|  |  | 640 кг | Россия | Ду 400 | Ру16 | с редуктором | 580 мм | 30 мм | класс А по ГОСТ P 54808-2011 | 16 шт | +50 оC | -50 оC | 500 циклов | 2500 циклов | 1870 мм | 600 мм | от -40 до +425 oC | 3 года | 10 лет
Задвижка клиновая сталь 30с541нж Ду 500 Ру16 фл с редуктором МЗТА | 342 568,80 Р | Под заказ | Масса нетто | Страна происхождения | Диаметр Диаметр Характеризует условный диаметр присоединяемого трубопровода, приблизительно равен внутреннему диаметру трубопровода, в мм | Давление Давление Характеризует максимальное допустимое давление рабочей среды, при котором будет обеспечена требуемая надежность и долговечность арматуры | Тип затвора Тип затвора Характеризует тип управления запорной арматурой (ручной, ручной редукторный, пневматический, электрический и т.п.) | Внешний диаметр присоединительных фланцев корпуса Внешний диаметр присоединительных фланцев корпуса Характеризует величину наружного диаметра присоединительных фланцев корпуса в мм | Диаметр присоединительных отверстий фланца корпуса | Класс герметичности затвора Класс герметичности затвора Характеризует величину утечки среды при закрытом запорном органе | Количество присоединительных отверстий фланца корпуса Количество присоединительных отверстий фланца корпуса Характеризует количество присоединительных отверстий одного присоединительного фланца корпуса. | Максимальная температура транспортировки | Минимальная температура транспортировки | Наработка на отказ Наработка на отказ Средняя наработка на отказ, циклов | Ресурс до списания Ресурс до списания Средний ресурс до списания, циклов | Строительная высота | Строительная длина Строительная длина Характеризует расстояние между зеркалами присоединительных фланцев арматуры, значение указано в мм | Температура рабочей среды | Гарантия Гарантия Гарантийный срок со дня продажи.
|  |  | 3 года | 970 кг | Россия | Ду 500 | Ру16 | с редуктором | 710 мм | 33 мм | класс А по ГОСТ Р 54808-2011 | 20 шт | +50 оC | -50 оC | 500 циклов | 2500 циклов | 2170 мм | 700 мм | от -40 до +425 oC
Задвижка клиновая сталь 30с541нж Ду 600 Ру16 фл с редуктором МЗТА | 519 050,64 Р | Под заказ | Срок службы | Гарантия производителя Гарантия производителя Гарантийный срок со дня производства товара.
|  |  | 3 года | 10 лет
Задвижка клиновая сталь 30с541нж Ду 800 Ру16 фл с редуктором МЗТА | 683 272,08 Р | Под заказ | Масса нетто | Страна происхождения | Диаметр Диаметр Характеризует условный диаметр присоединяемого трубопровода, приблизительно равен внутреннему диаметру трубопровода, в мм | Давление Давление Характеризует максимальное допустимое давление рабочей среды, при котором будет обеспечена требуемая надежность и долговечность арматуры | Тип затвора Тип затвора Характеризует тип управления запорной арматурой (ручной, ручной редукторный, пневматический, электрический и т.п.) | Внешний диаметр присоединительных фланцев корпуса Внешний диаметр присоединительных фланцев корпуса Характеризует величину наружного диаметра присоединительных фланцев корпуса в мм | Диаметр присоединительных отверстий фланца корпуса | Класс герметичности затвора Класс герметичности затвора Характеризует величину утечки среды при закрытом запорном органе | Количество присоединительных отверстий фланца корпуса Количество присоединительных отверстий фланца корпуса Характеризует количество присоединительных отверстий одного присоединительного фланца корпуса. | Максимальная температура транспортировки | Минимальная температура транспортировки | Наработка на отказ Наработка на отказ Средняя наработка на отказ, циклов | Ресурс до списания Ресурс до списания Средний ресурс до списания, циклов | Строительная высота | Строительная длина Строительная длина Характеризует расстояние между зеркалами присоединительных фланцев арматуры, значение указано в мм | Температура рабочей среды | Гарантия Гарантия Гарантийный срок со дня продажи.
|  |  | 3 года | 1100 кг | Россия | Ду 600 | Ру16 | с редуктором | 840 мм | 39 мм | класс А по ГОСТ Р 54808-2011 | 20 шт | +50 оC | -50 оC | 500 циклов | 2500 циклов | 2325 мм | 800 мм | от -40 до +425 oC
Задвижка клиновая сталь 30с541нж Ду 350 Ру16 фл с редуктором МЗТА | 167 746,68 Р | Под заказ | Срок службы | Гарантия производителя Гарантия производителя Гарантийный срок со дня производства товара.
|  |  | 3 года | 10 лет
Задвижка клиновая сталь 30с541нж Ду 700 Ру16 фл с редуктором МЗТА | 965 652,72 Р | Под заказ | Масса нетто | Страна происхождения | Диаметр Диаметр Характеризует условный диаметр присоединяемого трубопровода, приблизительно равен внутреннему диаметру трубопровода, в мм | Давление Давление Характеризует максимальное допустимое давление рабочей среды, при котором будет обеспечена требуемая надежность и долговечность арматуры | Тип затвора Тип затвора Характеризует тип управления запорной арматурой (ручной, ручной редукторный, пневматический, электрический и т.п.) | Внешний диаметр присоединительных фланцев корпуса Внешний диаметр присоединительных фланцев корпуса Характеризует величину наружного диаметра присоединительных фланцев корпуса в мм | Диаметр присоединительных отверстий фланца корпуса | Класс герметичности затвора Класс герметичности затвора Характеризует величину утечки среды при закрытом запорном органе | Количество присоединительных отверстий фланца корпуса Количество присоединительных отверстий фланца корпуса Характеризует количество присоединительных отверстий одного присоединительного фланца корпуса. | Максимальная температура транспортировки | Минимальная температура транспортировки | Наработка на отказ Наработка на отказ Средняя наработка на отказ, циклов | Ресурс до списания Ресурс до списания Средний ресурс до списания, циклов | Строительная высота | Строительная длина Строительная длина Характеризует расстояние между зеркалами присоединительных фланцев арматуры, значение указано в мм | Температура рабочей среды | Гарантия Гарантия Гарантийный срок со дня продажи.
|  |  | 3 года | 2300 кг | Россия | Ду 800 | Ру16 | с редуктором | 1020 мм | 39 мм | класс А по ГОСТ Р 54808-2011 | 24 шт | +50 оC | -50 оC | 500 циклов | 2500 циклов | 3480 мм | 1000 мм | от -40 до +425 oC
Задвижка клиновая сталь 30с541нж Ду 900 Ру16 фл с редуктором МЗТА | 1 228 825,80 Р | Под заказ | Срок службы | Гарантия производителя Гарантия производителя Гарантийный срок со дня производства товара.
|  |  | 3 года | 10 лет
Задвижка клиновая сталь 30с541нж Ду 1000 Ру16 фл с редуктором МЗТА | 1 675 690,32 Р | Под заказ | Масса нетто | Страна происхождения | Диаметр Диаметр Характеризует условный диаметр присоединяемого трубопровода, приблизительно равен внутреннему диаметру трубопровода, в мм | Давление Давление Характеризует максимальное допустимое давление рабочей среды, при котором будет обеспечена требуемая надежность и долговечность арматуры | Тип затвора Тип затвора Характеризует тип управления запорной арматурой (ручной, ручной редукторный, пневматический, электрический и т.п.) | Внешний диаметр присоединительных фланцев корпуса Внешний диаметр присоединительных фланцев корпуса Характеризует величину наружного диаметра присоединительных фланцев корпуса в мм | Диаметр присоединительных отверстий фланца корпуса | Класс герметичности затвора Класс герметичности затвора Характеризует величину утечки среды при закрытом запорном органе | Количество присоединительных отверстий фланца корпуса Количество присоединительных отверстий фланца корпуса Характеризует количество присоединительных отверстий одного присоединительного фланца корпуса. | Максимальная температура транспортировки | Минимальная температура транспортировки | Наработка на отказ Наработка на отказ Средняя наработка на отказ, циклов | Ресурс до списания Ресурс до списания Средний ресурс до списания, циклов | Строительная высота | Строительная длина Строительная длина Характеризует расстояние между зеркалами присоединительных фланцев арматуры, значение указано в мм | Температура рабочей среды | Гарантия Гарантия Гарантийный срок со дня продажи.
|  |  | 3 года | 465 кг | Россия | Ду 350 | Ру16 | с редуктором | 520 мм | 26 мм | класс А по ГОСТ P 54808-2011 | 16 шт | +50 оC | -50 оC | 500 циклов | 2500 циклов | 1590 мм | 550 мм | от -40 до +425 oC
Задвижка клиновая сталь 30с541нж Ду 1200 Ру16 фл с редуктором МЗТА | 2 930 513,16 Р | Под заказ | Срок службы | Гарантия производителя Гарантия производителя Гарантийный срок со дня производства товара.
|  |  | 3 года | 10 лет
- | - | -
Задвижка сталь ЗКЛ2-25 30с564нж клиновая фл МЗТА |  | /data/thumbs/w500h800Nfltr_wmi/collections/20/55720/89682.jpg?hash=e4d84b
Описание
Бренд |  | Тип Тип Характеризует тип запорного органа арматуры. |  | Материал Материал Характеризует материал из которого выполнен корпус изделия. |  | Модель |  | Рабочая среда Рабочая среда Характеризует возможность установки на рабочую среду, движение которой может перекрывать данная арматура и при этом будет обеспечена требуемая герметичность и срок эксплуатации. |  | Тип присоединения Тип присоединения Характеризует способ присоединения к трубопроводу или технологической установке |  | Корпус |  | Конструкция шпинделя |  | Вид |  | Климатическое исполнение Климатическое исполнение Характеристика арматуры указывающая устойчивость к воздействию к окружающей среды. |  | Материал шпинделя Материал шпинделя Материал шпинделя |  | Направление подачи среды Направление подачи среды Направление потока рабочей среды |  | Фланцы корпуса |  | Инженерная система
МЗТА |  | клиновая |  | сталь |  | 30с564нж |  | вода, пар, масло, нефть, газ |  | фланцевое |  | сталь 25Л |  | выдвижной |  | ЗКЛ2-25 |  | У1 по ГОСТ 15150-69 |  | сталь 20Х13 |  | двустороннее |  | ГОСТ 33259-2015 |  | Водоснабжение, Отопление, Тепловые пункты, Пожаротушение
Варианты
Задвижка клиновая сталь 30с564нж Ду 300 Ру25 фл с редуктором МЗТА | 134 836,20 Р | Под заказ | Масса нетто | Страна происхождения | Диаметр Диаметр Характеризует условный диаметр присоединяемого трубопровода, приблизительно равен внутреннему диаметру трубопровода, в мм | Давление Давление Характеризует максимальное допустимое давление рабочей среды, при котором будет обеспечена требуемая надежность и долговечность арматуры | Тип затвора Тип затвора Характеризует тип управления запорной арматурой (ручной, ручной редукторный, пневматический, электрический и т.п.) | Внешний диаметр присоединительных фланцев корпуса Внешний диаметр присоединительных фланцев корпуса Характеризует величину наружного диаметра присоединительных фланцев корпуса в мм | Диаметр присоединительных отверстий фланца корпуса | Класс герметичности затвора Класс герметичности затвора Характеризует величину утечки среды при закрытом запорном органе | Количество присоединительных отверстий фланца корпуса Количество присоединительных отверстий фланца корпуса Характеризует количество присоединительных отверстий одного присоединительного фланца корпуса. | Максимальная температура транспортировки | Минимальная температура транспортировки | Наработка на отказ Наработка на отказ Средняя наработка на отказ, циклов | Ресурс до списания Ресурс до списания Средний ресурс до списания, циклов | Строительная длина Строительная длина Характеризует расстояние между зеркалами присоединительных фланцев арматуры, значение указано в мм | Температура рабочей среды | Гарантия Гарантия Гарантийный срок со дня продажи. | Срок службы | Гарантия производителя Гарантия производителя Гарантийный срок со дня производства товара.
|  |  | 350 кг | Россия | Ду 300 | Ру25 | с редуктором | 485 мм | 30 мм | класс А по ГОСТ P 54808-2011 | 16 шт | +50 оC | -50 оC | 500 циклов | 2500 циклов | 500 мм | от -40 до +425 oC | 3 года | 10 лет
Задвижка клиновая сталь 30с564нж Ду 350 Ру25 фл с редуктором МЗТА | 184 044,36 Р | Под заказ | Масса нетто | Страна происхождения | Диаметр Диаметр Характеризует условный диаметр присоединяемого трубопровода, приблизительно равен внутреннему диаметру трубопровода, в мм | Давление Давление Характеризует максимальное допустимое давление рабочей среды, при котором будет обеспечена требуемая надежность и долговечность арматуры | Тип затвора Тип затвора Характеризует тип управления запорной арматурой (ручной, ручной редукторный, пневматический, электрический и т.п.) | Внешний диаметр присоединительных фланцев корпуса Внешний диаметр присоединительных фланцев корпуса Характеризует величину наружного диаметра присоединительных фланцев корпуса в мм | Диаметр присоединительных отверстий фланца корпуса | Класс герметичности затвора Класс герметичности затвора Характеризует величину утечки среды при закрытом запорном органе | Количество присоединительных отверстий фланца корпуса Количество присоединительных отверстий фланца корпуса Характеризует количество присоединительных отверстий одного присоединительного фланца корпуса. | Максимальная температура транспортировки | Минимальная температура транспортировки | Наработка на отказ Наработка на отказ Средняя наработка на отказ, циклов | Ресурс до списания Ресурс до списания Средний ресурс до списания, циклов | Строительная длина Строительная длина Характеризует расстояние между зеркалами присоединительных фланцев арматуры, значение указано в мм | Температура рабочей среды | Гарантия Гарантия Гарантийный срок со дня продажи.
|  |  | 3 года | 390 кг | Россия | Ду 350 | Ру25 | с редуктором | 520 мм | 26 мм | класс А по ГОСТ P 54808-2011 | 16 шт | +50 оC | -50 оC | 500 циклов | 2500 циклов | 550 мм | от -40 до +425 oC
Задвижка клиновая сталь 30с564нж Ду 400 Ру25 фл с редуктором МЗТА | 243 108 Р | Под заказ | Срок службы | Гарантия производителя Гарантия производителя Гарантийный срок со дня производства товара.
|  |  | 3 года | 10 лет
Задвижка клиновая сталь 30с564нж Ду 500 Ру25 фл с редуктором МЗТА | 355 660,56 Р | Под заказ | Масса нетто | Страна происхождения | Диаметр Диаметр Характеризует условный диаметр присоединяемого трубопровода, приблизительно равен внутреннему диаметру трубопровода, в мм | Давление Давление Характеризует максимальное допустимое давление рабочей среды, при котором будет обеспечена требуемая надежность и долговечность арматуры | Тип затвора Тип затвора Характеризует тип управления запорной арматурой (ручной, ручной редукторный, пневматический, электрический и т.п.) | Внешний диаметр присоединительных фланцев корпуса Внешний диаметр присоединительных фланцев корпуса Характеризует величину наружного диаметра присоединительных фланцев корпуса в мм | Диаметр присоединительных отверстий фланца корпуса | Класс герметичности затвора Класс герметичности затвора Характеризует величину утечки среды при закрытом запорном органе | Количество присоединительных отверстий фланца корпуса Количество присоединительных отверстий фланца корпуса Характеризует количество присоединительных отверстий одного присоединительного фланца корпуса. | Максимальная температура транспортировки | Минимальная температура транспортировки | Наработка на отказ Наработка на отказ Средняя наработка на отказ, циклов | Ресурс до списания Ресурс до списания Средний ресурс до списания, циклов | Строительная высота | Строительная длина Строительная длина Характеризует расстояние между зеркалами присоединительных фланцев арматуры, значение указано в мм | Температура рабочей среды | Гарантия Гарантия Гарантийный срок со дня продажи.
|  |  | 3 года | 640 кг | Россия | Ду 400 | Ру25 | с редуктором | 610 мм | 33 мм | класс А по ГОСТ P 54808-2011 | 16 шт | +50 оC | -50 оC | 500 циклов | 2500 циклов | 1870 мм | 600 мм | от -40 до +425 oC
Задвижка клиновая сталь 30с564нж Ду 600 Ру25 фл с редуктором МЗТА | 550 673,28 Р | Под заказ | Срок службы | Гарантия производителя Гарантия производителя Гарантийный срок со дня производства товара.
|  |  | 3 года | 10 лет
Задвижка клиновая сталь 30с564нж Ду 700 Ру25 фл с редуктором МЗТА | 728 149,80 Р | Под заказ | Масса нетто | Страна происхождения | Диаметр Диаметр Характеризует условный диаметр присоединяемого трубопровода, приблизительно равен внутреннему диаметру трубопровода, в мм | Давление Давление Характеризует максимальное допустимое давление рабочей среды, при котором будет обеспечена требуемая надежность и долговечность арматуры | Тип затвора Тип затвора Характеризует тип управления запорной арматурой (ручной, ручной редукторный, пневматический, электрический и т.п.) | Внешний диаметр присоединительных фланцев корпуса Внешний диаметр присоединительных фланцев корпуса Характеризует величину наружного диаметра присоединительных фланцев корпуса в мм | Диаметр присоединительных отверстий фланца корпуса | Класс герметичности затвора Класс герметичности затвора Характеризует величину утечки среды при закрытом запорном органе | Количество присоединительных отверстий фланца корпуса Количество присоединительных отверстий фланца корпуса Характеризует количество присоединительных отверстий одного присоединительного фланца корпуса. | Максимальная температура транспортировки | Минимальная температура транспортировки | Наработка на отказ Наработка на отказ Средняя наработка на отказ, циклов | Ресурс до списания Ресурс до списания Средний ресурс до списания, циклов | Строительная высота | Строительная длина Строительная длина Характеризует расстояние между зеркалами присоединительных фланцев арматуры, значение указано в мм | Температура рабочей среды | Гарантия Гарантия Гарантийный срок со дня продажи.
|  |  | 3 года | 1233 кг | Россия | Ду 500 | Ру25 | с редуктором | 730 мм | 39 мм | класс А по ГОСТ P 54808-2011 | 20 шт | +50 оC | -50 оC | 500 циклов | 2500 циклов | 2170 мм | 700 мм | от -40 до +425 oC
Задвижка клиновая сталь 30с564нж Ду 800 Ру25 фл с редуктором МЗТА | 1 082 455,44 Р | Под заказ | Срок службы | Гарантия производителя Гарантия производителя Гарантийный срок со дня производства товара.
|  |  | 3 года | 10 лет
Задвижка клиновая сталь 30с564нж Ду 900 Ру25 фл с редуктором МЗТА | 1 353 911,64 Р | Под заказ | Масса нетто | Страна происхождения | Диаметр Диаметр Характеризует условный диаметр присоединяемого трубопровода, приблизительно равен внутреннему диаметру трубопровода, в мм | Давление Давление Характеризует максимальное допустимое давление рабочей среды, при котором будет обеспечена требуемая надежность и долговечность арматуры | Тип затвора Тип затвора Характеризует тип управления запорной арматурой (ручной, ручной редукторный, пневматический, электрический и т.п.) | Внешний диаметр присоединительных фланцев корпуса Внешний диаметр присоединительных фланцев корпуса Характеризует величину наружного диаметра присоединительных фланцев корпуса в мм | Диаметр присоединительных отверстий фланца корпуса | Класс герметичности затвора Класс герметичности затвора Характеризует величину утечки среды при закрытом запорном органе | Количество присоединительных отверстий фланца корпуса Количество присоединительных отверстий фланца корпуса Характеризует количество присоединительных отверстий одного присоединительного фланца корпуса. | Максимальная температура транспортировки | Минимальная температура транспортировки | Наработка на отказ Наработка на отказ Средняя наработка на отказ, циклов | Ресурс до списания Ресурс до списания Средний ресурс до списания, циклов | Строительная высота | Строительная длина Строительная длина Характеризует расстояние между зеркалами присоединительных фланцев арматуры, значение указано в мм | Температура рабочей среды | Гарантия Гарантия Гарантийный срок со дня продажи.
|  |  | 3 года | 1400 кг | Россия | Ду 600 | Ру25 | с редуктором | 840 мм | 39 мм | класс А по ГОСТ P 54808-2011 | 20 шт | +50 оC | -50 оC | 500 циклов | 2500 циклов | 2325 мм | 800 мм | от -40 до +425 oC
Задвижка клиновая сталь 30с564нж Ду 1000 Ру25 фл с редуктором МЗТА | 1 815 329,52 Р | Под заказ | Срок службы | Гарантия производителя Гарантия производителя Гарантийный срок со дня производства товара.
|  |  | 3 года | 10 лет
Задвижка клиновая сталь 30с564нж Ду 1200 Ру25 фл с редуктором МЗТА | 3 187 566,24 Р | Под заказ | Масса нетто | Страна происхождения | Диаметр Диаметр Характеризует условный диаметр присоединяемого трубопровода, приблизительно равен внутреннему диаметру трубопровода, в мм | Давление Давление Характеризует максимальное допустимое давление рабочей среды, при котором будет обеспечена требуемая надежность и долговечность арматуры | Тип затвора Тип затвора Характеризует тип управления запорной арматурой (ручной, ручной редукторный, пневматический, электрический и т.п.) | Внешний диаметр присоединительных фланцев корпуса Внешний диаметр присоединительных фланцев корпуса Характеризует величину наружного диаметра присоединительных фланцев корпуса в мм | Диаметр присоединительных отверстий фланца корпуса | Класс герметичности затвора Класс герметичности затвора Характеризует величину утечки среды при закрытом запорном органе | Количество присоединительных отверстий фланца корпуса Количество присоединительных отверстий фланца корпуса Характеризует количество присоединительных отверстий одного присоединительного фланца корпуса. | Максимальная температура транспортировки | Минимальная температура транспортировки | Наработка на отказ Наработка на отказ Средняя наработка на отказ, циклов | Ресурс до списания Ресурс до списания Средний ресурс до списания, циклов | Строительная высота | Строительная длина Строительная длина Характеризует расстояние между зеркалами присоединительных фланцев арматуры, значение указано в мм | Температура рабочей среды | Гарантия Гарантия Гарантийный срок со дня продажи.
|  |  | 3 года | 2100 кг | Россия | Ду 700 | Ру25 | с редуктором | 960 мм | 45 мм | класс А по ГОСТ P 54808-2011 | 24 шт | +50 оC | -50 оC | 500 циклов | 2500 циклов | 2825 мм | 900 мм | от -40 до +425 oC
- | - | -
Задвижка сталь ЗКЛ2-16 30с541нж клиновая фл МЗТА |  | /data/thumbs/w500h800Nfltr_wmi/collections/23/281623/89679.jpg?hash=d63b57
Описание
Бренд |  | Тип Тип Характеризует тип запорного органа арматуры. |  | Материал Материал Характеризует материал из которого выполнен корпус изделия. |  | Модель |  | Рабочая среда Рабочая среда Характеризует возможность установки на рабочую среду, движение которой может перекрывать данная арматура и при этом будет обеспечена требуемая герметичность и срок эксплуатации. |  | Тип присоединения Тип присоединения Характеризует способ присоединения к трубопроводу или технологической установке |  | Корпус |  | Конструкция шпинделя |  | Газ Газ Указывает на наличие газового сертификата (для установки на газовую среду) |  | Вид |  | Климатическое исполнение Климатическое исполнение Характеристика арматуры указывающая устойчивость к воздействию к окружающей среды. |  | Материал шпинделя Материал шпинделя Материал шпинделя |  | Направление подачи среды Направление подачи среды Направление потока рабочей среды |  | Фланцы корпуса |  | Инженерная система
МЗТА |  | клиновая |  | сталь |  | 30с541нж |  | газ |  | фланцевое |  | сталь 25Л |  | выдвижной |  | газ |  | ЗКЛ2-16 |  | У1 по ГОСТ 15150-69 |  | сталь 20Х13 |  | двустороннее |  | ГОСТ 33259-2015 |  | Водоснабжение, Отопление, Тепловые пункты, Пожаротушение
Варианты
Задвижка клиновая сталь газ 30с541нж Ду 500 Ру16 фл с редуктором МЗТА | 376 825,44 Р | Под заказ | Масса нетто | Страна происхождения | Диаметр Диаметр Характеризует условный диаметр присоединяемого трубопровода, приблизительно равен внутреннему диаметру трубопровода, в мм | Давление Давление Характеризует максимальное допустимое давление рабочей среды, при котором будет обеспечена требуемая надежность и долговечность арматуры | Тип затвора Тип затвора Характеризует тип управления запорной арматурой (ручной, ручной редукторный, пневматический, электрический и т.п.) | Внешний диаметр присоединительных фланцев корпуса Внешний диаметр присоединительных фланцев корпуса Характеризует величину наружного диаметра присоединительных фланцев корпуса в мм | Диаметр присоединительных отверстий фланца корпуса | Класс герметичности затвора Класс герметичности затвора Характеризует величину утечки среды при закрытом запорном органе | Количество присоединительных отверстий фланца корпуса Количество присоединительных отверстий фланца корпуса Характеризует количество присоединительных отверстий одного присоединительного фланца корпуса. | Максимальная температура транспортировки | Минимальная температура транспортировки | Наработка на отказ Наработка на отказ Средняя наработка на отказ, циклов | Ресурс до списания Ресурс до списания Средний ресурс до списания, циклов | Строительная высота | Строительная длина Строительная длина Характеризует расстояние между зеркалами присоединительных фланцев арматуры, значение указано в мм | Температура рабочей среды | Гарантия Гарантия Гарантийный срок со дня продажи. | Срок службы | Гарантия производителя Гарантия производителя Гарантийный срок со дня производства товара.
|  |  | 970 кг | Россия | Ду 500 | Ру16 | с редуктором | 710 мм | 33 мм | класс B по ГОСТ Р 54808-2011 | 20 шт | +50 оC | -50 оC | 500 циклов | 2500 циклов | 2170 мм | 700 мм | от -40 до +425 oC | 3 года | 10 лет
Задвижка клиновая сталь газ 30с541нж Ду 600 Ру16 фл с редуктором МЗТА | 570 955,68 Р | Под заказ | Масса нетто | Страна происхождения | Диаметр Диаметр Характеризует условный диаметр присоединяемого трубопровода, приблизительно равен внутреннему диаметру трубопровода, в мм | Давление Давление Характеризует максимальное допустимое давление рабочей среды, при котором будет обеспечена требуемая надежность и долговечность арматуры | Тип затвора Тип затвора Характеризует тип управления запорной арматурой (ручной, ручной редукторный, пневматический, электрический и т.п.) | Внешний диаметр присоединительных фланцев корпуса Внешний диаметр присоединительных фланцев корпуса Характеризует величину наружного диаметра присоединительных фланцев корпуса в мм | Диаметр присоединительных отверстий фланца корпуса | Класс герметичности затвора Класс герметичности затвора Характеризует величину утечки среды при закрытом запорном органе | Количество присоединительных отверстий фланца корпуса Количество присоединительных отверстий фланца корпуса Характеризует количество присоединительных отверстий одного присоединительного фланца корпуса. | Максимальная температура транспортировки | Минимальная температура транспортировки | Наработка на отказ Наработка на отказ Средняя наработка на отказ, циклов | Ресурс до списания Ресурс до списания Средний ресурс до списания, циклов | Строительная высота | Строительная длина Строительная длина Характеризует расстояние между зеркалами присоединительных фланцев арматуры, значение указано в мм | Температура рабочей среды | Гарантия Гарантия Гарантийный срок со дня продажи.
|  |  | 3 года | 1100 кг | Россия | Ду 600 | Ру16 | с редуктором | 840 мм | 39 мм | класс B по ГОСТ Р 54808-2011 | 20 шт | +50 оC | -50 оC | 500 циклов | 2500 циклов | 2325 мм | 800 мм | от -40 до +425 oC
- | - | -
Задвижка клиновая сталь 30с76нж Ду 150 Ру63 фл МЗТА |  | /data/thumbs/w500h800Nfltr_wmi/collections/18/288418/89685.jpg?hash=1a3ae6 |  | /data/thumbs/w500h800Nf_pngfltr_wmi/collections/18/288418/89686.png?hash=bbadd0 |  | 68 841,60 Р
Описание
Номенклатурный номер |  | Бренд |  | Тип Тип Характеризует тип запорного органа арматуры. |  | Материал Материал Характеризует материал из которого выполнен корпус изделия. |  | Модель |  | Рабочая среда Рабочая среда Характеризует возможность установки на рабочую среду, движение которой может перекрывать данная арматура и при этом будет обеспечена требуемая герметичность и срок эксплуатации. |  | Тип присоединения Тип присоединения Характеризует способ присоединения к трубопроводу или технологической установке |  | Корпус |  | Конструкция шпинделя |  | Вид |  | Климатическое исполнение Климатическое исполнение Характеристика арматуры указывающая устойчивость к воздействию к окружающей среды. |  | Материал шпинделя Материал шпинделя Материал шпинделя |  | Направление подачи среды Направление подачи среды Направление потока рабочей среды |  | Фланцы корпуса |  | Инженерная система |  | Масса нетто |  | Страна происхождения |  | Диаметр Диаметр Характеризует условный диаметр присоединяемого трубопровода, приблизительно равен внутреннему диаметру трубопровода, в мм |  | Давление Давление Характеризует максимальное допустимое давление рабочей среды, при котором будет обеспечена требуемая надежность и долговечность арматуры |  | Тип затвора Тип затвора Характеризует тип управления запорной арматурой (ручной, ручной редукторный, пневматический, электрический и т.п.) |  | Внешний диаметр присоединительных фланцев корпуса Внешний диаметр присоединительных фланцев корпуса Характеризует величину наружного диаметра присоединительных фланцев корпуса в мм |  | Диаметр присоединительных отверстий фланца корпуса | Класс герметичности затвора Класс герметичности затвора Характеризует величину утечки среды при закрытом запорном органе | Количество присоединительных отверстий фланца корпуса Количество присоединительных отверстий фланца корпуса Характеризует количество присоединительных отверстий одного присоединительного фланца корпуса. | Максимальная температура транспортировки | Минимальная температура транспортировки | Наработка на отказ Наработка на отказ Средняя наработка на отказ, циклов | Ресурс до списания Ресурс до списания Средний ресурс до списания, циклов | Строительная высота | Строительная длина Строительная длина Характеризует расстояние между зеркалами присоединительных фланцев арматуры, значение указано в мм | Температура рабочей среды | Гарантия Гарантия Гарантийный срок со дня продажи. | Срок службы | Гарантия производителя Гарантия производителя Гарантийный срок со дня производства товара.
007-7084 |  | МЗТА |  | клиновая |  | сталь |  | 30с76нж |  | вода, пар, масло, нефть, газ |  | фланцевое |  | сталь 25Л |  | выдвижной |  | ЗКЛ2-63 |  | У1 по ГОСТ 15150-69 |  | сталь 20Х13 |  | двустороннее |  | ГОСТ 33259-2015 |  | Водоснабжение, Отопление, Тепловые пункты, Пожаротушение |  | 137 кг |  | Россия |  | Ду 150 |  | Ру63 |  | со штурвалом |  | 340 мм |  | 33 мм | класс А по ГОСТ P 54808-2011 | 8 шт | +50 оC | -50 оC | 500 циклов | 2500 циклов | 1169 мм | 447 мм | от -40 до +425 oC | 3 года | 10 лет | 3 года
Варианты
- | - | -
Задвижка клиновая сталь 30с915нж Ду 150 Ру40 фл под эл/привод МЗТА |  | /data/thumbs/w500h800Nf_pngfltr_wmi/collections/16/317916/105429.png?hash=b751a2 |  | 54 135,12 Р
Описание
Номенклатурный номер |  | Бренд |  | Тип Тип Характеризует тип запорного органа арматуры. |  | Материал Материал Характеризует материал из которого выполнен корпус изделия. |  | Модель |  | Рабочая среда Рабочая среда Характеризует возможность установки на рабочую среду, движение которой может перекрывать данная арматура и при этом будет обеспечена требуемая герметичность и срок эксплуатации. |  | Тип присоединения Тип присоединения Характеризует способ присоединения к трубопроводу или технологической установке |  | Корпус |  | Конструкция шпинделя |  | Вид |  | Климатическое исполнение Климатическое исполнение Характеристика арматуры указывающая устойчивость к воздействию к окружающей среды. |  | Материал шпинделя Материал шпинделя Материал шпинделя |  | Направление подачи среды Направление подачи среды Направление потока рабочей среды |  | Фланцы корпуса |  | Инженерная система |  | Масса нетто |  | Страна происхождения |  | Диаметр Диаметр Характеризует условный диаметр присоединяемого трубопровода, приблизительно равен внутреннему диаметру трубопровода, в мм |  | Давление Давление Характеризует максимальное допустимое давление рабочей среды, при котором будет обеспечена требуемая надежность и долговечность арматуры |  | Тип затвора Тип затвора Характеризует тип управления запорной арматурой (ручной, ручной редукторный, пневматический, электрический и т.п.) |  | Внешний диаметр присоединительных фланцев корпуса Внешний диаметр присоединительных фланцев корпуса Характеризует величину наружного диаметра присоединительных фланцев корпуса в мм |  | Диаметр присоединительных отверстий фланца корпуса | Класс герметичности затвора Класс герметичности затвора Характеризует величину утечки среды при закрытом запорном органе | Количество присоединительных отверстий фланца корпуса Количество присоединительных отверстий фланца корпуса Характеризует количество присоединительных отверстий одного присоединительного фланца корпуса. | Максимальное усилие на маховите для закрытия Максимальное усилие на маховите для закрытия Максимальное усилие на маховике, Н*м | Максимальная температура транспортировки | Минимальная температура транспортировки | Наработка на отказ Наработка на отказ Средняя наработка на отказ, циклов | Ресурс до списания Ресурс до списания Средний ресурс до списания, циклов | Строительная высота | Строительная длина Строительная длина Характеризует расстояние между зеркалами присоединительных фланцев арматуры, значение указано в мм | Температура рабочей среды | Гарантия Гарантия Гарантийный срок со дня продажи. | Срок службы | Гарантия производителя Гарантия производителя Гарантийный срок со дня производства товара.
007-7716 |  | МЗТА |  | клиновая |  | сталь |  | 30с915нж |  |  |  | фланцевое |  | сталь 25Л |  | выдвижной |  | ЗКЛ2-40 |  | У1 по ГОСТ 15150-69 |  | сталь 20Х13 |  | двустороннее |  | ГОСТ 33259-2015 |  | Тепловые пункты, Пожаротушение, Водоснабжение, Отопление |  | 149.5 кг |  | Россия |  | Ду 150 |  | Ру40 |  | под эл/привод |  | 300 мм |  | 26 мм | класс А по ГОСТ P 54808-2011 | 8 шт | 240 Н*м | +50 оC | -50 оC | 500 циклов | 2500 циклов | 654 мм | 450 мм | от -40 до +425 oC | 3 года | 10 лет | 3 года
Варианты
- | - | -
Задвижка сталь ЗКЛ2-40 30с515нж клиновая фл МЗТА |  | /data/thumbs/w500h800Nf_pngfltr_wmi/collections/10/341910/113406.png?hash=9d638d |  | /data/thumbs/w500h800Nf_pngfltr_wmi/collections/10/341910/114239.png?hash=79798c |  | /data/thumbs/w500h800Nfltr_wmi/collections/10/341910/119408.jpg?hash=15b82b
Описание
Бренд |  | Тип Тип Характеризует тип запорного органа арматуры. |  | Материал Материал Характеризует материал из которого выполнен корпус изделия. |  | Модель |  | Рабочая среда Рабочая среда Характеризует возможность установки на рабочую среду, движение которой может перекрывать данная арматура и при этом будет обеспечена требуемая герметичность и срок эксплуатации. |  | Тип присоединения Тип присоединения Характеризует способ присоединения к трубопроводу или технологической установке |  | Корпус |  | Конструкция шпинделя |  | Вид |  | Климатическое исполнение Климатическое исполнение Характеристика арматуры указывающая устойчивость к воздействию к окружающей среды. |  | Материал шпинделя Материал шпинделя Материал шпинделя |  | Направление подачи среды Направление подачи среды Направление потока рабочей среды |  | Фланцы корпуса |  | Инженерная система
МЗТА |  | клиновая |  | сталь |  | 30с515нж |  |  |  | фланцевое |  | сталь 25Л |  | выдвижной |  | ЗКЛ2-40 |  | У1 по ГОСТ 15150-69 |  | сталь 20Х13 |  | двустороннее |  | ГОСТ 33259-2015 |  | Отопление, Тепловые пункты, Пожаротушение, Водоснабжение
Варианты
Задвижка клиновая сталь 30с515нж Ду 300 Ру40 фл с редуктором МЗТА | 210 899,04 Р | Под заказ | Масса нетто | Страна происхождения | Диаметр Диаметр Характеризует условный диаметр присоединяемого трубопровода, приблизительно равен внутреннему диаметру трубопровода, в мм | Давление Давление Характеризует максимальное допустимое давление рабочей среды, при котором будет обеспечена требуемая надежность и долговечность арматуры | Тип затвора Тип затвора Характеризует тип управления запорной арматурой (ручной, ручной редукторный, пневматический, электрический и т.п.) | Внешний диаметр присоединительных фланцев корпуса Внешний диаметр присоединительных фланцев корпуса Характеризует величину наружного диаметра присоединительных фланцев корпуса в мм | Диаметр присоединительных отверстий фланца корпуса | Класс герметичности затвора Класс герметичности затвора Характеризует величину утечки среды при закрытом запорном органе | Количество присоединительных отверстий фланца корпуса Количество присоединительных отверстий фланца корпуса Характеризует количество присоединительных отверстий одного присоединительного фланца корпуса. | Максимальная температура транспортировки | Минимальная температура транспортировки | Наработка на отказ Наработка на отказ Средняя наработка на отказ, циклов | Ресурс до списания Ресурс до списания Средний ресурс до списания, циклов | Строительная высота | Строительная длина Строительная длина Характеризует расстояние между зеркалами присоединительных фланцев арматуры, значение указано в мм | Температура рабочей среды | Гарантия Гарантия Гарантийный срок со дня продажи. | Срок службы | Гарантия производителя Гарантия производителя Гарантийный срок со дня производства товара.
|  |  | 400 кг | Россия | Ду 300 | Ру40 | с редуктором | 510 мм | 33 мм | класс А по ГОСТ P 54808-2011 | 16 шт | +50 оC | -50 оC | 500 циклов | 2500 циклов | 1720 мм | 500 мм | от -40 до +425 oC | 3 года | 10 лет
Задвижка клиновая сталь 30с515нж Ду 350 Ру40 фл с редуктором МЗТА | 332 617,08 Р | Под заказ | Масса нетто | Страна происхождения | Диаметр Диаметр Характеризует условный диаметр присоединяемого трубопровода, приблизительно равен внутреннему диаметру трубопровода, в мм | Давление Давление Характеризует максимальное допустимое давление рабочей среды, при котором будет обеспечена требуемая надежность и долговечность арматуры | Тип затвора Тип затвора Характеризует тип управления запорной арматурой (ручной, ручной редукторный, пневматический, электрический и т.п.) | Класс герметичности затвора Класс герметичности затвора Характеризует величину утечки среды при закрытом запорном органе | Максимальная температура транспортировки | Минимальная температура транспортировки | Наработка на отказ Наработка на отказ Средняя наработка на отказ, циклов | Ресурс до списания Ресурс до списания Средний ресурс до списания, циклов | Температура рабочей среды | Гарантия Гарантия Гарантийный срок со дня продажи.
|  |  | 3 года | 400 кг | Россия | Ду 350 | Ру40 | с редуктором | класс А по ГОСТ P 54808-2011 | +50 оC | -50 оC | 500 циклов | 2500 циклов | от -40 до +425 oC
Задвижка клиновая сталь 30с515нж Ду 400 Ру40 фл с редуктором МЗТА | 429 744,24 Р | Под заказ | Срок службы | Гарантия производителя Гарантия производителя Гарантийный срок со дня производства товара.
|  |  | 3 года | 10 лет
Задвижка клиновая сталь 30с515нж Ду 500 Ру40 фл с редуктором МЗТА | 761 732,76 Р | Под заказ | Масса нетто | Страна происхождения | Диаметр Диаметр Характеризует условный диаметр присоединяемого трубопровода, приблизительно равен внутреннему диаметру трубопровода, в мм | Давление Давление Характеризует максимальное допустимое давление рабочей среды, при котором будет обеспечена требуемая надежность и долговечность арматуры | Тип затвора Тип затвора Характеризует тип управления запорной арматурой (ручной, ручной редукторный, пневматический, электрический и т.п.) | Внешний диаметр присоединительных фланцев корпуса Внешний диаметр присоединительных фланцев корпуса Характеризует величину наружного диаметра присоединительных фланцев корпуса в мм | Диаметр присоединительных отверстий фланца корпуса | Класс герметичности затвора Класс герметичности затвора Характеризует величину утечки среды при закрытом запорном органе | Количество присоединительных отверстий фланца корпуса Количество присоединительных отверстий фланца корпуса Характеризует количество присоединительных отверстий одного присоединительного фланца корпуса. | Максимальная температура транспортировки | Минимальная температура транспортировки | Наработка на отказ Наработка на отказ Средняя наработка на отказ, циклов | Ресурс до списания Ресурс до списания Средний ресурс до списания, циклов | Строительная высота | Строительная длина Строительная длина Характеризует расстояние между зеркалами присоединительных фланцев арматуры, значение указано в мм | Температура рабочей среды | Гарантия Гарантия Гарантийный срок со дня продажи.
|  |  | 3 года | 760 кг | Россия | Ду 400 | Ру40 | с редуктором | 655 мм | 39 мм | класс А по ГОСТ P 54808-2011 | 16 шт | +50 оC | -50 оC | 500 циклов | 2500 циклов | 2040 мм | 600 мм | от -40 до +425 oC
Задвижка клиновая сталь 30с515нж Ду 600 Ру40 фл с редуктором МЗТА | 1 123 354,44 Р | Под заказ | Срок службы | Гарантия производителя Гарантия производителя Гарантийный срок со дня производства товара.
|  |  | 3 года | 10 лет
- | - | -
Задвижка нерж ЗКЛ2-40 30нж15нж клиновая фл МЗТА |  | /data/thumbs/w500h800Nfltr_wmi/collections/16/341916/123820.jpg?hash=56a60d
Описание
Бренд |  | Тип Тип Характеризует тип запорного органа арматуры. |  | Материал Материал Характеризует материал из которого выполнен корпус изделия. |  | Модель |  | Рабочая среда Рабочая среда Характеризует возможность установки на рабочую среду, движение которой может перекрывать данная арматура и при этом будет обеспечена требуемая герметичность и срок эксплуатации. |  | Тип присоединения Тип присоединения Характеризует способ присоединения к трубопроводу или технологической установке |  | Корпус |  | Конструкция шпинделя |  | Вид |  | Климатическое исполнение Климатическое исполнение Характеристика арматуры указывающая устойчивость к воздействию к окружающей среды. |  | Материал шпинделя Материал шпинделя Материал шпинделя |  | Направление подачи среды Направление подачи среды Направление потока рабочей среды |  | Фланцы корпуса |  | Инженерная система
МЗТА |  | клиновая |  | нерж |  | 30нж15нж |  |  |  | фланцевое |  | сталь 12Х18Н9ТЛ |  | выдвижной |  | ЗКЛ2-40 |  | УХЛ1 по ГОСТ 15150-69 |  | сталь 12Х18Н9Т |  | двустороннее |  | ГОСТ 33259-2015 |  | Отопление, Тепловые пункты, Пожаротушение, Водоснабжение
Варианты
Задвижка клиновая нерж 30нж15нж Ду 50 Ру40 фл МЗТА | 22 579,68 Р | Под заказ | Масса нетто | Страна происхождения | Диаметр Диаметр Характеризует условный диаметр присоединяемого трубопровода, приблизительно равен внутреннему диаметру трубопровода, в мм | Давление Давление Характеризует максимальное допустимое давление рабочей среды, при котором будет обеспечена требуемая надежность и долговечность арматуры | Тип затвора Тип затвора Характеризует тип управления запорной арматурой (ручной, ручной редукторный, пневматический, электрический и т.п.) | Внешний диаметр присоединительных фланцев корпуса Внешний диаметр присоединительных фланцев корпуса Характеризует величину наружного диаметра присоединительных фланцев корпуса в мм | Диаметр присоединительных отверстий фланца корпуса | Класс герметичности затвора Класс герметичности затвора Характеризует величину утечки среды при закрытом запорном органе | Количество присоединительных отверстий фланца корпуса Количество присоединительных отверстий фланца корпуса Характеризует количество присоединительных отверстий одного присоединительного фланца корпуса. | Максимальная температура транспортировки | Минимальная температура транспортировки | Наработка на отказ Наработка на отказ Средняя наработка на отказ, циклов | Ресурс до списания Ресурс до списания Средний ресурс до списания, циклов | Строительная высота | Строительная длина Строительная длина Характеризует расстояние между зеркалами присоединительных фланцев арматуры, значение указано в мм | Температура рабочей среды | Гарантия Гарантия Гарантийный срок со дня продажи. | Срок службы | Гарантия производителя Гарантия производителя Гарантийный срок со дня производства товара.
|  |  | 32 кг | Россия | Ду 50 | Ру40 | со штурвалом | 160 мм | 18 мм | класс А по ГОСТ P 54808-2011 | 4 шт | +50 оC | -50 оC | 300 циклов | 1500 циклов | 385 мм | 250 мм | от -60 до +525 oC | 3 года | 10 лет
Задвижка клиновая нерж 30нж15нж Ду 80 Ру40 фл МЗТА | 40 982,04 Р | Под заказ | Масса нетто | Страна происхождения | Диаметр Диаметр Характеризует условный диаметр присоединяемого трубопровода, приблизительно равен внутреннему диаметру трубопровода, в мм | Давление Давление Характеризует максимальное допустимое давление рабочей среды, при котором будет обеспечена требуемая надежность и долговечность арматуры | Тип затвора Тип затвора Характеризует тип управления запорной арматурой (ручной, ручной редукторный, пневматический, электрический и т.п.) | Внешний диаметр присоединительных фланцев корпуса Внешний диаметр присоединительных фланцев корпуса Характеризует величину наружного диаметра присоединительных фланцев корпуса в мм | Диаметр присоединительных отверстий фланца корпуса | Класс герметичности затвора Класс герметичности затвора Характеризует величину утечки среды при закрытом запорном органе | Количество присоединительных отверстий фланца корпуса Количество присоединительных отверстий фланца корпуса Характеризует количество присоединительных отверстий одного присоединительного фланца корпуса. | Максимальная температура транспортировки | Минимальная температура транспортировки | Наработка на отказ Наработка на отказ Средняя наработка на отказ, циклов | Ресурс до списания Ресурс до списания Средний ресурс до списания, циклов | Строительная высота | Строительная длина Строительная длина Характеризует расстояние между зеркалами присоединительных фланцев арматуры, значение указано в мм | Температура рабочей среды | Гарантия Гарантия Гарантийный срок со дня продажи.
|  |  | 3 года | 44 кг | Россия | Ду 80 | Ру40 | со штурвалом | 195 мм | 18 мм | класс А по ГОСТ P 54808-2011 | 8 шт | +50 оC | -50 оC | 300 циклов | 1500 циклов | 506 мм | 310 мм | от -60 до +525 oC
Задвижка клиновая нерж 30нж15нж Ду 100 Ру40 фл МЗТА | 54 858,60 Р | Под заказ | Срок службы | Гарантия производителя Гарантия производителя Гарантийный срок со дня производства товара.
|  |  | 3 года | 10 лет
Задвижка клиновая нерж 30нж15нж Ду 150 Ру40 фл МЗТА | 112 026,12 Р | Под заказ | Масса нетто | Страна происхождения | Диаметр Диаметр Характеризует условный диаметр присоединяемого трубопровода, приблизительно равен внутреннему диаметру трубопровода, в мм | Давление Давление Характеризует максимальное допустимое давление рабочей среды, при котором будет обеспечена требуемая надежность и долговечность арматуры | Тип затвора Тип затвора Характеризует тип управления запорной арматурой (ручной, ручной редукторный, пневматический, электрический и т.п.) | Внешний диаметр присоединительных фланцев корпуса Внешний диаметр присоединительных фланцев корпуса Характеризует величину наружного диаметра присоединительных фланцев корпуса в мм | Диаметр присоединительных отверстий фланца корпуса | Класс герметичности затвора Класс герметичности затвора Характеризует величину утечки среды при закрытом запорном органе | Количество присоединительных отверстий фланца корпуса Количество присоединительных отверстий фланца корпуса Характеризует количество присоединительных отверстий одного присоединительного фланца корпуса. | Максимальная температура транспортировки | Минимальная температура транспортировки | Наработка на отказ Наработка на отказ Средняя наработка на отказ, циклов | Ресурс до списания Ресурс до списания Средний ресурс до списания, циклов | Строительная высота | Строительная длина Строительная длина Характеризует расстояние между зеркалами присоединительных фланцев арматуры, значение указано в мм | Температура рабочей среды | Гарантия Гарантия Гарантийный срок со дня продажи.
|  |  | 3 года | 64 кг | Россия | Ду 100 | Ру40 | со штурвалом | 230 мм | 22 мм | класс А по ГОСТ P 54808-2011 | 8 шт | +50 оC | -50 оC | 300 циклов | 1500 циклов | 590 мм | 350 мм | от -60 до +525 oC
Задвижка клиновая нерж 30нж15нж Ду 200 Ру40 фл МЗТА | 233 558,88 Р | Под заказ | Срок службы | Гарантия производителя Гарантия производителя Гарантийный срок со дня производства товара.
|  |  | 3 года | 10 лет
Задвижка клиновая нерж 30нж15нж Ду 250 Ру40 фл МЗТА | 344 028,72 Р | Под заказ | Масса нетто | Страна происхождения | Диаметр Диаметр Характеризует условный диаметр присоединяемого трубопровода, приблизительно равен внутреннему диаметру трубопровода, в мм | Давление Давление Характеризует максимальное допустимое давление рабочей среды, при котором будет обеспечена требуемая надежность и долговечность арматуры | Тип затвора Тип затвора Характеризует тип управления запорной арматурой (ручной, ручной редукторный, пневматический, электрический и т.п.) | Внешний диаметр присоединительных фланцев корпуса Внешний диаметр присоединительных фланцев корпуса Характеризует величину наружного диаметра присоединительных фланцев корпуса в мм | Диаметр присоединительных отверстий фланца корпуса | Класс герметичности затвора Класс герметичности затвора Характеризует величину утечки среды при закрытом запорном органе | Количество присоединительных отверстий фланца корпуса Количество присоединительных отверстий фланца корпуса Характеризует количество присоединительных отверстий одного присоединительного фланца корпуса. | Максимальная температура транспортировки | Минимальная температура транспортировки | Наработка на отказ Наработка на отказ Средняя наработка на отказ, циклов | Ресурс до списания Ресурс до списания Средний ресурс до списания, циклов | Строительная высота | Строительная длина Строительная длина Характеризует расстояние между зеркалами присоединительных фланцев арматуры, значение указано в мм | Температура рабочей среды | Гарантия Гарантия Гарантийный срок со дня продажи.
|  |  | 3 года | 120 кг | Россия | Ду 150 | Ру40 | со штурвалом | 300 мм | 26 мм | класс А по ГОСТ P 54808-2011 | 8 шт | +50 оC | -50 оC | 300 циклов | 1500 циклов | 828 мм | 450 мм | от -60 до +525 oC
Задвижка клиновая нерж 30нж15нж Ду 300 Ру40 фл МЗТА | 529 247,28 Р | Под заказ | Срок службы | Гарантия производителя Гарантия производителя Гарантийный срок со дня производства товара.
|  |  | 3 года | 10 лет
Задвижка клиновая нерж 30нж15нж Ду 350 Ру40 фл МЗТА | 1 036 044,72 Р | Под заказ | Масса нетто | Страна происхождения | Диаметр Диаметр Характеризует условный диаметр присоединяемого трубопровода, приблизительно равен внутреннему диаметру трубопровода, в мм | Давление Давление Характеризует максимальное допустимое давление рабочей среды, при котором будет обеспечена требуемая надежность и долговечность арматуры | Тип затвора Тип затвора Характеризует тип управления запорной арматурой (ручной, ручной редукторный, пневматический, электрический и т.п.) | Внешний диаметр присоединительных фланцев корпуса Внешний диаметр присоединительных фланцев корпуса Характеризует величину наружного диаметра присоединительных фланцев корпуса в мм | Диаметр присоединительных отверстий фланца корпуса | Класс герметичности затвора Класс герметичности затвора Характеризует величину утечки среды при закрытом запорном органе | Количество присоединительных отверстий фланца корпуса Количество присоединительных отверстий фланца корпуса Характеризует количество присоединительных отверстий одного присоединительного фланца корпуса. | Максимальная температура транспортировки | Минимальная температура транспортировки | Наработка на отказ Наработка на отказ Средняя наработка на отказ, циклов | Ресурс до списания Ресурс до списания Средний ресурс до списания, циклов | Строительная высота | Строительная длина Строительная длина Характеризует расстояние между зеркалами присоединительных фланцев арматуры, значение указано в мм | Температура рабочей среды | Гарантия Гарантия Гарантийный срок со дня продажи.
|  |  | 3 года | 124 кг | Россия | Ду 200 | Ру40 | со штурвалом | 375 мм | 30 мм | класс А по ГОСТ P 54808-2011 | 12 шт | +50 оC | -50 оC | 300 циклов | 1500 циклов | 1010 мм | 419 мм | от -60 до +525 oC
Задвижка клиновая нерж 30нж15нж Ду 400 Ру40 фл МЗТА | 1 344 089,88 Р | Под заказ | Срок службы | Гарантия производителя Гарантия производителя Гарантийный срок со дня производства товара.
|  |  | 3 года | 10 лет
- | - | -
Задвижка сталь ЗКЛ 31с45нж клиновая фл МЗТА |  | /data/thumbs/w500h800Nfltr_wmi/collections/22/341922/109701.jpg?hash=fbd6a2
Описание
Бренд |  | Тип Тип Характеризует тип запорного органа арматуры. |  | Материал Материал Характеризует материал из которого выполнен корпус изделия. |  | Модель |  | Рабочая среда Рабочая среда Характеризует возможность установки на рабочую среду, движение которой может перекрывать данная арматура и при этом будет обеспечена требуемая герметичность и срок эксплуатации. |  | Тип присоединения Тип присоединения Характеризует способ присоединения к трубопроводу или технологической установке |  | Корпус |  | Конструкция шпинделя |  | Вид |  | Климатическое исполнение Климатическое исполнение Характеристика арматуры указывающая устойчивость к воздействию к окружающей среды. |  | Материал шпинделя Материал шпинделя Материал шпинделя |  | Направление подачи среды Направление подачи среды Направление потока рабочей среды |  | Фланцы корпуса |  | Инженерная система
МЗТА |  | клиновая |  | сталь |  | 31с45нж |  |  |  | фланцевое |  | сталь 25Л |  | выдвижной |  | ЗКЛ |  | У1 по ГОСТ 15150-69 |  | сталь 12Х18Н9Т |  | двустороннее |  | ГОСТ 33259-2015 |  | Пожаротушение, Водоснабжение, Отопление, Тепловые пункты
Варианты
Задвижка клиновая сталь 31с45нж Ду 50 Ру160 фл МЗТА | 24 168 Р | Под заказ | Масса нетто | Страна происхождения | Диаметр Диаметр Характеризует условный диаметр присоединяемого трубопровода, приблизительно равен внутреннему диаметру трубопровода, в мм | Давление Давление Характеризует максимальное допустимое давление рабочей среды, при котором будет обеспечена требуемая надежность и долговечность арматуры | Тип затвора Тип затвора Характеризует тип управления запорной арматурой (ручной, ручной редукторный, пневматический, электрический и т.п.) | Внешний диаметр присоединительных фланцев корпуса Внешний диаметр присоединительных фланцев корпуса Характеризует величину наружного диаметра присоединительных фланцев корпуса в мм | Диаметр присоединительных отверстий фланца корпуса | Класс герметичности затвора Класс герметичности затвора Характеризует величину утечки среды при закрытом запорном органе | Количество присоединительных отверстий фланца корпуса Количество присоединительных отверстий фланца корпуса Характеризует количество присоединительных отверстий одного присоединительного фланца корпуса. | Максимальная температура транспортировки | Минимальная температура транспортировки | Наработка на отказ Наработка на отказ Средняя наработка на отказ, циклов | Ресурс до списания Ресурс до списания Средний ресурс до списания, циклов | Строительная высота | Строительная длина Строительная длина Характеризует расстояние между зеркалами присоединительных фланцев арматуры, значение указано в мм | Температура рабочей среды | Гарантия Гарантия Гарантийный срок со дня продажи. | Срок службы | Гарантия производителя Гарантия производителя Гарантийный срок со дня производства товара.
|  |  | 43 кг | Россия | Ду 50 | Ру160 | со штурвалом | 195 мм | 26 мм | класс А по ГОСТ P 54808-2011 | 4 шт | +50 оC | -50 оC | 500 циклов | 2500 циклов | 644 мм | 300 мм | от -40 до +425 oC | 3 года | 10 лет
Задвижка клиновая сталь 31с45нж Ду 80 Ру160 фл МЗТА | 41 879,04 Р | Под заказ | Масса нетто | Страна происхождения | Диаметр Диаметр Характеризует условный диаметр присоединяемого трубопровода, приблизительно равен внутреннему диаметру трубопровода, в мм | Давление Давление Характеризует максимальное допустимое давление рабочей среды, при котором будет обеспечена требуемая надежность и долговечность арматуры | Тип затвора Тип затвора Характеризует тип управления запорной арматурой (ручной, ручной редукторный, пневматический, электрический и т.п.) | Внешний диаметр присоединительных фланцев корпуса Внешний диаметр присоединительных фланцев корпуса Характеризует величину наружного диаметра присоединительных фланцев корпуса в мм | Диаметр присоединительных отверстий фланца корпуса | Класс герметичности затвора Класс герметичности затвора Характеризует величину утечки среды при закрытом запорном органе | Количество присоединительных отверстий фланца корпуса Количество присоединительных отверстий фланца корпуса Характеризует количество присоединительных отверстий одного присоединительного фланца корпуса. | Максимальная температура транспортировки | Минимальная температура транспортировки | Наработка на отказ Наработка на отказ Средняя наработка на отказ, циклов | Ресурс до списания Ресурс до списания Средний ресурс до списания, циклов | Строительная высота | Строительная длина Строительная длина Характеризует расстояние между зеркалами присоединительных фланцев арматуры, значение указано в мм | Температура рабочей среды | Гарантия Гарантия Гарантийный срок со дня продажи.
|  |  | 3 года | 91 кг | Россия | Ду 80 | Ру160 | со штурвалом | 230 мм | 26 мм | класс А по ГОСТ P 54808-2011 | 8 шт | +50 оC | -50 оC | 500 циклов | 2500 циклов | 809 мм | 390 мм | от -40 до +425 oC
Задвижка клиновая сталь 31с45нж Ду 100 Ру160 фл МЗТА | 61 518,36 Р | Под заказ | Срок службы | Гарантия производителя Гарантия производителя Гарантийный срок со дня производства товара.
|  |  | 3 года | 10 лет
Задвижка клиновая сталь 31с45нж Ду 150 Ру160 фл МЗТА | 138 818,04 Р | Под заказ | Масса нетто | Страна происхождения | Диаметр Диаметр Характеризует условный диаметр присоединяемого трубопровода, приблизительно равен внутреннему диаметру трубопровода, в мм | Давление Давление Характеризует максимальное допустимое давление рабочей среды, при котором будет обеспечена требуемая надежность и долговечность арматуры | Тип затвора Тип затвора Характеризует тип управления запорной арматурой (ручной, ручной редукторный, пневматический, электрический и т.п.) | Внешний диаметр присоединительных фланцев корпуса Внешний диаметр присоединительных фланцев корпуса Характеризует величину наружного диаметра присоединительных фланцев корпуса в мм | Диаметр присоединительных отверстий фланца корпуса | Класс герметичности затвора Класс герметичности затвора Характеризует величину утечки среды при закрытом запорном органе | Количество присоединительных отверстий фланца корпуса Количество присоединительных отверстий фланца корпуса Характеризует количество присоединительных отверстий одного присоединительного фланца корпуса. | Максимальная температура транспортировки | Минимальная температура транспортировки | Наработка на отказ Наработка на отказ Средняя наработка на отказ, циклов | Ресурс до списания Ресурс до списания Средний ресурс до списания, циклов | Строительная высота | Строительная длина Строительная длина Характеризует расстояние между зеркалами присоединительных фланцев арматуры, значение указано в мм | Температура рабочей среды | Гарантия Гарантия Гарантийный срок со дня продажи.
|  |  | 3 года | 129 кг | Россия | Ду 100 | Ру160 | со штурвалом | 265 мм | 30 мм | класс А по ГОСТ P 54808-2011 | 8 шт | +50 оC | -50 оC | 500 циклов | 2500 циклов | 904 мм | 450 мм | от -40 до +425 oC
- | - | -
Задвижка сталь ЗКЛ2-16 30лс541нжХЛ клиновая фл МЗТА |  | /data/thumbs/w500h800Nfltr_wmi/collections/40/341940/109704.jpg?hash=7f60e5
Описание
Бренд |  | Тип Тип Характеризует тип запорного органа арматуры. |  | Материал Материал Характеризует материал из которого выполнен корпус изделия. |  | Модель |  | Рабочая среда Рабочая среда Характеризует возможность установки на рабочую среду, движение которой может перекрывать данная арматура и при этом будет обеспечена требуемая герметичность и срок эксплуатации. |  | Тип присоединения Тип присоединения Характеризует способ присоединения к трубопроводу или технологической установке |  | Корпус |  | Конструкция шпинделя |  | Вид |  | Климатическое исполнение Климатическое исполнение Характеристика арматуры указывающая устойчивость к воздействию к окружающей среды. |  | Материал шпинделя Материал шпинделя Материал шпинделя |  | Направление подачи среды Направление подачи среды Направление потока рабочей среды |  | Фланцы корпуса |  | Инженерная система
МЗТА |  | клиновая |  | сталь |  | 30лс541нжХЛ |  |  |  | фланцевое |  | сталь 20ГЛ |  | выдвижной |  | ЗКЛ2-16 |  | ХЛ1 по ГОСТ 15150-69 |  | сталь 14Х17Н2 |  | двустороннее |  | ГОСТ 33259-2015 |  | Водоснабжение, Отопление, Тепловые пункты, Пожаротушение
Варианты
Задвижка клиновая сталь 30лс541нжХЛ Ду 350 Ру16 фл с редуктором МЗТА | 197 260,20 Р | Под заказ | Масса нетто | Страна происхождения | Диаметр Диаметр Характеризует условный диаметр присоединяемого трубопровода, приблизительно равен внутреннему диаметру трубопровода, в мм | Давление Давление Характеризует максимальное допустимое давление рабочей среды, при котором будет обеспечена требуемая надежность и долговечность арматуры | Тип затвора Тип затвора Характеризует тип управления запорной арматурой (ручной, ручной редукторный, пневматический, электрический и т.п.) | Внешний диаметр присоединительных фланцев корпуса Внешний диаметр присоединительных фланцев корпуса Характеризует величину наружного диаметра присоединительных фланцев корпуса в мм | Диаметр присоединительных отверстий фланца корпуса | Класс герметичности затвора Класс герметичности затвора Характеризует величину утечки среды при закрытом запорном органе | Количество присоединительных отверстий фланца корпуса Количество присоединительных отверстий фланца корпуса Характеризует количество присоединительных отверстий одного присоединительного фланца корпуса. | Максимальная температура транспортировки | Минимальная температура транспортировки | Наработка на отказ Наработка на отказ Средняя наработка на отказ, циклов | Ресурс до списания Ресурс до списания Средний ресурс до списания, циклов | Строительная высота | Строительная длина Строительная длина Характеризует расстояние между зеркалами присоединительных фланцев арматуры, значение указано в мм | Температура рабочей среды | Гарантия Гарантия Гарантийный срок со дня продажи. | Срок службы | Гарантия производителя Гарантия производителя Гарантийный срок со дня производства товара.
|  |  | 465 кг | Россия | Ду 350 | Ру16 | с редуктором | 520 мм | 26 мм | класс А по ГОСТ P 54808-2011 | 16 шт | +50 оC | -50 оC | 500 циклов | 2500 циклов | 1590 мм | 550 мм | от -60 до +425 oC | 3 года | 10 лет
Задвижка клиновая сталь 30лс541нжХЛ Ду 400 Ру16 фл с редуктором МЗТА | 249 298,08 Р | Под заказ | Масса нетто | Страна происхождения | Диаметр Диаметр Характеризует условный диаметр присоединяемого трубопровода, приблизительно равен внутреннему диаметру трубопровода, в мм | Давление Давление Характеризует максимальное допустимое давление рабочей среды, при котором будет обеспечена требуемая надежность и долговечность арматуры | Тип затвора Тип затвора Характеризует тип управления запорной арматурой (ручной, ручной редукторный, пневматический, электрический и т.п.) | Внешний диаметр присоединительных фланцев корпуса Внешний диаметр присоединительных фланцев корпуса Характеризует величину наружного диаметра присоединительных фланцев корпуса в мм | Диаметр присоединительных отверстий фланца корпуса | Класс герметичности затвора Класс герметичности затвора Характеризует величину утечки среды при закрытом запорном органе | Количество присоединительных отверстий фланца корпуса Количество присоединительных отверстий фланца корпуса Характеризует количество присоединительных отверстий одного присоединительного фланца корпуса. | Максимальная температура транспортировки | Минимальная температура транспортировки | Наработка на отказ Наработка на отказ Средняя наработка на отказ, циклов | Ресурс до списания Ресурс до списания Средний ресурс до списания, циклов | Строительная высота | Строительная длина Строительная длина Характеризует расстояние между зеркалами присоединительных фланцев арматуры, значение указано в мм | Температура рабочей среды | Гарантия Гарантия Гарантийный срок со дня продажи.
|  |  | 3 года | 640 кг | Россия | Ду 400 | Ру16 | с редуктором | 580 мм | 30 мм | класс А по ГОСТ P 54808-2011 | 16 шт | +50 оC | -50 оC | 500 циклов | 2500 циклов | 1870 мм | 600 мм | от -60 до +425 oC
Задвижка клиновая сталь 30лс541нжХЛ Ду 500 Ру16 фл с редуктором МЗТА | 395 559 Р | Под заказ | Срок службы | Гарантия производителя Гарантия производителя Гарантийный срок со дня производства товара.
|  |  | 3 года | 10 лет
Задвижка клиновая сталь 30лс541нжХЛ Ду 600 Ру16 фл с редуктором МЗТА | 586 124,52 Р | Под заказ | Масса нетто | Страна происхождения | Диаметр Диаметр Характеризует условный диаметр присоединяемого трубопровода, приблизительно равен внутреннему диаметру трубопровода, в мм | Давление Давление Характеризует максимальное допустимое давление рабочей среды, при котором будет обеспечена требуемая надежность и долговечность арматуры | Тип затвора Тип затвора Характеризует тип управления запорной арматурой (ручной, ручной редукторный, пневматический, электрический и т.п.) | Внешний диаметр присоединительных фланцев корпуса Внешний диаметр присоединительных фланцев корпуса Характеризует величину наружного диаметра присоединительных фланцев корпуса в мм | Диаметр присоединительных отверстий фланца корпуса | Класс герметичности затвора Класс герметичности затвора Характеризует величину утечки среды при закрытом запорном органе | Количество присоединительных отверстий фланца корпуса Количество присоединительных отверстий фланца корпуса Характеризует количество присоединительных отверстий одного присоединительного фланца корпуса. | Максимальная температура транспортировки | Минимальная температура транспортировки | Наработка на отказ Наработка на отказ Средняя наработка на отказ, циклов | Ресурс до списания Ресурс до списания Средний ресурс до списания, циклов | Строительная высота | Строительная длина Строительная длина Характеризует расстояние между зеркалами присоединительных фланцев арматуры, значение указано в мм | Температура рабочей среды | Гарантия Гарантия Гарантийный срок со дня продажи.
|  |  | 3 года | 970 кг | Россия | Ду 500 | Ру16 | с редуктором | 710 мм | 33 мм | класс B по ГОСТ Р 54808-2011 | 20 шт | +50 оC | -50 оC | 500 циклов | 2500 циклов | 2170 мм | 700 мм | от -60 до +425 oC
Задвижка клиновая сталь 30лс541нжХЛ Ду 700 Ру16 фл с редуктором МЗТА | 777 942,96 Р | Под заказ | Срок службы | Гарантия производителя Гарантия производителя Гарантийный срок со дня производства товара.
|  |  | 3 года | 10 лет
Задвижка клиновая сталь 30лс541нжХЛ Ду 800 Ру16 фл с редуктором МЗТА | 1 096 299,96 Р | Под заказ | Масса нетто | Страна происхождения | Диаметр Диаметр Характеризует условный диаметр присоединяемого трубопровода, приблизительно равен внутреннему диаметру трубопровода, в мм | Давление Давление Характеризует максимальное допустимое давление рабочей среды, при котором будет обеспечена требуемая надежность и долговечность арматуры | Тип затвора Тип затвора Характеризует тип управления запорной арматурой (ручной, ручной редукторный, пневматический, электрический и т.п.) | Внешний диаметр присоединительных фланцев корпуса Внешний диаметр присоединительных фланцев корпуса Характеризует величину наружного диаметра присоединительных фланцев корпуса в мм | Диаметр присоединительных отверстий фланца корпуса | Класс герметичности затвора Класс герметичности затвора Характеризует величину утечки среды при закрытом запорном органе | Количество присоединительных отверстий фланца корпуса Количество присоединительных отверстий фланца корпуса Характеризует количество присоединительных отверстий одного присоединительного фланца корпуса. | Максимальная температура транспортировки | Минимальная температура транспортировки | Наработка на отказ Наработка на отказ Средняя наработка на отказ, циклов | Ресурс до списания Ресурс до списания Средний ресурс до списания, циклов | Строительная высота | Строительная длина Строительная длина Характеризует расстояние между зеркалами присоединительных фланцев арматуры, значение указано в мм | Температура рабочей среды | Гарантия Гарантия Гарантийный срок со дня продажи.
|  |  | 3 года | 1100 кг | Россия | Ду 600 | Ру16 | с редуктором | 840 мм | 39 мм | класс B по ГОСТ Р 54808-2011 | 20 шт | +50 оC | -50 оC | 500 циклов | 2500 циклов | 2325 мм | 800 мм | от -60 до +425 oC
Задвижка клиновая сталь 30лс541нжХЛ Ду 900 Ру16 фл с редуктором МЗТА | 1 401 741,48 Р | Под заказ | Срок службы | Гарантия производителя Гарантия производителя Гарантийный срок со дня производства товара.
|  |  | 3 года | 10 лет
Задвижка клиновая сталь 30лс541нжХЛ Ду 1000 Ру16 фл с редуктором МЗТА | 1 913 115,84 Р | Под заказ | Масса нетто | Страна происхождения | Диаметр Диаметр Характеризует условный диаметр присоединяемого трубопровода, приблизительно равен внутреннему диаметру трубопровода, в мм | Давление Давление Характеризует максимальное допустимое давление рабочей среды, при котором будет обеспечена требуемая надежность и долговечность арматуры | Тип затвора Тип затвора Характеризует тип управления запорной арматурой (ручной, ручной редукторный, пневматический, электрический и т.п.) | Внешний диаметр присоединительных фланцев корпуса Внешний диаметр присоединительных фланцев корпуса Характеризует величину наружного диаметра присоединительных фланцев корпуса в мм | Диаметр присоединительных отверстий фланца корпуса | Класс герметичности затвора Класс герметичности затвора Характеризует величину утечки среды при закрытом запорном органе | Количество присоединительных отверстий фланца корпуса Количество присоединительных отверстий фланца корпуса Характеризует количество присоединительных отверстий одного присоединительного фланца корпуса. | Максимальная температура транспортировки | Минимальная температура транспортировки | Наработка на отказ Наработка на отказ Средняя наработка на отказ, циклов | Ресурс до списания Ресурс до списания Средний ресурс до списания, циклов | Строительная высота | Строительная длина Строительная длина Характеризует расстояние между зеркалами присоединительных фланцев арматуры, значение указано в мм | Температура рабочей среды | Гарантия Гарантия Гарантийный срок со дня продажи.
|  |  | 3 года | 1725 кг | Россия | Ду 700 | Ру16 | с редуктором | 910 мм | 39 мм | класс B по ГОСТ Р 54808-2011 | 24 шт | +50 оC | -50 оC | 500 циклов | 2500 циклов | 2825 мм | 900 мм | от -60 до +425 oC
Задвижка клиновая сталь 30лс541нжХЛ Ду 1200 Ру16 фл с редуктором МЗТА | 3 256 502,64 Р | Под заказ | Срок службы | Гарантия производителя Гарантия производителя Гарантийный срок со дня производства товара.
|  |  | 3 года | 10 лет
- | - | -
Задвижка сталь ЗКЛ2-16 30лс941нжХЛ клиновая фл МЗТА |  | /data/thumbs/w500h800Nfltr_wmi/collections/42/341942/107558.jpg?hash=a95db1
Описание
Бренд |  | Тип Тип Характеризует тип запорного органа арматуры. |  | Материал Материал Характеризует материал из которого выполнен корпус изделия. |  | Модель |  | Рабочая среда Рабочая среда Характеризует возможность установки на рабочую среду, движение которой может перекрывать данная арматура и при этом будет обеспечена требуемая герметичность и срок эксплуатации. |  | Тип присоединения Тип присоединения Характеризует способ присоединения к трубопроводу или технологической установке |  | Корпус |  | Конструкция шпинделя |  | Вид |  | Климатическое исполнение Климатическое исполнение Характеристика арматуры указывающая устойчивость к воздействию к окружающей среды. |  | Материал шпинделя Материал шпинделя Материал шпинделя |  | Направление подачи среды Направление подачи среды Направление потока рабочей среды |  | Фланцы корпуса |  | Инженерная система
МЗТА |  | клиновая |  | сталь |  | 30лс941нжХЛ |  |  |  | фланцевое |  | сталь 20ГЛ |  | выдвижной |  | ЗКЛ2-16 |  | ХЛ1 по ГОСТ 15150-69 |  | сталь 14Х17Н2 |  | двустороннее |  | ГОСТ 33259-2015 |  | Водоснабжение, Отопление, Тепловые пункты, Пожаротушение
Варианты
Задвижка клиновая сталь 30лс941нжХЛ Ду 50 Ру16 фл под эл/привод МЗТА | 10 622,52 Р | Под заказ | Масса нетто | Страна происхождения | Диаметр Диаметр Характеризует условный диаметр присоединяемого трубопровода, приблизительно равен внутреннему диаметру трубопровода, в мм | Давление Давление Характеризует максимальное допустимое давление рабочей среды, при котором будет обеспечена требуемая надежность и долговечность арматуры | Тип затвора Тип затвора Характеризует тип управления запорной арматурой (ручной, ручной редукторный, пневматический, электрический и т.п.) | Внешний диаметр присоединительных фланцев корпуса Внешний диаметр присоединительных фланцев корпуса Характеризует величину наружного диаметра присоединительных фланцев корпуса в мм | Диаметр присоединительных отверстий фланца корпуса | Класс герметичности затвора Класс герметичности затвора Характеризует величину утечки среды при закрытом запорном органе | Количество присоединительных отверстий фланца корпуса Количество присоединительных отверстий фланца корпуса Характеризует количество присоединительных отверстий одного присоединительного фланца корпуса. | Максимальное усилие на маховите для закрытия Максимальное усилие на маховите для закрытия Максимальное усилие на маховике, Н*м | Максимальная температура транспортировки | Минимальная температура транспортировки | Наработка на отказ Наработка на отказ Средняя наработка на отказ, циклов | Ресурс до списания Ресурс до списания Средний ресурс до списания, циклов | Строительная высота | Строительная длина Строительная длина Характеризует расстояние между зеркалами присоединительных фланцев арматуры, значение указано в мм | Температура рабочей среды | Гарантия Гарантия Гарантийный срок со дня продажи. | Срок службы | Гарантия производителя Гарантия производителя Гарантийный срок со дня производства товара.
|  |  | 17 кг | Россия | Ду 50 | Ру16 | под эл/привод | 160 мм | 18 мм | класс А по ГОСТ P 54808-2011 | 4 шт | 52 Н*м | +50 оC | -50 оC | 500 циклов | 2500 циклов | 303 мм | 180 мм | от -60 до +425 oC | 3 года | 10 лет
Задвижка клиновая сталь 30лс941нжХЛ Ду 80 Ру16 фл под эл/привод МЗТА | 14 139,12 Р | Под заказ | Масса нетто | Страна происхождения | Диаметр Диаметр Характеризует условный диаметр присоединяемого трубопровода, приблизительно равен внутреннему диаметру трубопровода, в мм | Давление Давление Характеризует максимальное допустимое давление рабочей среды, при котором будет обеспечена требуемая надежность и долговечность арматуры | Тип затвора Тип затвора Характеризует тип управления запорной арматурой (ручной, ручной редукторный, пневматический, электрический и т.п.) | Внешний диаметр присоединительных фланцев корпуса Внешний диаметр присоединительных фланцев корпуса Характеризует величину наружного диаметра присоединительных фланцев корпуса в мм | Диаметр присоединительных отверстий фланца корпуса | Класс герметичности затвора Класс герметичности затвора Характеризует величину утечки среды при закрытом запорном органе | Количество присоединительных отверстий фланца корпуса Количество присоединительных отверстий фланца корпуса Характеризует количество присоединительных отверстий одного присоединительного фланца корпуса. | Максимальное усилие на маховите для закрытия Максимальное усилие на маховите для закрытия Максимальное усилие на маховике, Н*м | Максимальная температура транспортировки | Минимальная температура транспортировки | Наработка на отказ Наработка на отказ Средняя наработка на отказ, циклов | Ресурс до списания Ресурс до списания Средний ресурс до списания, циклов | Строительная высота | Строительная длина Строительная длина Характеризует расстояние между зеркалами присоединительных фланцев арматуры, значение указано в мм | Температура рабочей среды | Гарантия Гарантия Гарантийный срок со дня продажи.
|  |  | 3 года | 27 кг | Россия | Ду 80 | Ру16 | под эл/привод | 195 мм | 18 мм | класс А по ГОСТ P 54808-2011 | 4 шт | 84 Н*м | +50 оC | -50 оC | 500 циклов | 2500 циклов | 349 мм | 210 мм | от -60 до +425 oC
Задвижка клиновая сталь 30лс941нжХЛ Ду 100 Ру16 фл под эл/привод МЗТА | 18 104,88 Р | Под заказ | Срок службы | Гарантия производителя Гарантия производителя Гарантийный срок со дня производства товара.
|  |  | 3 года | 10 лет
Задвижка клиновая сталь 30лс941нжХЛ Ду 150 Ру16 фл под эл/привод МЗТА | 31 855,92 Р | Под заказ | Масса нетто | Страна происхождения | Диаметр Диаметр Характеризует условный диаметр присоединяемого трубопровода, приблизительно равен внутреннему диаметру трубопровода, в мм | Давление Давление Характеризует максимальное допустимое давление рабочей среды, при котором будет обеспечена требуемая надежность и долговечность арматуры | Тип затвора Тип затвора Характеризует тип управления запорной арматурой (ручной, ручной редукторный, пневматический, электрический и т.п.) | Внешний диаметр присоединительных фланцев корпуса Внешний диаметр присоединительных фланцев корпуса Характеризует величину наружного диаметра присоединительных фланцев корпуса в мм | Диаметр присоединительных отверстий фланца корпуса | Класс герметичности затвора Класс герметичности затвора Характеризует величину утечки среды при закрытом запорном органе | Количество присоединительных отверстий фланца корпуса Количество присоединительных отверстий фланца корпуса Характеризует количество присоединительных отверстий одного присоединительного фланца корпуса. | Максимальное усилие на маховите для закрытия Максимальное усилие на маховите для закрытия Максимальное усилие на маховике, Н*м | Максимальная температура транспортировки | Минимальная температура транспортировки | Наработка на отказ Наработка на отказ Средняя наработка на отказ, циклов | Ресурс до списания Ресурс до списания Средний ресурс до списания, циклов | Строительная высота | Строительная длина Строительная длина Характеризует расстояние между зеркалами присоединительных фланцев арматуры, значение указано в мм | Температура рабочей среды | Гарантия Гарантия Гарантийный срок со дня продажи.
|  |  | 3 года | 39 кг | Россия | Ду 100 | Ру16 | под эл/привод | 215 мм | 18 мм | класс А по ГОСТ P 54808-2011 | 8 шт | 84 Н*м | +50 оC | -50 оC | 500 циклов | 2500 циклов | 399 мм | 230 мм | от -60 до +425 oC
Задвижка клиновая сталь 30лс941нжХЛ Ду 200 Ру16 фл под эл/привод МЗТА | 48 588,36 Р | Под заказ | Срок службы | Гарантия производителя Гарантия производителя Гарантийный срок со дня производства товара.
|  |  | 3 года | 10 лет
Задвижка клиновая сталь 30лс941нжХЛ Ду 250 Ру16 фл под эл/привод МЗТА | 86 816,64 Р | Под заказ | Масса нетто | Страна происхождения | Диаметр Диаметр Характеризует условный диаметр присоединяемого трубопровода, приблизительно равен внутреннему диаметру трубопровода, в мм | Давление Давление Характеризует максимальное допустимое давление рабочей среды, при котором будет обеспечена требуемая надежность и долговечность арматуры | Тип затвора Тип затвора Характеризует тип управления запорной арматурой (ручной, ручной редукторный, пневматический, электрический и т.п.) | Внешний диаметр присоединительных фланцев корпуса Внешний диаметр присоединительных фланцев корпуса Характеризует величину наружного диаметра присоединительных фланцев корпуса в мм | Диаметр присоединительных отверстий фланца корпуса | Класс герметичности затвора Класс герметичности затвора Характеризует величину утечки среды при закрытом запорном органе | Количество присоединительных отверстий фланца корпуса Количество присоединительных отверстий фланца корпуса Характеризует количество присоединительных отверстий одного присоединительного фланца корпуса. | Максимальное усилие на маховите для закрытия Максимальное усилие на маховите для закрытия Максимальное усилие на маховике, Н*м | Максимальная температура транспортировки | Минимальная температура транспортировки | Наработка на отказ Наработка на отказ Средняя наработка на отказ, циклов | Ресурс до списания Ресурс до списания Средний ресурс до списания, циклов | Строительная высота | Строительная длина Строительная длина Характеризует расстояние между зеркалами присоединительных фланцев арматуры, значение указано в мм | Температура рабочей среды | Гарантия Гарантия Гарантийный срок со дня продажи.
|  |  | 3 года | 80 кг | Россия | Ду 150 | Ру16 | под эл/привод | 285 мм | 22 мм | класс А по ГОСТ P 54808-2011 | 8 шт | 100 Н*м | +50 оC | -50 оC | 500 циклов | 2500 циклов | 577 мм | 280 мм | от -60 до +425 oC
Задвижка клиновая сталь 30лс941нжХЛ Ду 300 Ру16 фл под эл/привод МЗТА | 118 878,36 Р | Под заказ | Срок службы | Гарантия производителя Гарантия производителя Гарантийный срок со дня производства товара.
|  |  | 3 года | 10 лет
Задвижка клиновая сталь 30лс941нжХЛ Ду 350 Ру16 фл под эл/привод МЗТА | 176 690,40 Р | Под заказ | Масса нетто | Страна происхождения | Диаметр Диаметр Характеризует условный диаметр присоединяемого трубопровода, приблизительно равен внутреннему диаметру трубопровода, в мм | Давление Давление Характеризует максимальное допустимое давление рабочей среды, при котором будет обеспечена требуемая надежность и долговечность арматуры | Тип затвора Тип затвора Характеризует тип управления запорной арматурой (ручной, ручной редукторный, пневматический, электрический и т.п.) | Внешний диаметр присоединительных фланцев корпуса Внешний диаметр присоединительных фланцев корпуса Характеризует величину наружного диаметра присоединительных фланцев корпуса в мм | Диаметр присоединительных отверстий фланца корпуса | Класс герметичности затвора Класс герметичности затвора Характеризует величину утечки среды при закрытом запорном органе | Количество присоединительных отверстий фланца корпуса Количество присоединительных отверстий фланца корпуса Характеризует количество присоединительных отверстий одного присоединительного фланца корпуса. | Максимальное усилие на маховите для закрытия Максимальное усилие на маховите для закрытия Максимальное усилие на маховике, Н*м | Максимальная температура транспортировки | Минимальная температура транспортировки | Наработка на отказ Наработка на отказ Средняя наработка на отказ, циклов | Ресурс до списания Ресурс до списания Средний ресурс до списания, циклов | Строительная высота | Строительная длина Строительная длина Характеризует расстояние между зеркалами присоединительных фланцев арматуры, значение указано в мм | Температура рабочей среды | Гарантия Гарантия Гарантийный срок со дня продажи.
|  |  | 3 года | 119 кг | Россия | Ду 200 | Ру16 | под эл/привод | 335 мм | 22 мм | класс А по ГОСТ P 54808-2011 | 12 шт | 160 Н*м | +50 оC | -50 оC | 500 циклов | 2500 циклов | 690 мм | 330 мм | от -60 до +425 oC
Задвижка клиновая сталь 30лс941нжХЛ Ду 400 Ру16 фл под эл/привод МЗТА | 236 525,64 Р | Под заказ | Срок службы | Гарантия производителя Гарантия производителя Гарантийный срок со дня производства товара.
|  |  | 3 года | 10 лет
Задвижка клиновая сталь 30лс941нжХЛ Ду 500 Ру16 фл под эл/привод МЗТА | 369 833,28 Р | Под заказ | Масса нетто | Страна происхождения | Диаметр Диаметр Характеризует условный диаметр присоединяемого трубопровода, приблизительно равен внутреннему диаметру трубопровода, в мм | Давление Давление Характеризует максимальное допустимое давление рабочей среды, при котором будет обеспечена требуемая надежность и долговечность арматуры | Тип затвора Тип затвора Характеризует тип управления запорной арматурой (ручной, ручной редукторный, пневматический, электрический и т.п.) | Внешний диаметр присоединительных фланцев корпуса Внешний диаметр присоединительных фланцев корпуса Характеризует величину наружного диаметра присоединительных фланцев корпуса в мм | Диаметр присоединительных отверстий фланца корпуса | Класс герметичности затвора Класс герметичности затвора Характеризует величину утечки среды при закрытом запорном органе | Количество присоединительных отверстий фланца корпуса Количество присоединительных отверстий фланца корпуса Характеризует количество присоединительных отверстий одного присоединительного фланца корпуса. | Максимальное усилие на маховите для закрытия Максимальное усилие на маховите для закрытия Максимальное усилие на маховике, Н*м | Максимальная температура транспортировки | Минимальная температура транспортировки | Наработка на отказ Наработка на отказ Средняя наработка на отказ, циклов | Ресурс до списания Ресурс до списания Средний ресурс до списания, циклов | Строительная высота | Строительная длина Строительная длина Характеризует расстояние между зеркалами присоединительных фланцев арматуры, значение указано в мм | Температура рабочей среды | Гарантия Гарантия Гарантийный срок со дня продажи.
|  |  | 3 года | 235 кг | Россия | Ду 250 | Ру16 | под эл/привод | 405 мм | 26 мм | класс А по ГОСТ P 54808-2011 | 12 шт | 280 Н*м | +50 оC | -50 оC | 500 циклов | 2500 циклов | 838 мм | 450 мм | от -60 до +425 oC
Задвижка клиновая сталь 30лс941нжХЛ Ду 600 Ру16 фл под эл/привод МЗТА | 577 183,68 Р | Под заказ | Срок службы | Гарантия производителя Гарантия производителя Гарантийный срок со дня производства товара.
|  |  | 3 года | 10 лет
Задвижка клиновая сталь 30лс941нжХЛ Ду 700 Ру16 фл под эл/привод МЗТА | 754 329,12 Р | Под заказ | Масса нетто | Страна происхождения | Диаметр Диаметр Характеризует условный диаметр присоединяемого трубопровода, приблизительно равен внутреннему диаметру трубопровода, в мм | Давление Давление Характеризует максимальное допустимое давление рабочей среды, при котором будет обеспечена требуемая надежность и долговечность арматуры | Тип затвора Тип затвора Характеризует тип управления запорной арматурой (ручной, ручной редукторный, пневматический, электрический и т.п.) | Внешний диаметр присоединительных фланцев корпуса Внешний диаметр присоединительных фланцев корпуса Характеризует величину наружного диаметра присоединительных фланцев корпуса в мм | Диаметр присоединительных отверстий фланца корпуса | Класс герметичности затвора Класс герметичности затвора Характеризует величину утечки среды при закрытом запорном органе | Количество присоединительных отверстий фланца корпуса Количество присоединительных отверстий фланца корпуса Характеризует количество присоединительных отверстий одного присоединительного фланца корпуса. | Максимальное усилие на маховите для закрытия Максимальное усилие на маховите для закрытия Максимальное усилие на маховике, Н*м | Максимальная температура транспортировки | Минимальная температура транспортировки | Наработка на отказ Наработка на отказ Средняя наработка на отказ, циклов | Ресурс до списания Ресурс до списания Средний ресурс до списания, циклов | Строительная высота | Строительная длина Строительная длина Характеризует расстояние между зеркалами присоединительных фланцев арматуры, значение указано в мм | Температура рабочей среды | Гарантия Гарантия Гарантийный срок со дня продажи.
|  |  | 3 года | 362 кг | Россия | Ду 300 | Ру16 | под эл/привод | 460 мм | 26 мм | класс А по ГОСТ P 54808-2011 | 12 шт | 300 Н*м | +50 оC | -50 оC | 500 циклов | 2500 циклов | 986 мм | 500 мм | от -60 до +425 oC
Задвижка клиновая сталь 30лс941нжХЛ Ду 800 Ру16 фл под эл/привод МЗТА | 1 081 676,64 Р | Под заказ | Срок службы | Гарантия производителя Гарантия производителя Гарантийный срок со дня производства товара.
|  |  | 3 года | 10 лет
Задвижка клиновая сталь 30лс941нжХЛ Ду 900 Ру16 фл под эл/привод МЗТА | 1 376 158,80 Р | Под заказ | Масса нетто | Страна происхождения | Диаметр Диаметр Характеризует условный диаметр присоединяемого трубопровода, приблизительно равен внутреннему диаметру трубопровода, в мм | Давление Давление Характеризует максимальное допустимое давление рабочей среды, при котором будет обеспечена требуемая надежность и долговечность арматуры | Тип затвора Тип затвора Характеризует тип управления запорной арматурой (ручной, ручной редукторный, пневматический, электрический и т.п.) | Внешний диаметр присоединительных фланцев корпуса Внешний диаметр присоединительных фланцев корпуса Характеризует величину наружного диаметра присоединительных фланцев корпуса в мм | Диаметр присоединительных отверстий фланца корпуса | Класс герметичности затвора Класс герметичности затвора Характеризует величину утечки среды при закрытом запорном органе | Количество присоединительных отверстий фланца корпуса Количество присоединительных отверстий фланца корпуса Характеризует количество присоединительных отверстий одного присоединительного фланца корпуса. | Максимальное усилие на маховите для закрытия Максимальное усилие на маховите для закрытия Максимальное усилие на маховике, Н*м | Максимальная температура транспортировки | Минимальная температура транспортировки | Наработка на отказ Наработка на отказ Средняя наработка на отказ, циклов | Ресурс до списания Ресурс до списания Средний ресурс до списания, циклов | Строительная высота | Строительная длина Строительная длина Характеризует расстояние между зеркалами присоединительных фланцев арматуры, значение указано в мм | Температура рабочей среды | Гарантия Гарантия Гарантийный срок со дня продажи.
|  |  | 3 года | 400 кг | Россия | Ду 350 | Ру16 | под эл/привод | 520 мм | 26 мм | класс А по ГОСТ P 54808-2011 | 16 шт | 350 Н*м | +50 оC | -50 оC | 500 циклов | 2500 циклов | 1205 мм | 550 мм | от -60 до +425 oC
Задвижка клиновая сталь 30лс941нжХЛ Ду 1000 Ру16 фл под эл/привод МЗТА | 1 892 979,24 Р | Под заказ | Срок службы | Гарантия производителя Гарантия производителя Гарантийный срок со дня производства товара.
|  |  | 3 года | 10 лет
Задвижка клиновая сталь 30лс941нжХЛ Ду 1200 Ру16 фл под эл/привод МЗТА | 3 209 237,28 Р | Под заказ | Масса нетто | Страна происхождения | Диаметр Диаметр Характеризует условный диаметр присоединяемого трубопровода, приблизительно равен внутреннему диаметру трубопровода, в мм | Давление Давление Характеризует максимальное допустимое давление рабочей среды, при котором будет обеспечена требуемая надежность и долговечность арматуры | Тип затвора Тип затвора Характеризует тип управления запорной арматурой (ручной, ручной редукторный, пневматический, электрический и т.п.) | Внешний диаметр присоединительных фланцев корпуса Внешний диаметр присоединительных фланцев корпуса Характеризует величину наружного диаметра присоединительных фланцев корпуса в мм | Диаметр присоединительных отверстий фланца корпуса | Класс герметичности затвора Класс герметичности затвора Характеризует величину утечки среды при закрытом запорном органе | Количество присоединительных отверстий фланца корпуса Количество присоединительных отверстий фланца корпуса Характеризует количество присоединительных отверстий одного присоединительного фланца корпуса. | Максимальное усилие на маховите для закрытия Максимальное усилие на маховите для закрытия Максимальное усилие на маховике, Н*м | Максимальная температура транспортировки | Минимальная температура транспортировки | Наработка на отказ Наработка на отказ Средняя наработка на отказ, циклов | Ресурс до списания Ресурс до списания Средний ресурс до списания, циклов | Строительная высота | Строительная длина Строительная длина Характеризует расстояние между зеркалами присоединительных фланцев арматуры, значение указано в мм | Температура рабочей среды | Гарантия Гарантия Гарантийный срок со дня продажи.
|  |  | 3 года | 460 кг | Россия | Ду 400 | Ру16 | под эл/привод | 580 мм | 30 мм | класс А по ГОСТ P 54808-2011 | 16 шт | 520 Н*м | +50 оC | -50 оC | 500 циклов | 2500 циклов | 1425 мм | 600 мм | от -60 до +425 oC
- | - | -
Задвижка сталь ЗКЛ2-25 30лс64нжХЛ клиновая фл МЗТА |  | /data/thumbs/w500h800Nfltr_wmi/collections/80/341980/109705.jpg?hash=b3ef0f
Описание
Бренд |  | Тип Тип Характеризует тип запорного органа арматуры. |  | Материал Материал Характеризует материал из которого выполнен корпус изделия. |  | Модель |  | Рабочая среда Рабочая среда Характеризует возможность установки на рабочую среду, движение которой может перекрывать данная арматура и при этом будет обеспечена требуемая герметичность и срок эксплуатации. |  | Тип присоединения Тип присоединения Характеризует способ присоединения к трубопроводу или технологической установке |  | Корпус |  | Конструкция шпинделя |  | Вид |  | Климатическое исполнение Климатическое исполнение Характеристика арматуры указывающая устойчивость к воздействию к окружающей среды. |  | Материал шпинделя Материал шпинделя Материал шпинделя |  | Направление подачи среды Направление подачи среды Направление потока рабочей среды |  | Фланцы корпуса |  | Инженерная система
МЗТА |  | клиновая |  | сталь |  | 30лс64нжХЛ |  |  |  | фланцевое |  | сталь 20ГЛ |  | выдвижной |  | ЗКЛ2-25 |  | ХЛ1 по ГОСТ 15150-69 |  | сталь 14Х17Н2 |  | двустороннее |  | ГОСТ 33259-2015 |  | Водоснабжение, Отопление, Тепловые пункты, Пожаротушение
Варианты
Задвижка клиновая сталь 30лс64нжХЛ Ду 50 Ру25 фл МЗТА | 8 802,24 Р | Под заказ | Масса нетто | Страна происхождения | Диаметр Диаметр Характеризует условный диаметр присоединяемого трубопровода, приблизительно равен внутреннему диаметру трубопровода, в мм | Давление Давление Характеризует максимальное допустимое давление рабочей среды, при котором будет обеспечена требуемая надежность и долговечность арматуры | Тип затвора Тип затвора Характеризует тип управления запорной арматурой (ручной, ручной редукторный, пневматический, электрический и т.п.) | Внешний диаметр присоединительных фланцев корпуса Внешний диаметр присоединительных фланцев корпуса Характеризует величину наружного диаметра присоединительных фланцев корпуса в мм | Диаметр присоединительных отверстий фланца корпуса | Класс герметичности затвора Класс герметичности затвора Характеризует величину утечки среды при закрытом запорном органе | Количество присоединительных отверстий фланца корпуса Количество присоединительных отверстий фланца корпуса Характеризует количество присоединительных отверстий одного присоединительного фланца корпуса. | Максимальная температура транспортировки | Минимальная температура транспортировки | Наработка на отказ Наработка на отказ Средняя наработка на отказ, циклов | Ресурс до списания Ресурс до списания Средний ресурс до списания, циклов | Строительная высота | Строительная длина Строительная длина Характеризует расстояние между зеркалами присоединительных фланцев арматуры, значение указано в мм | Температура рабочей среды | Гарантия Гарантия Гарантийный срок со дня продажи. | Срок службы | Гарантия производителя Гарантия производителя Гарантийный срок со дня производства товара.
|  |  | 19 кг | Россия | Ду 50 | Ру25 | со штурвалом | 160 мм | 18 мм | класс А по ГОСТ P 54808-2011 | 4 шт | +50 оC | -50 оC | 500 циклов | 2500 циклов | 346 мм | 180 мм | от -60 до +425 oC | 3 года | 10 лет
Задвижка клиновая сталь 30лс64нжХЛ Ду 80 Ру25 фл МЗТА | 12 962,04 Р | Под заказ | Масса нетто | Страна происхождения | Диаметр Диаметр Характеризует условный диаметр присоединяемого трубопровода, приблизительно равен внутреннему диаметру трубопровода, в мм | Давление Давление Характеризует максимальное допустимое давление рабочей среды, при котором будет обеспечена требуемая надежность и долговечность арматуры | Тип затвора Тип затвора Характеризует тип управления запорной арматурой (ручной, ручной редукторный, пневматический, электрический и т.п.) | Внешний диаметр присоединительных фланцев корпуса Внешний диаметр присоединительных фланцев корпуса Характеризует величину наружного диаметра присоединительных фланцев корпуса в мм | Диаметр присоединительных отверстий фланца корпуса | Класс герметичности затвора Класс герметичности затвора Характеризует величину утечки среды при закрытом запорном органе | Количество присоединительных отверстий фланца корпуса Количество присоединительных отверстий фланца корпуса Характеризует количество присоединительных отверстий одного присоединительного фланца корпуса. | Максимальная температура транспортировки | Минимальная температура транспортировки | Наработка на отказ Наработка на отказ Средняя наработка на отказ, циклов | Ресурс до списания Ресурс до списания Средний ресурс до списания, циклов | Строительная высота | Строительная длина Строительная длина Характеризует расстояние между зеркалами присоединительных фланцев арматуры, значение указано в мм | Температура рабочей среды | Гарантия Гарантия Гарантийный срок со дня продажи.
|  |  | 3 года | 32 кг | Россия | Ду 80 | Ру25 | со штурвалом | 195 мм | 18 мм | класс А по ГОСТ P 54808-2011 | 8 шт | +50 оC | -50 оC | 500 циклов | 2500 циклов | 428 мм | 210 мм | от -60 до +425 oC
Задвижка клиновая сталь 30лс64нжХЛ Ду 100 Ру25 фл МЗТА | 18 678,12 Р | Под заказ | Срок службы | Гарантия производителя Гарантия производителя Гарантийный срок со дня производства товара.
|  |  | 3 года | 10 лет
Задвижка клиновая сталь 30лс64нжХЛ Ду 150 Ру25 фл МЗТА | 41 104,56 Р | Под заказ | Масса нетто | Страна происхождения | Диаметр Диаметр Характеризует условный диаметр присоединяемого трубопровода, приблизительно равен внутреннему диаметру трубопровода, в мм | Давление Давление Характеризует максимальное допустимое давление рабочей среды, при котором будет обеспечена требуемая надежность и долговечность арматуры | Тип затвора Тип затвора Характеризует тип управления запорной арматурой (ручной, ручной редукторный, пневматический, электрический и т.п.) | Внешний диаметр присоединительных фланцев корпуса Внешний диаметр присоединительных фланцев корпуса Характеризует величину наружного диаметра присоединительных фланцев корпуса в мм | Диаметр присоединительных отверстий фланца корпуса | Класс герметичности затвора Класс герметичности затвора Характеризует величину утечки среды при закрытом запорном органе | Количество присоединительных отверстий фланца корпуса Количество присоединительных отверстий фланца корпуса Характеризует количество присоединительных отверстий одного присоединительного фланца корпуса. | Максимальная температура транспортировки | Минимальная температура транспортировки | Наработка на отказ Наработка на отказ Средняя наработка на отказ, циклов | Ресурс до списания Ресурс до списания Средний ресурс до списания, циклов | Строительная высота | Строительная длина Строительная длина Характеризует расстояние между зеркалами присоединительных фланцев арматуры, значение указано в мм
|  |  | 3 года | 41 кг | Россия | Ду 100 | Ру25 | со штурвалом | 230 мм | 22 мм | класс А по ГОСТ P 54808-2011 | 8 шт | +50 оC | -50 оC | 500 циклов | 2500 циклов | 496 мм
Задвижка клиновая сталь 30лс64нжХЛ Ду 200 Ру25 фл МЗТА | 64 286,64 Р | Под заказ | Температура рабочей среды | Гарантия Гарантия Гарантийный срок со дня продажи. | Срок службы | Гарантия производителя Гарантия производителя Гарантийный срок со дня производства товара.
|  |  | 230 мм | от -60 до +425 oC | 3 года | 10 лет
Задвижка клиновая сталь 30лс64нжХЛ Ду 250 Ру25 фл МЗТА | 109 272,36 Р | Под заказ | Масса нетто | Страна происхождения | Диаметр Диаметр Характеризует условный диаметр присоединяемого трубопровода, приблизительно равен внутреннему диаметру трубопровода, в мм | Давление Давление Характеризует максимальное допустимое давление рабочей среды, при котором будет обеспечена требуемая надежность и долговечность арматуры | Тип затвора Тип затвора Характеризует тип управления запорной арматурой (ручной, ручной редукторный, пневматический, электрический и т.п.) | Внешний диаметр присоединительных фланцев корпуса Внешний диаметр присоединительных фланцев корпуса Характеризует величину наружного диаметра присоединительных фланцев корпуса в мм | Диаметр присоединительных отверстий фланца корпуса | Класс герметичности затвора Класс герметичности затвора Характеризует величину утечки среды при закрытом запорном органе | Количество присоединительных отверстий фланца корпуса Количество присоединительных отверстий фланца корпуса Характеризует количество присоединительных отверстий одного присоединительного фланца корпуса. | Максимальная температура транспортировки | Минимальная температура транспортировки | Наработка на отказ Наработка на отказ Средняя наработка на отказ, циклов | Ресурс до списания Ресурс до списания Средний ресурс до списания, циклов | Строительная высота | Строительная длина Строительная длина Характеризует расстояние между зеркалами присоединительных фланцев арматуры, значение указано в мм | Температура рабочей среды | Гарантия Гарантия Гарантийный срок со дня продажи.
|  |  | 3 года | 99 кг | Россия | Ду 150 | Ру25 | со штурвалом | 300 мм | 26 мм | класс А по ГОСТ P 54808-2011 | 8 шт | +50 оC | -50 оC | 500 циклов | 2500 циклов | 742 мм | 403 мм | от -60 до +425 oC
Задвижка клиновая сталь 30лс64нжХЛ Ду 300 Ру25 фл МЗТА | 148 938,84 Р | Под заказ | Срок службы | Гарантия производителя Гарантия производителя Гарантийный срок со дня производства товара.
|  |  | 3 года | 10 лет
Задвижка клиновая сталь 30лс64нжХЛ Ду 350 Ру25 фл МЗТА | 183 672,48 Р | Под заказ | Масса нетто | Страна происхождения | Диаметр Диаметр Характеризует условный диаметр присоединяемого трубопровода, приблизительно равен внутреннему диаметру трубопровода, в мм | Давление Давление Характеризует максимальное допустимое давление рабочей среды, при котором будет обеспечена требуемая надежность и долговечность арматуры | Тип затвора Тип затвора Характеризует тип управления запорной арматурой (ручной, ручной редукторный, пневматический, электрический и т.п.) | Внешний диаметр присоединительных фланцев корпуса Внешний диаметр присоединительных фланцев корпуса Характеризует величину наружного диаметра присоединительных фланцев корпуса в мм | Диаметр присоединительных отверстий фланца корпуса | Класс герметичности затвора Класс герметичности затвора Характеризует величину утечки среды при закрытом запорном органе | Количество присоединительных отверстий фланца корпуса Количество присоединительных отверстий фланца корпуса Характеризует количество присоединительных отверстий одного присоединительного фланца корпуса. | Максимальная температура транспортировки | Минимальная температура транспортировки | Наработка на отказ Наработка на отказ Средняя наработка на отказ, циклов | Ресурс до списания Ресурс до списания Средний ресурс до списания, циклов | Строительная высота | Строительная длина Строительная длина Характеризует расстояние между зеркалами присоединительных фланцев арматуры, значение указано в мм | Температура рабочей среды | Гарантия Гарантия Гарантийный срок со дня продажи.
|  |  | 3 года | 170 кг | Россия | Ду 200 | Ру25 | со штурвалом | 360 мм | 26 мм | класс А по ГОСТ P 54808-2011 | 12 шт | +50 оC | -50 оC | 500 циклов | 2500 циклов | 902 мм | 419 мм | от -60 до +425 oC
- | - | -
Задвижка сталь ЗКЛ2-25 30лс564нжХЛ клиновая фл МЗТА |  | /data/thumbs/w500h800Nfltr_wmi/collections/86/341986/119409.jpg?hash=9976be
Описание
Бренд |  | Тип Тип Характеризует тип запорного органа арматуры. |  | Материал Материал Характеризует материал из которого выполнен корпус изделия. |  | Модель |  | Рабочая среда Рабочая среда Характеризует возможность установки на рабочую среду, движение которой может перекрывать данная арматура и при этом будет обеспечена требуемая герметичность и срок эксплуатации. |  | Тип присоединения Тип присоединения Характеризует способ присоединения к трубопроводу или технологической установке |  | Корпус |  | Конструкция шпинделя |  | Вид |  | Климатическое исполнение Климатическое исполнение Характеристика арматуры указывающая устойчивость к воздействию к окружающей среды. |  | Материал шпинделя Материал шпинделя Материал шпинделя |  | Направление подачи среды Направление подачи среды Направление потока рабочей среды |  | Фланцы корпуса |  | Инженерная система
МЗТА |  | клиновая |  | сталь |  | 30лс564нжХЛ |  |  |  | фланцевое |  | сталь 20ГЛ |  | выдвижной |  | ЗКЛ2-25 |  | ХЛ1 по ГОСТ 15150-69 |  | сталь 14Х17Н2 |  | двустороннее |  | ГОСТ 33259-2015 |  | Водоснабжение, Отопление, Тепловые пункты, Пожаротушение
Варианты
Задвижка клиновая сталь 30лс564нжХЛ Ду 350 Ру25 фл с редуктором МЗТА | 204 946,80 Р | Под заказ | Масса нетто | Страна происхождения | Диаметр Диаметр Характеризует условный диаметр присоединяемого трубопровода, приблизительно равен внутреннему диаметру трубопровода, в мм | Давление Давление Характеризует максимальное допустимое давление рабочей среды, при котором будет обеспечена требуемая надежность и долговечность арматуры | Тип затвора Тип затвора Характеризует тип управления запорной арматурой (ручной, ручной редукторный, пневматический, электрический и т.п.) | Внешний диаметр присоединительных фланцев корпуса Внешний диаметр присоединительных фланцев корпуса Характеризует величину наружного диаметра присоединительных фланцев корпуса в мм | Диаметр присоединительных отверстий фланца корпуса | Класс герметичности затвора Класс герметичности затвора Характеризует величину утечки среды при закрытом запорном органе | Количество присоединительных отверстий фланца корпуса Количество присоединительных отверстий фланца корпуса Характеризует количество присоединительных отверстий одного присоединительного фланца корпуса. | Максимальная температура транспортировки | Минимальная температура транспортировки | Наработка на отказ Наработка на отказ Средняя наработка на отказ, циклов | Ресурс до списания Ресурс до списания Средний ресурс до списания, циклов | Строительная длина Строительная длина Характеризует расстояние между зеркалами присоединительных фланцев арматуры, значение указано в мм | Температура рабочей среды | Гарантия Гарантия Гарантийный срок со дня продажи. | Срок службы | Гарантия производителя Гарантия производителя Гарантийный срок со дня производства товара.
|  |  | 480 кг | Россия | Ду 350 | Ру25 | с редуктором | 520 мм | 26 мм | класс А по ГОСТ P 54808-2011 | 16 шт | +50 оC | -50 оC | 500 циклов | 2500 циклов | 550 мм | от -60 до +425 oC | 3 года | 10 лет
Задвижка клиновая сталь 30лс564нжХЛ Ду 400 Ру25 фл с редуктором МЗТА | 277 322,40 Р | Под заказ | Масса нетто | Страна происхождения | Диаметр Диаметр Характеризует условный диаметр присоединяемого трубопровода, приблизительно равен внутреннему диаметру трубопровода, в мм | Давление Давление Характеризует максимальное допустимое давление рабочей среды, при котором будет обеспечена требуемая надежность и долговечность арматуры | Тип затвора Тип затвора Характеризует тип управления запорной арматурой (ручной, ручной редукторный, пневматический, электрический и т.п.) | Внешний диаметр присоединительных фланцев корпуса Внешний диаметр присоединительных фланцев корпуса Характеризует величину наружного диаметра присоединительных фланцев корпуса в мм | Диаметр присоединительных отверстий фланца корпуса | Класс герметичности затвора Класс герметичности затвора Характеризует величину утечки среды при закрытом запорном органе | Количество присоединительных отверстий фланца корпуса Количество присоединительных отверстий фланца корпуса Характеризует количество присоединительных отверстий одного присоединительного фланца корпуса. | Максимальная температура транспортировки | Минимальная температура транспортировки | Наработка на отказ Наработка на отказ Средняя наработка на отказ, циклов | Ресурс до списания Ресурс до списания Средний ресурс до списания, циклов | Строительная высота | Строительная длина Строительная длина Характеризует расстояние между зеркалами присоединительных фланцев арматуры, значение указано в мм | Температура рабочей среды | Гарантия Гарантия Гарантийный срок со дня продажи.
|  |  | 3 года | 570 кг | Россия | Ду 400 | Ру25 | с редуктором | 610 мм | 33 мм | класс А по ГОСТ P 54808-2011 | 16 шт | +50 оC | -50 оC | 500 циклов | 2500 циклов | 1870 мм | 600 мм | от -60 до +425 oC
Задвижка клиновая сталь 30лс564нжХЛ Ду 500 Ру25 фл с редуктором МЗТА | 409 781,16 Р | Под заказ | Срок службы | Гарантия производителя Гарантия производителя Гарантийный срок со дня производства товара.
|  |  | 3 года | 10 лет
Задвижка клиновая сталь 30лс564нжХЛ Ду 600 Ру25 фл с редуктором МЗТА | 623 053,32 Р | Под заказ | Масса нетто | Страна происхождения | Диаметр Диаметр Характеризует условный диаметр присоединяемого трубопровода, приблизительно равен внутреннему диаметру трубопровода, в мм | Давление Давление Характеризует максимальное допустимое давление рабочей среды, при котором будет обеспечена требуемая надежность и долговечность арматуры | Тип затвора Тип затвора Характеризует тип управления запорной арматурой (ручной, ручной редукторный, пневматический, электрический и т.п.) | Внешний диаметр присоединительных фланцев корпуса Внешний диаметр присоединительных фланцев корпуса Характеризует величину наружного диаметра присоединительных фланцев корпуса в мм | Диаметр присоединительных отверстий фланца корпуса | Класс герметичности затвора Класс герметичности затвора Характеризует величину утечки среды при закрытом запорном органе | Количество присоединительных отверстий фланца корпуса Количество присоединительных отверстий фланца корпуса Характеризует количество присоединительных отверстий одного присоединительного фланца корпуса. | Максимальная температура транспортировки | Минимальная температура транспортировки | Наработка на отказ Наработка на отказ Средняя наработка на отказ, циклов | Ресурс до списания Ресурс до списания Средний ресурс до списания, циклов | Строительная высота | Строительная длина Строительная длина Характеризует расстояние между зеркалами присоединительных фланцев арматуры, значение указано в мм | Температура рабочей среды | Гарантия Гарантия Гарантийный срок со дня продажи.
|  |  | 3 года | 1300 кг | Россия | Ду 500 | Ру25 | с редуктором | 730 мм | 39 мм | класс B по ГОСТ Р 54808-2011 | 20 шт | +50 оC | -50 оC | 500 циклов | 2500 циклов | 2170 мм | 700 мм | от -60 до +425 oC
Задвижка клиновая сталь 30лс564нжХЛ Ду 700 Ру25 фл с редуктором МЗТА | 830 205,36 Р | Под заказ | Срок службы | Гарантия производителя Гарантия производителя Гарантийный срок со дня производства товара.
|  |  | 3 года | 10 лет
Задвижка клиновая сталь 30лс564нжХЛ Ду 800 Ру25 фл с редуктором МЗТА | 1 232 559,60 Р | Под заказ | Масса нетто | Страна происхождения | Диаметр Диаметр Характеризует условный диаметр присоединяемого трубопровода, приблизительно равен внутреннему диаметру трубопровода, в мм | Давление Давление Характеризует максимальное допустимое давление рабочей среды, при котором будет обеспечена требуемая надежность и долговечность арматуры | Тип затвора Тип затвора Характеризует тип управления запорной арматурой (ручной, ручной редукторный, пневматический, электрический и т.п.) | Внешний диаметр присоединительных фланцев корпуса Внешний диаметр присоединительных фланцев корпуса Характеризует величину наружного диаметра присоединительных фланцев корпуса в мм | Диаметр присоединительных отверстий фланца корпуса | Класс герметичности затвора Класс герметичности затвора Характеризует величину утечки среды при закрытом запорном органе | Количество присоединительных отверстий фланца корпуса Количество присоединительных отверстий фланца корпуса Характеризует количество присоединительных отверстий одного присоединительного фланца корпуса. | Максимальная температура транспортировки | Минимальная температура транспортировки | Наработка на отказ Наработка на отказ Средняя наработка на отказ, циклов | Ресурс до списания Ресурс до списания Средний ресурс до списания, циклов | Строительная высота | Строительная длина Строительная длина Характеризует расстояние между зеркалами присоединительных фланцев арматуры, значение указано в мм | Температура рабочей среды | Гарантия Гарантия Гарантийный срок со дня продажи.
|  |  | 3 года | 1300 кг | Россия | Ду 600 | Ру25 | с редуктором | 840 мм | 39 мм | класс B по ГОСТ Р 54808-2011 | 20 шт | +50 оC | -50 оC | 500 циклов | 2500 циклов | 2325 мм | 800 мм | от -60 до +425 oC
Задвижка клиновая сталь 30лс564нжХЛ Ду 900 Ру25 фл с редуктором МЗТА | 1 547 286,36 Р | Под заказ | Срок службы | Гарантия производителя Гарантия производителя Гарантийный срок со дня производства товара.
|  |  | 3 года | 10 лет
Задвижка клиновая сталь 30лс564нжХЛ Ду 1000 Ру25 фл с редуктором МЗТА | 2 076 629,88 Р | Под заказ | Масса нетто | Страна происхождения | Диаметр Диаметр Характеризует условный диаметр присоединяемого трубопровода, приблизительно равен внутреннему диаметру трубопровода, в мм | Давление Давление Характеризует максимальное допустимое давление рабочей среды, при котором будет обеспечена требуемая надежность и долговечность арматуры | Тип затвора Тип затвора Характеризует тип управления запорной арматурой (ручной, ручной редукторный, пневматический, электрический и т.п.) | Внешний диаметр присоединительных фланцев корпуса Внешний диаметр присоединительных фланцев корпуса Характеризует величину наружного диаметра присоединительных фланцев корпуса в мм | Диаметр присоединительных отверстий фланца корпуса | Класс герметичности затвора Класс герметичности затвора Характеризует величину утечки среды при закрытом запорном органе | Количество присоединительных отверстий фланца корпуса Количество присоединительных отверстий фланца корпуса Характеризует количество присоединительных отверстий одного присоединительного фланца корпуса. | Максимальная температура транспортировки | Минимальная температура транспортировки | Наработка на отказ Наработка на отказ Средняя наработка на отказ, циклов | Ресурс до списания Ресурс до списания Средний ресурс до списания, циклов | Строительная высота | Строительная длина Строительная длина Характеризует расстояние между зеркалами присоединительных фланцев арматуры, значение указано в мм | Температура рабочей среды | Гарантия Гарантия Гарантийный срок со дня продажи.
|  |  | 3 года | 2100 кг | Россия | Ду 700 | Ру25 | с редуктором | 960 мм | 45 мм | класс B по ГОСТ Р 54808-2011 | 24 шт | +50 оC | -50 оC | 500 циклов | 2500 циклов | 2825 мм | 900 мм | от -60 до +425 oC
Задвижка клиновая сталь 30лс564нжХЛ Ду 1200 Ру25 фл с редуктором МЗТА | 3 548 038,56 Р | Под заказ | Срок службы | Гарантия производителя Гарантия производителя Гарантийный срок со дня производства товара.
|  |  | 3 года | 10 лет
- | - | -
Задвижка сталь ЗКЛ2-25 30лс964нжХЛ клиновая фл МЗТА |  | /data/thumbs/w500h800Nfltr_wmi/collections/88/341988/119410.jpg?hash=5484f0
Описание
Бренд |  | Тип Тип Характеризует тип запорного органа арматуры. |  | Материал Материал Характеризует материал из которого выполнен корпус изделия. |  | Модель |  | Рабочая среда Рабочая среда Характеризует возможность установки на рабочую среду, движение которой может перекрывать данная арматура и при этом будет обеспечена требуемая герметичность и срок эксплуатации. |  | Тип присоединения Тип присоединения Характеризует способ присоединения к трубопроводу или технологической установке |  | Корпус |  | Конструкция шпинделя |  | Вид |  | Климатическое исполнение Климатическое исполнение Характеристика арматуры указывающая устойчивость к воздействию к окружающей среды. |  | Материал шпинделя Материал шпинделя Материал шпинделя |  | Направление подачи среды Направление подачи среды Направление потока рабочей среды |  | Фланцы корпуса |  | Инженерная система
МЗТА |  | клиновая |  | сталь |  | 30лс964нжХЛ |  |  |  | фланцевое |  | сталь 20ГЛ |  | выдвижной |  | ЗКЛ2-25 |  | ХЛ1 по ГОСТ 15150-69 |  | сталь 14Х17Н2 |  | двустороннее |  | ГОСТ 33259-2015 |  | Водоснабжение, Отопление, Тепловые пункты, Пожаротушение
Варианты
Задвижка клиновая сталь 30лс964нжХЛ Ду 50 Ру25 фл под эл/привод МЗТА | 12 295,44 Р | Под заказ | Масса нетто | Страна происхождения | Диаметр Диаметр Характеризует условный диаметр присоединяемого трубопровода, приблизительно равен внутреннему диаметру трубопровода, в мм | Давление Давление Характеризует максимальное допустимое давление рабочей среды, при котором будет обеспечена требуемая надежность и долговечность арматуры | Тип затвора Тип затвора Характеризует тип управления запорной арматурой (ручной, ручной редукторный, пневматический, электрический и т.п.) | Внешний диаметр присоединительных фланцев корпуса Внешний диаметр присоединительных фланцев корпуса Характеризует величину наружного диаметра присоединительных фланцев корпуса в мм | Диаметр присоединительных отверстий фланца корпуса | Класс герметичности затвора Класс герметичности затвора Характеризует величину утечки среды при закрытом запорном органе | Количество присоединительных отверстий фланца корпуса Количество присоединительных отверстий фланца корпуса Характеризует количество присоединительных отверстий одного присоединительного фланца корпуса. | Максимальное усилие на маховите для закрытия Максимальное усилие на маховите для закрытия Максимальное усилие на маховике, Н*м | Максимальная температура транспортировки | Минимальная температура транспортировки | Наработка на отказ Наработка на отказ Средняя наработка на отказ, циклов | Ресурс до списания Ресурс до списания Средний ресурс до списания, циклов | Строительная высота | Строительная длина Строительная длина Характеризует расстояние между зеркалами присоединительных фланцев арматуры, значение указано в мм | Температура рабочей среды | Гарантия Гарантия Гарантийный срок со дня продажи. | Срок службы | Гарантия производителя Гарантия производителя Гарантийный срок со дня производства товара.
|  |  | 19 кг | Россия | Ду 50 | Ру25 | под эл/привод | 160 мм | 18 мм | класс А по ГОСТ P 54808-2011 | 4 шт | 52 Н*м | +50 оC | -50 оC | 500 циклов | 2500 циклов | 303 мм | 180 мм | от -60 до +425 oC | 3 года | 10 лет
Задвижка клиновая сталь 30лс964нжХЛ Ду 80 Ру25 фл под эл/привод МЗТА | 17 702,28 Р | Под заказ | Масса нетто | Страна происхождения | Диаметр Диаметр Характеризует условный диаметр присоединяемого трубопровода, приблизительно равен внутреннему диаметру трубопровода, в мм | Давление Давление Характеризует максимальное допустимое давление рабочей среды, при котором будет обеспечена требуемая надежность и долговечность арматуры | Тип затвора Тип затвора Характеризует тип управления запорной арматурой (ручной, ручной редукторный, пневматический, электрический и т.п.) | Внешний диаметр присоединительных фланцев корпуса Внешний диаметр присоединительных фланцев корпуса Характеризует величину наружного диаметра присоединительных фланцев корпуса в мм | Диаметр присоединительных отверстий фланца корпуса | Класс герметичности затвора Класс герметичности затвора Характеризует величину утечки среды при закрытом запорном органе | Количество присоединительных отверстий фланца корпуса Количество присоединительных отверстий фланца корпуса Характеризует количество присоединительных отверстий одного присоединительного фланца корпуса. | Максимальное усилие на маховите для закрытия Максимальное усилие на маховите для закрытия Максимальное усилие на маховике, Н*м | Максимальная температура транспортировки | Минимальная температура транспортировки | Наработка на отказ Наработка на отказ Средняя наработка на отказ, циклов | Ресурс до списания Ресурс до списания Средний ресурс до списания, циклов | Строительная высота | Строительная длина Строительная длина Характеризует расстояние между зеркалами присоединительных фланцев арматуры, значение указано в мм | Температура рабочей среды | Гарантия Гарантия Гарантийный срок со дня продажи.
|  |  | 3 года | 32 кг | Россия | Ду 80 | Ру25 | под эл/привод | 195 мм | 18 мм | класс А по ГОСТ P 54808-2011 | 8 шт | 84 Н*м | +50 оC | -50 оC | 500 циклов | 2500 циклов | 349 мм | 210 мм | от -60 до +425 oC
Задвижка клиновая сталь 30лс964нжХЛ Ду 100 Ру25 фл под эл/привод МЗТА | 25 011 Р | Под заказ | Срок службы | Гарантия производителя Гарантия производителя Гарантийный срок со дня производства товара.
|  |  | 3 года | 10 лет
Задвижка клиновая сталь 30лс964нжХЛ Ду 150 Ру25 фл под эл/привод МЗТА | 57 523,32 Р | Под заказ | Масса нетто | Страна происхождения | Диаметр Диаметр Характеризует условный диаметр присоединяемого трубопровода, приблизительно равен внутреннему диаметру трубопровода, в мм | Давление Давление Характеризует максимальное допустимое давление рабочей среды, при котором будет обеспечена требуемая надежность и долговечность арматуры | Тип затвора Тип затвора Характеризует тип управления запорной арматурой (ручной, ручной редукторный, пневматический, электрический и т.п.) | Внешний диаметр присоединительных фланцев корпуса Внешний диаметр присоединительных фланцев корпуса Характеризует величину наружного диаметра присоединительных фланцев корпуса в мм | Диаметр присоединительных отверстий фланца корпуса | Класс герметичности затвора Класс герметичности затвора Характеризует величину утечки среды при закрытом запорном органе | Количество присоединительных отверстий фланца корпуса Количество присоединительных отверстий фланца корпуса Характеризует количество присоединительных отверстий одного присоединительного фланца корпуса. | Максимальное усилие на маховите для закрытия Максимальное усилие на маховите для закрытия Максимальное усилие на маховике, Н*м | Максимальная температура транспортировки | Минимальная температура транспортировки | Наработка на отказ Наработка на отказ Средняя наработка на отказ, циклов | Ресурс до списания Ресурс до списания Средний ресурс до списания, циклов | Строительная высота | Строительная длина Строительная длина Характеризует расстояние между зеркалами присоединительных фланцев арматуры, значение указано в мм
|  |  | 3 года | 41 кг | Россия | Ду 100 | Ру25 | под эл/привод | 230 мм | 22 мм | класс А по ГОСТ P 54808-2011 | 8 шт | 100 Н*м | +50 оC | -50 оC | 500 циклов | 2500 циклов | 399 мм
Задвижка клиновая сталь 30лс964нжХЛ Ду 200 Ру25 фл под эл/привод МЗТА | 86 840,04 Р | Под заказ | Температура рабочей среды | Гарантия Гарантия Гарантийный срок со дня продажи. | Срок службы | Гарантия производителя Гарантия производителя Гарантийный срок со дня производства товара.
|  |  | 230 мм | от -60 до +425 oC | 3 года | 10 лет
Задвижка клиновая сталь 30лс964нжХЛ Ду 250 Ру25 фл под эл/привод МЗТА | 134 352 Р | Под заказ | Масса нетто | Страна происхождения | Диаметр Диаметр Характеризует условный диаметр присоединяемого трубопровода, приблизительно равен внутреннему диаметру трубопровода, в мм | Давление Давление Характеризует максимальное допустимое давление рабочей среды, при котором будет обеспечена требуемая надежность и долговечность арматуры | Тип затвора Тип затвора Характеризует тип управления запорной арматурой (ручной, ручной редукторный, пневматический, электрический и т.п.) | Внешний диаметр присоединительных фланцев корпуса Внешний диаметр присоединительных фланцев корпуса Характеризует величину наружного диаметра присоединительных фланцев корпуса в мм | Диаметр присоединительных отверстий фланца корпуса | Класс герметичности затвора Класс герметичности затвора Характеризует величину утечки среды при закрытом запорном органе | Количество присоединительных отверстий фланца корпуса Количество присоединительных отверстий фланца корпуса Характеризует количество присоединительных отверстий одного присоединительного фланца корпуса. | Максимальное усилие на маховите для закрытия Максимальное усилие на маховите для закрытия Максимальное усилие на маховике, Н*м | Максимальная температура транспортировки | Минимальная температура транспортировки | Наработка на отказ Наработка на отказ Средняя наработка на отказ, циклов | Ресурс до списания Ресурс до списания Средний ресурс до списания, циклов | Строительная высота | Строительная длина Строительная длина Характеризует расстояние между зеркалами присоединительных фланцев арматуры, значение указано в мм | Температура рабочей среды | Гарантия Гарантия Гарантийный срок со дня продажи.
|  |  | 3 года | 99 кг | Россия | Ду 150 | Ру25 | под эл/привод | 300 мм | 26 мм | класс А по ГОСТ P 54808-2011 | 8 шт | 190 Н*м | +50 оC | -50 оC | 500 циклов | 2500 циклов | 577 мм | 403 мм | от -60 до +425 oC
Задвижка клиновая сталь 30лс964нжХЛ Ду 300 Ру25 фл под эл/привод МЗТА | 183 727,92 Р | Под заказ | Срок службы | Гарантия производителя Гарантия производителя Гарантийный срок со дня производства товара.
|  |  | 3 года | 10 лет
Задвижка клиновая сталь 30лс964нжХЛ Ду 350 Ру25 фл под эл/привод МЗТА | 185 667,72 Р | Под заказ | Масса нетто | Страна происхождения | Диаметр Диаметр Характеризует условный диаметр присоединяемого трубопровода, приблизительно равен внутреннему диаметру трубопровода, в мм | Давление Давление Характеризует максимальное допустимое давление рабочей среды, при котором будет обеспечена требуемая надежность и долговечность арматуры | Тип затвора Тип затвора Характеризует тип управления запорной арматурой (ручной, ручной редукторный, пневматический, электрический и т.п.) | Внешний диаметр присоединительных фланцев корпуса Внешний диаметр присоединительных фланцев корпуса Характеризует величину наружного диаметра присоединительных фланцев корпуса в мм | Диаметр присоединительных отверстий фланца корпуса | Класс герметичности затвора Класс герметичности затвора Характеризует величину утечки среды при закрытом запорном органе | Количество присоединительных отверстий фланца корпуса Количество присоединительных отверстий фланца корпуса Характеризует количество присоединительных отверстий одного присоединительного фланца корпуса. | Максимальное усилие на маховите для закрытия Максимальное усилие на маховите для закрытия Максимальное усилие на маховике, Н*м | Максимальная температура транспортировки | Минимальная температура транспортировки | Наработка на отказ Наработка на отказ Средняя наработка на отказ, циклов | Ресурс до списания Ресурс до списания Средний ресурс до списания, циклов | Строительная высота | Строительная длина Строительная длина Характеризует расстояние между зеркалами присоединительных фланцев арматуры, значение указано в мм | Температура рабочей среды | Гарантия Гарантия Гарантийный срок со дня продажи.
|  |  | 3 года | 170 кг | Россия | Ду 200 | Ру25 | под эл/привод | 360 мм | 26 мм | класс А по ГОСТ P 54808-2011 | 12 шт | 210 Н*м | +50 оC | -50 оC | 500 циклов | 2500 циклов | 690 мм | 419 мм | от -60 до +425 oC
Задвижка клиновая сталь 30лс964нжХЛ Ду 400 Ру25 фл под эл/привод МЗТА | 354 747,60 Р | Под заказ | Срок службы | Гарантия производителя Гарантия производителя Гарантийный срок со дня производства товара.
|  |  | 3 года | 10 лет
Задвижка клиновая сталь 30лс964нжХЛ Ду 500 Ру25 фл под эл/привод МЗТА | 390 158,04 Р | Под заказ | Масса нетто | Страна происхождения | Диаметр Диаметр Характеризует условный диаметр присоединяемого трубопровода, приблизительно равен внутреннему диаметру трубопровода, в мм | Давление Давление Характеризует максимальное допустимое давление рабочей среды, при котором будет обеспечена требуемая надежность и долговечность арматуры | Тип затвора Тип затвора Характеризует тип управления запорной арматурой (ручной, ручной редукторный, пневматический, электрический и т.п.) | Внешний диаметр присоединительных фланцев корпуса Внешний диаметр присоединительных фланцев корпуса Характеризует величину наружного диаметра присоединительных фланцев корпуса в мм | Диаметр присоединительных отверстий фланца корпуса | Класс герметичности затвора Класс герметичности затвора Характеризует величину утечки среды при закрытом запорном органе | Количество присоединительных отверстий фланца корпуса Количество присоединительных отверстий фланца корпуса Характеризует количество присоединительных отверстий одного присоединительного фланца корпуса. | Максимальное усилие на маховите для закрытия Максимальное усилие на маховите для закрытия Максимальное усилие на маховике, Н*м | Максимальная температура транспортировки | Минимальная температура транспортировки | Наработка на отказ Наработка на отказ Средняя наработка на отказ, циклов | Ресурс до списания Ресурс до списания Средний ресурс до списания, циклов | Строительная высота | Строительная длина Строительная длина Характеризует расстояние между зеркалами присоединительных фланцев арматуры, значение указано в мм | Температура рабочей среды | Гарантия Гарантия Гарантийный срок со дня продажи.
|  |  | 3 года | 265 кг | Россия | Ду 250 | Ру25 | под эл/привод | 425 мм | 30 мм | класс А по ГОСТ P 54808-2011 | 12 шт | 280 Н*м | +50 оC | -50 оC | 500 циклов | 2500 циклов | 838 мм | 457 мм | от -60 до +425 oC
Задвижка клиновая сталь 30лс964нжХЛ Ду 600 Ру25 фл под эл/привод МЗТА | 604 397,04 Р | Под заказ | Срок службы | Гарантия производителя Гарантия производителя Гарантийный срок со дня производства товара.
|  |  | 3 года | 10 лет
Задвижка клиновая сталь 30лс964нжХЛ Ду 700 Ру25 фл под эл/привод МЗТА | 801 250,44 Р | Под заказ | Масса нетто | Страна происхождения | Диаметр Диаметр Характеризует условный диаметр присоединяемого трубопровода, приблизительно равен внутреннему диаметру трубопровода, в мм | Давление Давление Характеризует максимальное допустимое давление рабочей среды, при котором будет обеспечена требуемая надежность и долговечность арматуры | Тип затвора Тип затвора Характеризует тип управления запорной арматурой (ручной, ручной редукторный, пневматический, электрический и т.п.) | Внешний диаметр присоединительных фланцев корпуса Внешний диаметр присоединительных фланцев корпуса Характеризует величину наружного диаметра присоединительных фланцев корпуса в мм | Диаметр присоединительных отверстий фланца корпуса | Класс герметичности затвора Класс герметичности затвора Характеризует величину утечки среды при закрытом запорном органе | Количество присоединительных отверстий фланца корпуса Количество присоединительных отверстий фланца корпуса Характеризует количество присоединительных отверстий одного присоединительного фланца корпуса. | Максимальное усилие на маховите для закрытия Максимальное усилие на маховите для закрытия Максимальное усилие на маховике, Н*м | Максимальная температура транспортировки | Минимальная температура транспортировки | Наработка на отказ Наработка на отказ Средняя наработка на отказ, циклов | Ресурс до списания Ресурс до списания Средний ресурс до списания, циклов | Строительная высота | Строительная длина Строительная длина Характеризует расстояние между зеркалами присоединительных фланцев арматуры, значение указано в мм | Температура рабочей среды | Гарантия Гарантия Гарантийный срок со дня продажи.
|  |  | 3 года | 360 кг | Россия | Ду 300 | Ру25 | под эл/привод | 485 мм | 30 мм | класс А по ГОСТ P 54808-2011 | 16 шт | 300 Н*м | +50 оC | -50 оC | 500 циклов | 2500 циклов | 986 мм | 500 мм | от -60 до +425 oC
Задвижка клиновая сталь 30лс964нжХЛ Ду 800 Ру25 фл под эл/привод МЗТА | 1 203 782,64 Р | Под заказ | Срок службы | Гарантия производителя Гарантия производителя Гарантийный срок со дня производства товара.
|  |  | 3 года | 10 лет
Задвижка клиновая сталь 30лс964нжХЛ Ду 900 Ру25 фл под эл/привод МЗТА | 1 517 675,04 Р | Под заказ | Масса нетто | Страна происхождения | Диаметр Диаметр Характеризует условный диаметр присоединяемого трубопровода, приблизительно равен внутреннему диаметру трубопровода, в мм | Давление Давление Характеризует максимальное допустимое давление рабочей среды, при котором будет обеспечена требуемая надежность и долговечность арматуры | Тип затвора Тип затвора Характеризует тип управления запорной арматурой (ручной, ручной редукторный, пневматический, электрический и т.п.) | Внешний диаметр присоединительных фланцев корпуса Внешний диаметр присоединительных фланцев корпуса Характеризует величину наружного диаметра присоединительных фланцев корпуса в мм | Диаметр присоединительных отверстий фланца корпуса | Класс герметичности затвора Класс герметичности затвора Характеризует величину утечки среды при закрытом запорном органе | Количество присоединительных отверстий фланца корпуса Количество присоединительных отверстий фланца корпуса Характеризует количество присоединительных отверстий одного присоединительного фланца корпуса. | Максимальная температура транспортировки | Минимальная температура транспортировки | Наработка на отказ Наработка на отказ Средняя наработка на отказ, циклов | Ресурс до списания Ресурс до списания Средний ресурс до списания, циклов | Строительная высота | Строительная длина Строительная длина Характеризует расстояние между зеркалами присоединительных фланцев арматуры, значение указано в мм | Температура рабочей среды | Гарантия Гарантия Гарантийный срок со дня продажи.
|  |  | 3 года | 480 кг | Россия | Ду 350 | Ру25 | под эл/привод | 520 мм | 33 мм | класс А по ГОСТ P 54808-2011 | 16 шт | +50 оC | -50 оC | 500 циклов | 2500 циклов | 1205 мм | 550 мм | от -60 до +425 oC
Задвижка клиновая сталь 30лс964нжХЛ Ду 1000 Ру25 фл под эл/привод МЗТА | 2 043 290,52 Р | Под заказ | Срок службы | Гарантия производителя Гарантия производителя Гарантийный срок со дня производства товара.
|  |  | 3 года | 10 лет
Задвижка клиновая сталь 30лс964нжХЛ Ду 1200 Ру25 фл под эл/привод МЗТА | 3 497 478,24 Р | Под заказ | Масса нетто | Страна происхождения | Диаметр Диаметр Характеризует условный диаметр присоединяемого трубопровода, приблизительно равен внутреннему диаметру трубопровода, в мм | Давление Давление Характеризует максимальное допустимое давление рабочей среды, при котором будет обеспечена требуемая надежность и долговечность арматуры | Тип затвора Тип затвора Характеризует тип управления запорной арматурой (ручной, ручной редукторный, пневматический, электрический и т.п.) | Внешний диаметр присоединительных фланцев корпуса Внешний диаметр присоединительных фланцев корпуса Характеризует величину наружного диаметра присоединительных фланцев корпуса в мм | Диаметр присоединительных отверстий фланца корпуса | Класс герметичности затвора Класс герметичности затвора Характеризует величину утечки среды при закрытом запорном органе | Количество присоединительных отверстий фланца корпуса Количество присоединительных отверстий фланца корпуса Характеризует количество присоединительных отверстий одного присоединительного фланца корпуса. | Максимальное усилие на маховите для закрытия Максимальное усилие на маховите для закрытия Максимальное усилие на маховике, Н*м | Максимальная температура транспортировки | Минимальная температура транспортировки | Наработка на отказ Наработка на отказ Средняя наработка на отказ, циклов | Ресурс до списания Ресурс до списания Средний ресурс до списания, циклов | Строительная высота | Строительная длина Строительная длина Характеризует расстояние между зеркалами присоединительных фланцев арматуры, значение указано в мм | Температура рабочей среды | Гарантия Гарантия Гарантийный срок со дня продажи.
|  |  | 3 года | 570 кг | Россия | Ду 400 | Ру25 | под эл/привод | 610 мм | 33 мм | класс А по ГОСТ P 54808-2011 | 16 шт | 1000 Н*м | +50 оC | -50 оC | 500 циклов | 2500 циклов | 1425 мм | 600 мм | от -60 до +425 oC
- | - | -
Задвижка сталь ЗКЛ 31лс45нж клиновая фл МЗТА |  | /data/thumbs/w500h800Nfltr_wmi/collections/91/341991/119827.jpg?hash=aef293
Описание
Бренд |  | Тип Тип Характеризует тип запорного органа арматуры. |  | Материал Материал Характеризует материал из которого выполнен корпус изделия. |  | Модель |  | Рабочая среда Рабочая среда Характеризует возможность установки на рабочую среду, движение которой может перекрывать данная арматура и при этом будет обеспечена требуемая герметичность и срок эксплуатации. |  | Тип присоединения Тип присоединения Характеризует способ присоединения к трубопроводу или технологической установке |  | Корпус |  | Конструкция шпинделя |  | Вид |  | Климатическое исполнение Климатическое исполнение Характеристика арматуры указывающая устойчивость к воздействию к окружающей среды. |  | Материал шпинделя Материал шпинделя Материал шпинделя |  | Направление подачи среды Направление подачи среды Направление потока рабочей среды |  | Фланцы корпуса |  | Инженерная система
МЗТА |  | клиновая |  | сталь |  | 31лс45нж |  |  |  | фланцевое |  | сталь 20ГЛ |  | выдвижной |  | ЗКЛ |  | ХЛ1 по ГОСТ 15150-69 |  | сталь 08Х18Н10 |  | двустороннее |  | ГОСТ 33259-2015 |  | Отопление, Тепловые пункты, Пожаротушение, Водоснабжение
Варианты
Задвижка клиновая сталь 31лс45нж Ду 50 Ру160 фл МЗТА | 28 836,84 Р | Под заказ | Масса нетто | Страна происхождения | Диаметр Диаметр Характеризует условный диаметр присоединяемого трубопровода, приблизительно равен внутреннему диаметру трубопровода, в мм | Давление Давление Характеризует максимальное допустимое давление рабочей среды, при котором будет обеспечена требуемая надежность и долговечность арматуры | Тип затвора Тип затвора Характеризует тип управления запорной арматурой (ручной, ручной редукторный, пневматический, электрический и т.п.) | Внешний диаметр присоединительных фланцев корпуса Внешний диаметр присоединительных фланцев корпуса Характеризует величину наружного диаметра присоединительных фланцев корпуса в мм | Диаметр присоединительных отверстий фланца корпуса | Класс герметичности затвора Класс герметичности затвора Характеризует величину утечки среды при закрытом запорном органе | Количество присоединительных отверстий фланца корпуса Количество присоединительных отверстий фланца корпуса Характеризует количество присоединительных отверстий одного присоединительного фланца корпуса. | Максимальная температура транспортировки | Минимальная температура транспортировки | Наработка на отказ Наработка на отказ Средняя наработка на отказ, циклов | Ресурс до списания Ресурс до списания Средний ресурс до списания, циклов | Строительная высота | Строительная длина Строительная длина Характеризует расстояние между зеркалами присоединительных фланцев арматуры, значение указано в мм | Температура рабочей среды | Гарантия Гарантия Гарантийный срок со дня продажи. | Срок службы | Гарантия производителя Гарантия производителя Гарантийный срок со дня производства товара.
|  |  | 52 кг | Россия | Ду 50 | Ру160 | со штурвалом | 195 мм | 26 мм | класс А по ГОСТ P 54808-2011 | 4 шт | +50 оC | -50 оC | 500 циклов | 2500 циклов | 644 мм | 300 мм | от -60 до +425 oC | 3 года | 10 лет
Задвижка клиновая сталь 31лс45нж Ду 80 Ру160 фл МЗТА | 49 074 Р | Под заказ | Масса нетто | Страна происхождения | Диаметр Диаметр Характеризует условный диаметр присоединяемого трубопровода, приблизительно равен внутреннему диаметру трубопровода, в мм | Давление Давление Характеризует максимальное допустимое давление рабочей среды, при котором будет обеспечена требуемая надежность и долговечность арматуры | Тип затвора Тип затвора Характеризует тип управления запорной арматурой (ручной, ручной редукторный, пневматический, электрический и т.п.) | Внешний диаметр присоединительных фланцев корпуса Внешний диаметр присоединительных фланцев корпуса Характеризует величину наружного диаметра присоединительных фланцев корпуса в мм | Диаметр присоединительных отверстий фланца корпуса | Класс герметичности затвора Класс герметичности затвора Характеризует величину утечки среды при закрытом запорном органе | Количество присоединительных отверстий фланца корпуса Количество присоединительных отверстий фланца корпуса Характеризует количество присоединительных отверстий одного присоединительного фланца корпуса. | Максимальная температура транспортировки | Минимальная температура транспортировки | Наработка на отказ Наработка на отказ Средняя наработка на отказ, циклов | Ресурс до списания Ресурс до списания Средний ресурс до списания, циклов | Строительная высота | Строительная длина Строительная длина Характеризует расстояние между зеркалами присоединительных фланцев арматуры, значение указано в мм | Температура рабочей среды | Гарантия Гарантия Гарантийный срок со дня продажи.
|  |  | 3 года | 99 кг | Россия | Ду 80 | Ру160 | со штурвалом | 230 мм | 26 мм | класс А по ГОСТ P 54808-2011 | 8 шт | +50 оC | -50 оC | 500 циклов | 2500 циклов | 809 мм | 390 мм | от -60 до +425 oC
Задвижка клиновая сталь 31лс45нж Ду 100 Ру160 фл МЗТА | 70 835,40 Р | Под заказ | Срок службы | Гарантия производителя Гарантия производителя Гарантийный срок со дня производства товара.
|  |  | 3 года | 10 лет
Задвижка клиновая сталь 31лс45нж Ду 150 Ру160 фл МЗТА | 153 172,92 Р | Под заказ | Масса нетто | Страна происхождения | Диаметр Диаметр Характеризует условный диаметр присоединяемого трубопровода, приблизительно равен внутреннему диаметру трубопровода, в мм | Давление Давление Характеризует максимальное допустимое давление рабочей среды, при котором будет обеспечена требуемая надежность и долговечность арматуры | Тип затвора Тип затвора Характеризует тип управления запорной арматурой (ручной, ручной редукторный, пневматический, электрический и т.п.) | Внешний диаметр присоединительных фланцев корпуса Внешний диаметр присоединительных фланцев корпуса Характеризует величину наружного диаметра присоединительных фланцев корпуса в мм | Диаметр присоединительных отверстий фланца корпуса | Класс герметичности затвора Класс герметичности затвора Характеризует величину утечки среды при закрытом запорном органе | Количество присоединительных отверстий фланца корпуса Количество присоединительных отверстий фланца корпуса Характеризует количество присоединительных отверстий одного присоединительного фланца корпуса. | Максимальная температура транспортировки | Минимальная температура транспортировки | Наработка на отказ Наработка на отказ Средняя наработка на отказ, циклов | Ресурс до списания Ресурс до списания Средний ресурс до списания, циклов | Строительная высота | Строительная длина Строительная длина Характеризует расстояние между зеркалами присоединительных фланцев арматуры, значение указано в мм | Температура рабочей среды | Гарантия Гарантия Гарантийный срок со дня продажи.
|  |  | 3 года | 142 кг | Россия | Ду 100 | Ру160 | со штурвалом | 265 мм | 30 мм | класс А по ГОСТ P 54808-2011 | 8 шт | +50 оC | -50 оC | 500 циклов | 2500 циклов | 904 мм | 450 мм | от -60 до +425 oC
- | - | -
Задвижка шиберная чугун односторонняя межфл VG3400-00NI Tecofi |  | /data/thumbs/w500h800Nf_pngfltr_wmi/collections/94/55794/89709.png?hash=4a814d |  | /data/thumbs/w500h800Nf_pngfltr_wmi/collections/94/55794/89707.png?hash=8f0672 |  | /data/thumbs/w500h800Nf_pngfltr_wmi/collections/94/55794/89708.png?hash=044fd7 |  | /data/thumbs/w500h800Nf_pngfltr_wmi/collections/94/55794/89710.png?hash=63e084 |  | /data/thumbs/w500h800Nf_pngfltr_wmi/collections/94/55794/89711.png?hash=7476b5 |  | /data/thumbs/w500h800Nf_pngfltr_wmi/collections/94/55794/89712.png?hash=b22f86 |  | /data/thumbs/w500h800Nf_pngfltr_wmi/collections/94/55794/89713.png?hash=21228e
Описание
Бренд |  | Тип Тип Характеризует тип запорного органа арматуры. |  | Вид |  | Модель |  | Материал Материал Характеризует материал из которого выполнен корпус изделия. |  | Рабочая среда Рабочая среда Характеризует возможность установки на рабочую среду, движение которой может перекрывать данная арматура и при этом будет обеспечена требуемая герметичность и срок эксплуатации. |  | Тип присоединения Тип присоединения Характеризует способ присоединения к трубопроводу или технологической установке |  | Седловое уплотнение |  | Класс герметичности затвора Класс герметичности затвора Характеризует величину утечки среды при закрытом запорном органе |  | Корпус |  | Максимальная температура |  | Нож Нож Характеризует марку материала запорного органа арматуры (клина, диска, тарелки и т.п.) |  | Инженерная система
Tecofi |  | шиберная |  | односторонняя |  | VG3400-00NI |  | чугун |  | вода, порошок |  | межфланцевое |  | уплотнение: нитрил |  | класс A по ГОСТ 9544-93 |  | чугун EN-GJL-250 |  | 80 |  | нерж. сталь X5CrNI 18-10 |  | Водоотведение
Варианты
Задвижка шиберная односторонняя чугун VG3400-00NI Ду 50 Ру10 межфл со штурвалом уплотнение: нитрил Tecofi VG3400-00NI0050 | 16 641,36 Р | В наличии — 17 шт. | Масса нетто | Страна происхождения | Диаметр Диаметр Характеризует условный диаметр присоединяемого трубопровода, приблизительно равен внутреннему диаметру трубопровода, в мм | Давление Давление Характеризует максимальное допустимое давление рабочей среды, при котором будет обеспечена требуемая надежность и долговечность арматуры | Тип затвора Тип затвора Характеризует тип управления запорной арматурой (ручной, ручной редукторный, пневматический, электрический и т.п.) | Артикул | Назначение | Строительная длина | Фирма производитель | Температура рабочей среды | Область применения | Гарантия Гарантия Гарантийный срок со дня продажи. | Срок службы | Гарантия производителя Гарантия производителя Гарантийный срок со дня производства товара.
|  |  | 8.11 кг | Франция | Ду 50 | Ру10 | со штурвалом | VG3400-00NI0050 | производство целлюлозы, воды, водоподготовка, очистка сточных вод, химическая промышленность (вязкие, кристаллизованные среды), виноделия, порошковое производство (цемент и расфасовка, пневматический транспорт) | 40 мм | ООО "ТЕКОФИ РУС" | от -10 до +80 oC | Используются в системах водоподготовки и очистки сточных вод в качестве запорной арматуры | 14 месяцев | 5 лет
Задвижка шиберная односторонняя чугун VG3400-00NI Ду 65 Ру10 межфл со штурвалом уплотнение: нитрил Tecofi VG3400-00NI0065 | 17 848,56 Р | Под заказ | Масса нетто | Страна происхождения | Диаметр Диаметр Характеризует условный диаметр присоединяемого трубопровода, приблизительно равен внутреннему диаметру трубопровода, в мм | Давление Давление Характеризует максимальное допустимое давление рабочей среды, при котором будет обеспечена требуемая надежность и долговечность арматуры | Тип затвора Тип затвора Характеризует тип управления запорной арматурой (ручной, ручной редукторный, пневматический, электрический и т.п.) | Артикул | Назначение | Строительная длина | Фирма производитель | Температура рабочей среды | Область применения | Гарантия Гарантия Гарантийный срок со дня продажи.
|  |  | 14 месяцев | 9 кг | Франция | Ду 65 | Ру10 | со штурвалом | VG3400-00NI0065 | производство целлюлозы, воды, водоподготовка, очистка сточных вод, химическая промышленность (вязкие, кристаллизованные среды), виноделия, порошковое производство (цемент и расфасовка, пневматический транспорт) | 40 мм | ООО "ТЕКОФИ РУС" | от -10 до +80 oC | Используются в системах водоподготовки и очистки сточных вод в качестве запорной арматуры
Задвижка шиберная односторонняя чугун VG3400-00NI Ду 80 Ру10 межфл со штурвалом уплотнение: нитрил Tecofi VG3400-00NI0080 | 18 791,76 Р | В наличии — 26 шт. | Срок службы | Гарантия производителя Гарантия производителя Гарантийный срок со дня производства товара.
|  |  | 14 месяцев | 5 лет
Задвижка шиберная односторонняя чугун VG3400-00NI Ду 100 Ру10 межфл со штурвалом уплотнение: нитрил Tecofi VG3400-00NI0100 | 20 661,48 Р | В наличии — 21 шт. | Масса нетто | Страна происхождения | Диаметр Диаметр Характеризует условный диаметр присоединяемого трубопровода, приблизительно равен внутреннему диаметру трубопровода, в мм | Давление Давление Характеризует максимальное допустимое давление рабочей среды, при котором будет обеспечена требуемая надежность и долговечность арматуры | Тип затвора Тип затвора Характеризует тип управления запорной арматурой (ручной, ручной редукторный, пневматический, электрический и т.п.) | Артикул | Назначение | Строительная длина | Фирма производитель | Температура рабочей среды | Область применения | Гарантия Гарантия Гарантийный срок со дня продажи.
|  |  | 14 месяцев | 10.12 кг | Франция | Ду 80 | Ру10 | со штурвалом | VG3400-00NI0080 | производство целлюлозы, воды, водоподготовка, очистка сточных вод, химическая промышленность (вязкие, кристаллизованные среды), виноделия, порошковое производство (цемент и расфасовка, пневматический транспорт) | 50 мм | ООО "ТЕКОФИ РУС" | от -10 до +80 oC | Используются в системах водоподготовки и очистки сточных вод в качестве запорной арматуры
Задвижка шиберная односторонняя чугун VG3400-00NI Ду 125 Ру10 межфл со штурвалом уплотнение: нитрил Tecofi VG3400-00NI0125 | 25 710 Р | В наличии — 13 шт. | Срок службы | Гарантия производителя Гарантия производителя Гарантийный срок со дня производства товара.
|  |  | 14 месяцев | 5 лет
Задвижка шиберная односторонняя чугун VG3400-00NI Ду 150 Ру10 межфл со штурвалом уплотнение: нитрил Tecofi VG3400-00NI0150 | 29 262,72 Р | В наличии — 56 шт. | Масса нетто | Страна происхождения | Диаметр Диаметр Характеризует условный диаметр присоединяемого трубопровода, приблизительно равен внутреннему диаметру трубопровода, в мм | Давление Давление Характеризует максимальное допустимое давление рабочей среды, при котором будет обеспечена требуемая надежность и долговечность арматуры | Тип затвора Тип затвора Характеризует тип управления запорной арматурой (ручной, ручной редукторный, пневматический, электрический и т.п.) | Артикул | Назначение | Строительная длина | Фирма производитель | Температура рабочей среды | Область применения | Гарантия Гарантия Гарантийный срок со дня продажи.
|  |  | 14 месяцев | 11.87 кг | Франция | Ду 100 | Ру10 | со штурвалом | VG3400-00NI0100 | производство целлюлозы, воды, водоподготовка, очистка сточных вод, химическая промышленность (вязкие, кристаллизованные среды), виноделия, порошковое производство (цемент и расфасовка, пневматический транспорт) | 50 мм | ООО "ТЕКОФИ РУС" | от -10 до +80 oC | Используются в системах водоподготовки и очистки сточных вод в качестве запорной арматуры
Задвижка шиберная односторонняя чугун VG3400-00NI Ду 200 Ру10 межфл со штурвалом уплотнение: нитрил Tecofi VG3400-00NI0200 | 44 501,76 Р | В наличии — 2 шт. | Срок службы | Гарантия производителя Гарантия производителя Гарантийный срок со дня производства товара.
|  |  | 14 месяцев | 5 лет
Задвижка шиберная односторонняя чугун VG3400-00NI Ду 250 Ру10 межфл со штурвалом уплотнение: нитрил Tecofi VG3400-00NI0250 | 57 497,04 Р | В наличии — 24 шт. | Масса нетто | Страна происхождения | Диаметр Диаметр Характеризует условный диаметр присоединяемого трубопровода, приблизительно равен внутреннему диаметру трубопровода, в мм | Давление Давление Характеризует максимальное допустимое давление рабочей среды, при котором будет обеспечена требуемая надежность и долговечность арматуры | Тип затвора Тип затвора Характеризует тип управления запорной арматурой (ручной, ручной редукторный, пневматический, электрический и т.п.) | Артикул | Назначение | Строительная длина | Фирма производитель | Температура рабочей среды | Область применения | Гарантия Гарантия Гарантийный срок со дня продажи.
|  |  | 14 месяцев | 14.34 кг | Франция | Ду 125 | Ру10 | со штурвалом | VG3400-00NI0125 | производство целлюлозы, воды, водоподготовка, очистка сточных вод, химическая промышленность (вязкие, кристаллизованные среды), виноделия, порошковое производство (цемент и расфасовка, пневматический транспорт) | 50 мм | ООО "ТЕКОФИ РУС" | от -10 до +80 oC | Используются в системах водоподготовки и очистки сточных вод в качестве запорной арматуры
Задвижка шиберная односторонняя чугун VG3400-00NI Ду 300 Ру7 межфл со штурвалом уплотнение: нитрил Tecofi VG3400-00NI0300 | 73 391,28 Р | В наличии — 20 шт. | Срок службы | Гарантия производителя Гарантия производителя Гарантийный срок со дня производства товара.
|  |  | 14 месяцев | 5 лет
Задвижка шиберная односторонняя чугун VG3400-00NI Ду 350 Ру7 межфл со штурвалом уплотнение: нитрил Tecofi VG3400-00NI0350 | 126 419,40 Р | Под заказ | Масса нетто | Страна происхождения | Диаметр Диаметр Характеризует условный диаметр присоединяемого трубопровода, приблизительно равен внутреннему диаметру трубопровода, в мм | Давление Давление Характеризует максимальное допустимое давление рабочей среды, при котором будет обеспечена требуемая надежность и долговечность арматуры | Тип затвора Тип затвора Характеризует тип управления запорной арматурой (ручной, ручной редукторный, пневматический, электрический и т.п.) | Артикул | Назначение | Строительная длина | Фирма производитель | Температура рабочей среды | Область применения | Гарантия Гарантия Гарантийный срок со дня продажи.
|  |  | 14 месяцев | 19.22 кг | Франция | Ду 150 | Ру10 | со штурвалом | VG3400-00NI0150 | производство целлюлозы, воды, водоподготовка, очистка сточных вод, химическая промышленность (вязкие, кристаллизованные среды), виноделия, порошковое производство (цемент и расфасовка, пневматический транспорт) | 60 мм | ООО "ТЕКОФИ РУС" | от -10 до +80 oC | Используются в системах водоподготовки и очистки сточных вод в качестве запорной арматуры
Задвижка шиберная односторонняя чугун VG3400-00NI Ду 400 Ру7 межфл со штурвалом уплотнение: нитрил Tecofi VG3400-00NI0400 | 156 894,72 Р | В наличии — 12 шт. | Срок службы | Гарантия производителя Гарантия производителя Гарантийный срок со дня производства товара.
|  |  | 14 месяцев | 5 лет
Задвижка шиберная односторонняя чугун VG3400-00NI Ду 450 Ру7 межфл со штурвалом уплотнение: нитрил Tecofi VG3400-00NI0450 | 192 542,28 Р | Под заказ | Масса нетто | Страна происхождения | Диаметр Диаметр Характеризует условный диаметр присоединяемого трубопровода, приблизительно равен внутреннему диаметру трубопровода, в мм | Давление Давление Характеризует максимальное допустимое давление рабочей среды, при котором будет обеспечена требуемая надежность и долговечность арматуры | Тип затвора Тип затвора Характеризует тип управления запорной арматурой (ручной, ручной редукторный, пневматический, электрический и т.п.) | Артикул | Назначение | Строительная длина | Фирма производитель | Температура рабочей среды | Область применения | Гарантия Гарантия Гарантийный срок со дня продажи.
|  |  | 14 месяцев | 30.93 кг | Франция | Ду 200 | Ру10 | со штурвалом | VG3400-00NI0200 | производство целлюлозы, воды, водоподготовка, очистка сточных вод, химическая промышленность (вязкие, кристаллизованные среды), виноделия, порошковое производство (цемент и расфасовка, пневматический транспорт) | 60 мм | ООО "ТЕКОФИ РУС" | от -10 до +80 oC | Используются в системах водоподготовки и очистки сточных вод в качестве запорной арматуры
Задвижка шиберная односторонняя чугун VG3400-00NI Ду 500 Ру4 межфл со штурвалом уплотнение: нитрил Tecofi VG3400-00NI0500 | 231 493,92 Р | В наличии — 3 шт. | Срок службы | Гарантия производителя Гарантия производителя Гарантийный срок со дня производства товара.
|  |  | 14 месяцев | 5 лет
Задвижка шиберная односторонняя чугун VG3400-00NI Ду 600 Ру4 межфл со штурвалом уплотнение: нитрил Tecofi VG3400-00NI0600 | 332 648,64 Р | Под заказ | Масса нетто | Страна происхождения | Диаметр Диаметр Характеризует условный диаметр присоединяемого трубопровода, приблизительно равен внутреннему диаметру трубопровода, в мм | Давление Давление Характеризует максимальное допустимое давление рабочей среды, при котором будет обеспечена требуемая надежность и долговечность арматуры | Тип затвора Тип затвора Характеризует тип управления запорной арматурой (ручной, ручной редукторный, пневматический, электрический и т.п.) | Артикул | Назначение | Строительная длина | Фирма производитель | Температура рабочей среды | Область применения | Гарантия Гарантия Гарантийный срок со дня продажи.
|  |  | 14 месяцев | 46.58 кг | Франция | Ду 250 | Ру10 | со штурвалом | VG3400-00NI0250 | производство целлюлозы, воды, водоподготовка, очистка сточных вод, химическая промышленность (вязкие, кристаллизованные среды), виноделия, порошковое производство (цемент и расфасовка, пневматический транспорт) | 70 мм | ООО "ТЕКОФИ РУС" | от -10 до +80 oC | Используются в системах водоподготовки и очистки сточных вод в качестве запорной арматуры
- | - | -
Задвижка шиберная нерж односторонняя межфл VG6400-004EP Tecofi |  | /data/thumbs/w500h800Nf_pngfltr_wmi/collections/02/296402/94511.png?hash=b110c9
Описание
Бренд |  | Тип Тип Характеризует тип запорного органа арматуры. |  | Вид |  | Модель |  | Материал Материал Характеризует материал из которого выполнен корпус изделия. |  | Рабочая среда Рабочая среда Характеризует возможность установки на рабочую среду, движение которой может перекрывать данная арматура и при этом будет обеспечена требуемая герметичность и срок эксплуатации. |  | Тип присоединения Тип присоединения Характеризует способ присоединения к трубопроводу или технологической установке |  | Седловое уплотнение |  | Класс герметичности затвора Класс герметичности затвора Характеризует величину утечки среды при закрытом запорном органе |  | Корпус |  | Максимальная температура |  | Нож Нож Характеризует марку материала запорного органа арматуры (клина, диска, тарелки и т.п.) |  | Инженерная система
Tecofi |  | шиберная |  | односторонняя |  | VG6400-004EP |  | нерж |  | порошок, вода |  | межфланцевое |  | уплотнение: ЭПДМ |  | класс A по ГОСТ 9544-93 |  | нерж. сталь GX5CrNiMo 19-11-2 |  | 130 |  | нерж. сталь X5CrNiMo 17-12-2 |  | Водоотведение
Варианты
Задвижка шиберная односторонняя нерж VG6400-004EP Ду 100 Ру10 межфл под эл/привод уплотнение: ЭПДМ Tecofi VG6400-004EP0100 | 47 904,36 Р | Под заказ | Масса нетто | Страна происхождения | Диаметр Диаметр Характеризует условный диаметр присоединяемого трубопровода, приблизительно равен внутреннему диаметру трубопровода, в мм | Давление Давление Характеризует максимальное допустимое давление рабочей среды, при котором будет обеспечена требуемая надежность и долговечность арматуры | Тип затвора Тип затвора Характеризует тип управления запорной арматурой (ручной, ручной редукторный, пневматический, электрический и т.п.) | Артикул | Назначение | Строительная длина | Фирма производитель | Температура рабочей среды | Область применения | Гарантия Гарантия Гарантийный срок со дня продажи. | Срок службы | Гарантия производителя Гарантия производителя Гарантийный срок со дня производства товара.
|  |  | 10 кг | Франция | Ду 100 | Ру10 | под эл/привод | VG6400-004EP0100 | производство целлюлозы, воды, водоподготовка, очистка сточных вод, химическая промышленность (вязкие, кристаллизованные среды), виноделия, порошковое производство (цемент и расфасовка, пневматический транспорт) | 50 мм | ООО "ТЕКОФИ РУС" | от -10 до +130 oC | Используются в системах водоподготовки и очистки сточных вод в качестве запорной арматуры | 14 месяцев | 5 лет
Задвижка шиберная односторонняя нерж VG6400-004EP Ду 150 Ру10 межфл под эл/привод уплотнение: ЭПДМ Tecofi VG6400-004EP0150 | 69 359,64 Р | Под заказ | Масса нетто | Страна происхождения | Диаметр Диаметр Характеризует условный диаметр присоединяемого трубопровода, приблизительно равен внутреннему диаметру трубопровода, в мм | Давление Давление Характеризует максимальное допустимое давление рабочей среды, при котором будет обеспечена требуемая надежность и долговечность арматуры | Тип затвора Тип затвора Характеризует тип управления запорной арматурой (ручной, ручной редукторный, пневматический, электрический и т.п.) | Артикул | Назначение | Строительная длина | Фирма производитель | Температура рабочей среды | Область применения | Гарантия Гарантия Гарантийный срок со дня продажи.
|  |  | 14 месяцев | 19 кг | Франция | Ду 150 | Ру10 | под эл/привод | VG6400-004EP0150 | производство целлюлозы, воды, водоподготовка, очистка сточных вод, химическая промышленность (вязкие, кристаллизованные среды), виноделия, порошковое производство (цемент и расфасовка, пневматический транспорт) | 60 мм | ООО "ТЕКОФИ РУС" | от -10 до +130 oC | Используются в системах водоподготовки и очистки сточных вод в качестве запорной арматуры
Задвижка шиберная односторонняя нерж VG6400-004EP Ду 250 Ру10 межфл под эл/привод уплотнение: ЭПДМ Tecofi VG6400-004EP0250 | 150 741,48 Р | Под заказ | Срок службы | Гарантия производителя Гарантия производителя Гарантийный срок со дня производства товара.
|  |  | 14 месяцев | 5 лет
Задвижка шиберная односторонняя нерж VG6400-004EP Ду 300 Ру7 межфл под эл/привод уплотнение: ЭПДМ Tecofi VG6400-004EP0300 | 109 213,32 Р | Распродажа остатка — 2 шт. | Масса нетто | Страна происхождения | Диаметр Диаметр Характеризует условный диаметр присоединяемого трубопровода, приблизительно равен внутреннему диаметру трубопровода, в мм | Давление Давление Характеризует максимальное допустимое давление рабочей среды, при котором будет обеспечена требуемая надежность и долговечность арматуры | Тип затвора Тип затвора Характеризует тип управления запорной арматурой (ручной, ручной редукторный, пневматический, электрический и т.п.) | Артикул | Назначение | Строительная длина | Фирма производитель | Температура рабочей среды | Область применения | Гарантия Гарантия Гарантийный срок со дня продажи.
|  |  | 14 месяцев | 47 кг | Франция | Ду 250 | Ру10 | под эл/привод | VG6400-004EP0250 | производство целлюлозы, воды, водоподготовка, очистка сточных вод, химическая промышленность (вязкие, кристаллизованные среды), виноделия, порошковое производство (цемент и расфасовка, пневматический транспорт) | 70 мм | ООО "ТЕКОФИ РУС" | от -10 до +130 oC | Используются в системах водоподготовки и очистки сточных вод в качестве запорной арматуры
Задвижка шиберная односторонняя нерж VG6400-004EP Ду 400 Ру7 межфл под эл/привод уплотнение: ЭПДМ Tecofi VG6400-004EP0400 | 225 883,20 Р | Распродажа остатка — 2 шт. | Срок службы | Гарантия производителя Гарантия производителя Гарантийный срок со дня производства товара.
|  |  | 14 месяцев | 5 лет
Задвижка шиберная односторонняя нерж VG6400-004EP Ду 50 Ру10 межфл под эл/привод уплотнение: ЭПДМ Tecofi VG6400-004EP0050 | 36 344,40 Р | Под заказ | Масса нетто | Страна происхождения | Диаметр Диаметр Характеризует условный диаметр присоединяемого трубопровода, приблизительно равен внутреннему диаметру трубопровода, в мм | Давление Давление Характеризует максимальное допустимое давление рабочей среды, при котором будет обеспечена требуемая надежность и долговечность арматуры | Тип затвора Тип затвора Характеризует тип управления запорной арматурой (ручной, ручной редукторный, пневматический, электрический и т.п.) | Артикул | Назначение | Строительная длина | Фирма производитель | Температура рабочей среды | Область применения | Гарантия Гарантия Гарантийный срок со дня продажи.
|  |  | 14 месяцев | 58 кг | Франция | Ду 300 | Ру7 | под эл/привод | VG6400-004EP0300 | производство целлюлозы, воды, водоподготовка, очистка сточных вод, химическая промышленность (вязкие, кристаллизованные среды), виноделия, порошковое производство (цемент и расфасовка, пневматический транспорт) | 70 мм | ООО "ТЕКОФИ РУС" | от -10 до +130 oC | Используются в системах водоподготовки и очистки сточных вод в качестве запорной арматуры
Задвижка шиберная односторонняя нерж VG6400-004EP Ду 65 Ру10 межфл под эл/привод уплотнение: ЭПДМ Tecofi VG6400-004EP0065 | 39 303,72 Р | Под заказ | Срок службы | Гарантия производителя Гарантия производителя Гарантийный срок со дня производства товара.
|  |  | 14 месяцев | 5 лет
Задвижка шиберная односторонняя нерж VG6400-004EP Ду 80 Ру10 межфл под эл/привод уплотнение: ЭПДМ Tecofi VG6400-004EP0080 | 43 372,92 Р | Под заказ | Масса нетто | Страна происхождения | Диаметр Диаметр Характеризует условный диаметр присоединяемого трубопровода, приблизительно равен внутреннему диаметру трубопровода, в мм | Давление Давление Характеризует максимальное допустимое давление рабочей среды, при котором будет обеспечена требуемая надежность и долговечность арматуры | Тип затвора Тип затвора Характеризует тип управления запорной арматурой (ручной, ручной редукторный, пневматический, электрический и т.п.) | Артикул | Назначение | Строительная длина | Фирма производитель | Температура рабочей среды | Область применения | Гарантия Гарантия Гарантийный срок со дня продажи.
|  |  | 14 месяцев | 137 кг | Франция | Ду 400 | Ру7 | под эл/привод | VG6400-004EP0400 | производство целлюлозы, воды, водоподготовка, очистка сточных вод, химическая промышленность (вязкие, кристаллизованные среды), виноделия, порошковое производство (цемент и расфасовка, пневматический транспорт) | 100 мм | ООО "ТЕКОФИ РУС" | от -10 до +130 oC | Используются в системах водоподготовки и очистки сточных вод в качестве запорной арматуры
Задвижка шиберная односторонняя нерж VG6400-004EP Ду 125 Ру10 межфл под эл/привод уплотнение: ЭПДМ Tecofi VG6400-004EP0125 | 59 741,76 Р | Под заказ | Срок службы | Гарантия производителя Гарантия производителя Гарантийный срок со дня производства товара.
|  |  | 14 месяцев | 5 лет
Задвижка шиберная односторонняя нерж VG6400-004EP Ду 350 Ру7 межфл под эл/привод уплотнение: ЭПДМ Tecofi VG6400-004EP0350 | 344 578,44 Р | Под заказ | Масса нетто | Страна происхождения | Диаметр Диаметр Характеризует условный диаметр присоединяемого трубопровода, приблизительно равен внутреннему диаметру трубопровода, в мм | Давление Давление Характеризует максимальное допустимое давление рабочей среды, при котором будет обеспечена требуемая надежность и долговечность арматуры | Тип затвора Тип затвора Характеризует тип управления запорной арматурой (ручной, ручной редукторный, пневматический, электрический и т.п.) | Артикул | Назначение | Строительная длина | Фирма производитель | Температура рабочей среды | Область применения | Гарантия Гарантия Гарантийный срок со дня продажи.
|  |  | 14 месяцев | 6 кг | Франция | Ду 50 | Ру10 | под эл/привод | VG6400-004EP0050 | производство целлюлозы, воды, водоподготовка, очистка сточных вод, химическая промышленность (вязкие, кристаллизованные среды), виноделия, порошковое производство (цемент и расфасовка, пневматический транспорт) | 40 мм | ООО "ТЕКОФИ РУС" | от -10 до +130 oC | Используются в системах водоподготовки и очистки сточных вод в качестве запорной арматуры
Задвижка шиберная односторонняя нерж VG6400-004EP Ду 450 Ру7 межфл под эл/привод уплотнение: ЭПДМ Tecofi VG6400-004EP0450 | 530 647,20 Р | Под заказ | Срок службы | Гарантия производителя Гарантия производителя Гарантийный срок со дня производства товара.
|  |  | 14 месяцев | 5 лет
Задвижка шиберная односторонняя нерж VG6400-004EP Ду 500 Ру6 межфл под эл/привод уплотнение: ЭПДМ Tecofi VG6400-004EP0500 | 632 744,52 Р | Под заказ | Масса нетто | Страна происхождения | Диаметр Диаметр Характеризует условный диаметр присоединяемого трубопровода, приблизительно равен внутреннему диаметру трубопровода, в мм | Давление Давление Характеризует максимальное допустимое давление рабочей среды, при котором будет обеспечена требуемая надежность и долговечность арматуры | Тип затвора Тип затвора Характеризует тип управления запорной арматурой (ручной, ручной редукторный, пневматический, электрический и т.п.) | Артикул | Назначение | Строительная длина | Фирма производитель | Температура рабочей среды | Область применения | Гарантия Гарантия Гарантийный срок со дня продажи.
|  |  | 14 месяцев | 8 кг | Франция | Ду 65 | Ру10 | под эл/привод | VG6400-004EP0065 | производство целлюлозы, воды, водоподготовка, очистка сточных вод, химическая промышленность (вязкие, кристаллизованные среды), виноделия, порошковое производство (цемент и расфасовка, пневматический транспорт) | 40 мм | ООО "ТЕКОФИ РУС" | от -10 до +130 oC | Используются в системах водоподготовки и очистки сточных вод в качестве запорной арматуры
Задвижка шиберная односторонняя нерж VG6400-004EP Ду 600 Ру6 межфл под эл/привод уплотнение: ЭПДМ Tecofi VG6400-004EP0600 | 895 293,72 Р | Под заказ | Срок службы | Гарантия производителя Гарантия производителя Гарантийный срок со дня производства товара.
|  |  | 14 месяцев | 5 лет
- | - | -
Задвижка шиберная односторонняя нерж VG6400-03EP Ду 500 Ру3 межфл с пн/приводом 2/сторонн уплотнение: ЭПДМ Tecofi VG6400-03EP0500 |  | /data/thumbs/w500h800Nf_pngfltr_wmi/collections/08/296408/94502.png?hash=0b32e5 |  | 202 074,48 Р
Описание
Номенклатурный номер |  | Бренд |  | Тип Тип Характеризует тип запорного органа арматуры. |  | Вид |  | Модель |  | Материал Материал Характеризует материал из которого выполнен корпус изделия. |  | Рабочая среда Рабочая среда Характеризует возможность установки на рабочую среду, движение которой может перекрывать данная арматура и при этом будет обеспечена требуемая герметичность и срок эксплуатации. |  | Тип присоединения Тип присоединения Характеризует способ присоединения к трубопроводу или технологической установке |  | Седловое уплотнение |  | Класс герметичности затвора Класс герметичности затвора Характеризует величину утечки среды при закрытом запорном органе |  | Корпус |  | Максимальная температура |  | Нож Нож Характеризует марку материала запорного органа арматуры (клина, диска, тарелки и т.п.) |  | Инженерная система |  | Масса нетто |  | Страна происхождения |  | Диаметр Диаметр Характеризует условный диаметр присоединяемого трубопровода, приблизительно равен внутреннему диаметру трубопровода, в мм |  | Давление Давление Характеризует максимальное допустимое давление рабочей среды, при котором будет обеспечена требуемая надежность и долговечность арматуры |  | Тип затвора Тип затвора Характеризует тип управления запорной арматурой (ручной, ручной редукторный, пневматический, электрический и т.п.) |  | Артикул |  | Модель привода |  | Назначение | Строительная длина | Фирма производитель | Температура рабочей среды | Область применения | Гарантия Гарантия Гарантийный срок со дня продажи. | Срок службы | Гарантия производителя Гарантия производителя Гарантийный срок со дня производства товара.
007-5040 |  | Tecofi |  | шиберная |  | односторонняя |  | VG6400-03EP |  | нерж |  | вода, порошок |  | межфланцевое |  | уплотнение: ЭПДМ |  | класс A по ГОСТ 9544-93 |  | нерж. сталь GX5CrNiMo 19-11-2 |  | 130 |  | нерж. сталь X5CrNiMo 17-12-2 |  | Водоотведение |  | 236 кг |  | Франция |  | Ду 500 |  | Ру3 |  | с пн/приводом |  | VG6400-03EP0500 |  | 2/сторонн |  | производство целлюлозы, воды, водоподготовка, очистка сточных вод, химическая промышленность (вязкие, кристаллизованные среды), виноделия, порошковое производство (цемент и расфасовка, пневматический транспорт) | 110 мм | ООО "ТЕКОФИ РУС" | от -10 до +130 oC | Используются в системах водоподготовки и очистки сточных вод в качестве запорной арматуры | 14 месяцев | 5 лет | 14 месяцев
Варианты
- | - | -
Задвижка шиберная чугун межфл Benarmo |  | /data/thumbs/w500h800Nfltr_wmi/collections/96/549296/134089.jpg?hash=005e6b
Описание
Бренд |  | Тип Тип Характеризует тип запорного органа арматуры. |  | Материал Материал Характеризует материал из которого выполнен корпус изделия. |  | Рабочая среда Рабочая среда Характеризует возможность установки на рабочую среду, движение которой может перекрывать данная арматура и при этом будет обеспечена требуемая герметичность и срок эксплуатации. |  | Тип присоединения Тип присоединения Характеризует способ присоединения к трубопроводу или технологической установке |  | Нож Нож Характеризует марку материала запорного органа арматуры (клина, диска, тарелки и т.п.)
Benarmo |  | шиберная |  | чугун |  | вода |  | межфланцевое |  | нерж. сталь
Варианты
Задвижка шиберная чугун Ду 50 Ру16 межфл со штурвалом Benarmo | 8 783,40 Р | Ожидает поступления | Масса нетто | Страна происхождения | Диаметр Диаметр Характеризует условный диаметр присоединяемого трубопровода, приблизительно равен внутреннему диаметру трубопровода, в мм | Давление Давление Характеризует максимальное допустимое давление рабочей среды, при котором будет обеспечена требуемая надежность и долговечность арматуры | Тип затвора Тип затвора Характеризует тип управления запорной арматурой (ручной, ручной редукторный, пневматический, электрический и т.п.) | Строительная длина
|  |  | 7 кг | Россия | Ду 50 | Ру16 | со штурвалом | 48 мм
Задвижка шиберная чугун Ду 80 Ру16 межфл со штурвалом Benarmo | 10 606,32 Р | Ожидает поступления | Масса нетто | Страна происхождения | Диаметр Диаметр Характеризует условный диаметр присоединяемого трубопровода, приблизительно равен внутреннему диаметру трубопровода, в мм | Давление Давление Характеризует максимальное допустимое давление рабочей среды, при котором будет обеспечена требуемая надежность и долговечность арматуры | Тип затвора Тип затвора Характеризует тип управления запорной арматурой (ручной, ручной редукторный, пневматический, электрический и т.п.) | Строительная длина
|  |  | 10 кг | Россия | Ду 80 | Ру16 | со штурвалом | 51 мм
Задвижка шиберная чугун Ду 100 Ру16 межфл со штурвалом Benarmo | 11 844,48 Р | Ожидает поступления | Масса нетто | Страна происхождения | Диаметр Диаметр Характеризует условный диаметр присоединяемого трубопровода, приблизительно равен внутреннему диаметру трубопровода, в мм | Давление Давление Характеризует максимальное допустимое давление рабочей среды, при котором будет обеспечена требуемая надежность и долговечность арматуры | Тип затвора Тип затвора Характеризует тип управления запорной арматурой (ручной, ручной редукторный, пневматический, электрический и т.п.) | Строительная длина
|  |  | 12 кг | Россия | Ду 100 | Ру16 | со штурвалом | 51 мм
Задвижка шиберная чугун Ду 125 Ру14 межфл со штурвалом Benarmo | 15 441,60 Р | Ожидает поступления | Масса нетто | Страна происхождения | Диаметр Диаметр Характеризует условный диаметр присоединяемого трубопровода, приблизительно равен внутреннему диаметру трубопровода, в мм | Давление Давление Характеризует максимальное допустимое давление рабочей среды, при котором будет обеспечена требуемая надежность и долговечность арматуры | Тип затвора Тип затвора Характеризует тип управления запорной арматурой (ручной, ручной редукторный, пневматический, электрический и т.п.) | Строительная длина
|  |  | 17.5 кг | Россия | Ду 125 | Ру14 | со штурвалом | 57 мм
Задвижка шиберная чугун Ду 150 Ру14 межфл со штурвалом Benarmo | 16 777,20 Р | Ожидает поступления | Масса нетто | Страна происхождения | Диаметр Диаметр Характеризует условный диаметр присоединяемого трубопровода, приблизительно равен внутреннему диаметру трубопровода, в мм | Давление Давление Характеризует максимальное допустимое давление рабочей среды, при котором будет обеспечена требуемая надежность и долговечность арматуры | Тип затвора Тип затвора Характеризует тип управления запорной арматурой (ручной, ручной редукторный, пневматический, электрический и т.п.) | Строительная длина
|  |  | 23 кг | Россия | Ду 150 | Ру14 | со штурвалом | 57 мм
Задвижка шиберная чугун Ду 200 Ру14 межфл со штурвалом Benarmo | 25 297,32 Р | Ожидает поступления | Масса нетто | Страна происхождения | Диаметр Диаметр Характеризует условный диаметр присоединяемого трубопровода, приблизительно равен внутреннему диаметру трубопровода, в мм | Давление Давление Характеризует максимальное допустимое давление рабочей среды, при котором будет обеспечена требуемая надежность и долговечность арматуры | Тип затвора Тип затвора Характеризует тип управления запорной арматурой (ручной, ручной редукторный, пневматический, электрический и т.п.) | Строительная длина
|  |  | 33 кг | Россия | Ду 200 | Ру14 | со штурвалом | 70 мм
Задвижка шиберная чугун Ду 250 Ру12 межфл со штурвалом Benarmo | 34 080,72 Р | Ожидает поступления | Масса нетто | Страна происхождения | Диаметр Диаметр Характеризует условный диаметр присоединяемого трубопровода, приблизительно равен внутреннему диаметру трубопровода, в мм | Давление Давление Характеризует максимальное допустимое давление рабочей среды, при котором будет обеспечена требуемая надежность и долговечность арматуры | Тип затвора Тип затвора Характеризует тип управления запорной арматурой (ручной, ручной редукторный, пневматический, электрический и т.п.) | Строительная длина
|  |  | 48 кг | Россия | Ду 250 | Ру12 | со штурвалом | 70 мм
Задвижка шиберная чугун Ду 300 Ру12 межфл со штурвалом Benarmo | 43 263,84 Р | Ожидает поступления | Масса нетто | Страна происхождения | Диаметр Диаметр Характеризует условный диаметр присоединяемого трубопровода, приблизительно равен внутреннему диаметру трубопровода, в мм | Давление Давление Характеризует максимальное допустимое давление рабочей среды, при котором будет обеспечена требуемая надежность и долговечность арматуры | Тип затвора Тип затвора Характеризует тип управления запорной арматурой (ручной, ручной редукторный, пневматический, электрический и т.п.) | Строительная длина
|  |  | 62 кг | Россия | Ду 300 | Ру12 | со штурвалом | 76 мм
Задвижка шиберная чугун Ду 400 Ру10 межфл со штурвалом Benarmo | 79 694,04 Р | Ожидает поступления | Масса нетто | Страна происхождения | Диаметр Диаметр Характеризует условный диаметр присоединяемого трубопровода, приблизительно равен внутреннему диаметру трубопровода, в мм | Давление Давление Характеризует максимальное допустимое давление рабочей среды, при котором будет обеспечена требуемая надежность и долговечность арматуры | Тип затвора Тип затвора Характеризует тип управления запорной арматурой (ручной, ручной редукторный, пневматический, электрический и т.п.) | Строительная длина
|  |  | 104 кг | Россия | Ду 400 | Ру10 | со штурвалом | 89 мм
Задвижка шиберная чугун Ду 500 Ру7 межфл с редуктором Benarmo | 151 901,16 Р | Ожидает поступления | Масса нетто | Страна происхождения | Диаметр Диаметр Характеризует условный диаметр присоединяемого трубопровода, приблизительно равен внутреннему диаметру трубопровода, в мм | Давление Давление Характеризует максимальное допустимое давление рабочей среды, при котором будет обеспечена требуемая надежность и долговечность арматуры | Тип затвора Тип затвора Характеризует тип управления запорной арматурой (ручной, ручной редукторный, пневматический, электрический и т.п.) | Строительная длина
|  |  | 230 кг | Россия | Ду 500 | Ру7 | с редуктором | 114 мм
Задвижка шиберная чугун Ду 600 Ру5 межфл с редуктором Benarmo | 238 263,12 Р | Ожидает поступления | Масса нетто | Страна происхождения | Диаметр Диаметр Характеризует условный диаметр присоединяемого трубопровода, приблизительно равен внутреннему диаметру трубопровода, в мм | Давление Давление Характеризует максимальное допустимое давление рабочей среды, при котором будет обеспечена требуемая надежность и долговечность арматуры | Тип затвора Тип затвора Характеризует тип управления запорной арматурой (ручной, ручной редукторный, пневматический, электрический и т.п.) | Строительная длина
|  |  | 320 кг | Россия | Ду 600 | Ру5 | с редуктором | 114 мм
- | - | -
Задвижка шиберная чугун односторонняя межфл VG3400-04NI Tecofi |  | /data/thumbs/w500h800Nfltr_wmi/collections/22/293122/89737.jpg?hash=8b8b40
Описание
Бренд |  | Тип Тип Характеризует тип запорного органа арматуры. |  | Вид |  | Модель |  | Материал Материал Характеризует материал из которого выполнен корпус изделия. |  | Рабочая среда Рабочая среда Характеризует возможность установки на рабочую среду, движение которой может перекрывать данная арматура и при этом будет обеспечена требуемая герметичность и срок эксплуатации. |  | Тип присоединения Тип присоединения Характеризует способ присоединения к трубопроводу или технологической установке |  | Седловое уплотнение |  | Класс герметичности затвора Класс герметичности затвора Характеризует величину утечки среды при закрытом запорном органе |  | Корпус |  | Максимальная температура |  | Нож Нож Характеризует марку материала запорного органа арматуры (клина, диска, тарелки и т.п.) |  | Инженерная система
Tecofi |  | шиберная |  | односторонняя |  | VG3400-04NI |  | чугун |  | вода, порошок |  | межфланцевое |  | уплотнение: нитрил |  | класс A по ГОСТ 9544-93 |  | чугун EN-GJL-250 |  | 80 |  | нерж. сталь X5CrNI 18-10 |  | Водоотведение
Варианты
Задвижка шиберная односторонняя чугун VG3400-04NI Ду 200 Ру10 межфл под эл/привод уплотнение: нитрил Tecofi VG3400-004NI0200 | 66 955,08 Р | Под заказ | Масса нетто | Страна происхождения | Диаметр Диаметр Характеризует условный диаметр присоединяемого трубопровода, приблизительно равен внутреннему диаметру трубопровода, в мм | Давление Давление Характеризует максимальное допустимое давление рабочей среды, при котором будет обеспечена требуемая надежность и долговечность арматуры | Тип затвора Тип затвора Характеризует тип управления запорной арматурой (ручной, ручной редукторный, пневматический, электрический и т.п.) | Артикул | Назначение | Строительная длина | Фирма производитель | Температура рабочей среды | Область применения | Гарантия Гарантия Гарантийный срок со дня продажи. | Срок службы | Гарантия производителя Гарантия производителя Гарантийный срок со дня производства товара.
|  |  | 33 кг | Франция | Ду 200 | Ру10 | под эл/привод | VG3400-004NI0200 | производство целлюлозы, воды, водоподготовка, очистка сточных вод, химическая промышленность (вязкие, кристаллизованные среды), виноделия, порошковое производство (цемент и расфасовка, пневматический транспорт) | 60 мм | ООО "ТЕКОФИ РУС" | от -10 до +80 oC | Используются в системах водоподготовки и очистки сточных вод в качестве запорной арматуры | 14 месяцев | 5 лет
Задвижка шиберная односторонняя чугун VG3400-04NI Ду 150 Ру10 межфл под эл/привод уплотнение: нитрил Tecofi VG3400-04NI0150 | 41 893,08 Р | Под заказ | Масса нетто | Страна происхождения | Диаметр Диаметр Характеризует условный диаметр присоединяемого трубопровода, приблизительно равен внутреннему диаметру трубопровода, в мм | Давление Давление Характеризует максимальное допустимое давление рабочей среды, при котором будет обеспечена требуемая надежность и долговечность арматуры | Тип затвора Тип затвора Характеризует тип управления запорной арматурой (ручной, ручной редукторный, пневматический, электрический и т.п.) | Артикул | Назначение | Строительная длина | Фирма производитель | Температура рабочей среды | Область применения | Гарантия Гарантия Гарантийный срок со дня продажи.
|  |  | 14 месяцев | 19 кг | Франция | Ду 150 | Ру10 | под эл/привод | VG3400-04NI0150 | производство целлюлозы, воды, водоподготовка, очистка сточных вод, химическая промышленность (вязкие, кристаллизованные среды), виноделия, порошковое производство (цемент и расфасовка, пневматический транспорт) | 60 мм | ООО "ТЕКОФИ РУС" | от -10 до +80 oC | Используются в системах водоподготовки и очистки сточных вод в качестве запорной арматуры
- | - | -
Задвижка шиберная чугун двусторонняя межфл VGB3400N-001NI Tecofi |  | /data/thumbs/w500h800Nfltr_wmi/collections/26/293126/89766.jpg?hash=2d66ee
Описание
Бренд |  | Тип Тип Характеризует тип запорного органа арматуры. |  | Вид |  | Модель |  | Материал Материал Характеризует материал из которого выполнен корпус изделия. |  | Рабочая среда Рабочая среда Характеризует возможность установки на рабочую среду, движение которой может перекрывать данная арматура и при этом будет обеспечена требуемая герметичность и срок эксплуатации. |  | Тип присоединения Тип присоединения Характеризует способ присоединения к трубопроводу или технологической установке |  | Седловое уплотнение |  | Класс герметичности затвора Класс герметичности затвора Характеризует величину утечки среды при закрытом запорном органе |  | Корпус |  | Максимальная температура |  | Нож Нож Характеризует марку материала запорного органа арматуры (клина, диска, тарелки и т.п.) |  | Инженерная система
Tecofi |  | шиберная |  | двусторонняя |  | VGB3400N-001NI |  | чугун |  | вода |  | межфланцевое |  | уплотнение: нитрил |  | класс A по ГОСТ 9544-93 |  | чугун EN-GJL-250 |  | 90 |  | нерж. сталь AISI304 |  | Водоотведение
Варианты
Задвижка шиберная двусторонняя чугун VGB3400N-001NI Ду 50 Ру10 межфл со штурвалом уплотнение: нитрил Tecofi VGB3400N-001NI0050 | 21 547,68 Р | Под заказ | Масса нетто | Страна происхождения | Диаметр Диаметр Характеризует условный диаметр присоединяемого трубопровода, приблизительно равен внутреннему диаметру трубопровода, в мм | Давление Давление Характеризует максимальное допустимое давление рабочей среды, при котором будет обеспечена требуемая надежность и долговечность арматуры | Тип затвора Тип затвора Характеризует тип управления запорной арматурой (ручной, ручной редукторный, пневматический, электрический и т.п.) | Артикул | Назначение | Строительная длина | Фирма производитель | Температура рабочей среды | Область применения | Гарантия Гарантия Гарантийный срок со дня продажи. | Срок службы | Гарантия производителя Гарантия производителя Гарантийный срок со дня производства товара.
|  |  | 7.5 кг | Россия | Ду 50 | Ру10 | со штурвалом | VGB3400N-001NI0050 | водоснабжение, водоподготовка, очистка сточных вод | 40 мм | ООО "ТЕКОФИ РУС" | от -10 до +90 oC | Используются в системах водоподготовки и очистки сточных вод в качестве запорной арматуры | 14 месяцев | 5 лет
Задвижка шиберная двусторонняя чугун VGB3400N-001NI Ду 65 Ру10 межфл со штурвалом уплотнение: нитрил Tecofi VGB3400N-001NI0065 | 22 657,44 Р | Под заказ | Масса нетто | Страна происхождения | Диаметр Диаметр Характеризует условный диаметр присоединяемого трубопровода, приблизительно равен внутреннему диаметру трубопровода, в мм | Давление Давление Характеризует максимальное допустимое давление рабочей среды, при котором будет обеспечена требуемая надежность и долговечность арматуры | Тип затвора Тип затвора Характеризует тип управления запорной арматурой (ручной, ручной редукторный, пневматический, электрический и т.п.) | Артикул | Назначение | Строительная длина | Фирма производитель | Температура рабочей среды | Область применения | Гарантия Гарантия Гарантийный срок со дня продажи.
|  |  | 14 месяцев | 8.8 кг | Россия | Ду 65 | Ру10 | со штурвалом | VGB3400N-001NI0065 | водоснабжение, водоподготовка, очистка сточных вод | 40 мм | ООО "ТЕКОФИ РУС" | от -10 до +90 oC | Используются в системах водоподготовки и очистки сточных вод в качестве запорной арматуры
Задвижка шиберная двусторонняя чугун VGB3400N-001NI Ду 80 Ру10 межфл со штурвалом уплотнение: нитрил Tecofi VGB3400N-001NI0080 | 23 582,28 Р | Под заказ | Срок службы | Гарантия производителя Гарантия производителя Гарантийный срок со дня производства товара.
|  |  | 14 месяцев | 5 лет
Задвижка шиберная двусторонняя чугун VGB3400N-001NI Ду 100 Ру10 межфл со штурвалом уплотнение: нитрил Tecofi VGB3400N-001NI0100 | 25 801,80 Р | Под заказ | Масса нетто | Страна происхождения | Диаметр Диаметр Характеризует условный диаметр присоединяемого трубопровода, приблизительно равен внутреннему диаметру трубопровода, в мм | Давление Давление Характеризует максимальное допустимое давление рабочей среды, при котором будет обеспечена требуемая надежность и долговечность арматуры | Тип затвора Тип затвора Характеризует тип управления запорной арматурой (ручной, ручной редукторный, пневматический, электрический и т.п.) | Артикул | Назначение | Строительная длина | Фирма производитель | Температура рабочей среды | Область применения | Гарантия Гарантия Гарантийный срок со дня продажи.
|  |  | 14 месяцев | 9.4 кг | Россия | Ду 80 | Ру10 | со штурвалом | VGB3400N-001NI0080 | водоснабжение, водоподготовка, очистка сточных вод | 50 мм | ООО "ТЕКОФИ РУС" | от -10 до +90 oC | Используются в системах водоподготовки и очистки сточных вод в качестве запорной арматуры
Задвижка шиберная двусторонняя чугун VGB3400N-001NI Ду 125 Ру10 межфл со штурвалом уплотнение: нитрил Tecofi VGB3400N-001NI0125 | 30 610,68 Р | Под заказ | Срок службы | Гарантия производителя Гарантия производителя Гарантийный срок со дня производства товара.
|  |  | 14 месяцев | 5 лет
Задвижка шиберная двусторонняя чугун VGB3400N-001NI Ду 150 Ру10 межфл со штурвалом уплотнение: нитрил Tecofi VGB3400N-001NI0150 | 35 049,72 Р | Под заказ | Масса нетто | Страна происхождения | Диаметр Диаметр Характеризует условный диаметр присоединяемого трубопровода, приблизительно равен внутреннему диаметру трубопровода, в мм | Давление Давление Характеризует максимальное допустимое давление рабочей среды, при котором будет обеспечена требуемая надежность и долговечность арматуры | Тип затвора Тип затвора Характеризует тип управления запорной арматурой (ручной, ручной редукторный, пневматический, электрический и т.п.) | Артикул | Назначение | Строительная длина | Фирма производитель | Температура рабочей среды | Область применения | Гарантия Гарантия Гарантийный срок со дня продажи.
|  |  | 14 месяцев | 11.5 кг | Россия | Ду 100 | Ру10 | со штурвалом | VGB3400N-001NI0100 | водоснабжение, водоподготовка, очистка сточных вод | 50 мм | ООО "ТЕКОФИ РУС" | от -10 до +90 oC | Используются в системах водоподготовки и очистки сточных вод в качестве запорной арматуры
Задвижка шиберная двусторонняя чугун VGB3400N-001NI Ду 200 Ру10 межфл со штурвалом уплотнение: нитрил Tecofi VGB3400N-001NI0200 | 52 435,80 Р | Под заказ | Срок службы | Гарантия производителя Гарантия производителя Гарантийный срок со дня производства товара.
|  |  | 14 месяцев | 5 лет
Задвижка шиберная двусторонняя чугун VGB3400N-001NI Ду 250 Ру10 межфл со штурвалом уплотнение: нитрил Tecofi VGB3400N-001NI0250 | 69 822 Р | Под заказ | Масса нетто | Страна происхождения | Диаметр Диаметр Характеризует условный диаметр присоединяемого трубопровода, приблизительно равен внутреннему диаметру трубопровода, в мм | Давление Давление Характеризует максимальное допустимое давление рабочей среды, при котором будет обеспечена требуемая надежность и долговечность арматуры | Тип затвора Тип затвора Характеризует тип управления запорной арматурой (ручной, ручной редукторный, пневматический, электрический и т.п.) | Артикул | Назначение | Строительная длина | Фирма производитель | Температура рабочей среды | Область применения | Гарантия Гарантия Гарантийный срок со дня продажи.
|  |  | 14 месяцев | 15.4 кг | Россия | Ду 125 | Ру10 | со штурвалом | VGB3400N-001NI0125 | водоснабжение, водоподготовка, очистка сточных вод | 50 мм | ООО "ТЕКОФИ РУС" | от -10 до +90 oC | Используются в системах водоподготовки и очистки сточных вод в качестве запорной арматуры
Задвижка шиберная двусторонняя чугун VGB3400N-001NI Ду 300 Ру7 межфл со штурвалом уплотнение: нитрил Tecofi VGB3400N-001NI0300 | 90 537,36 Р | Под заказ | Срок службы | Гарантия производителя Гарантия производителя Гарантийный срок со дня производства товара.
|  |  | 14 месяцев | 5 лет
Задвижка шиберная двусторонняя чугун VGB3400N-001NI Ду 400 Ру7 межфл со штурвалом уплотнение: нитрил Tecofi VGB3400N-001NI0400 | 178 392,84 Р | Под заказ | Масса нетто | Страна происхождения | Диаметр Диаметр Характеризует условный диаметр присоединяемого трубопровода, приблизительно равен внутреннему диаметру трубопровода, в мм | Давление Давление Характеризует максимальное допустимое давление рабочей среды, при котором будет обеспечена требуемая надежность и долговечность арматуры | Тип затвора Тип затвора Характеризует тип управления запорной арматурой (ручной, ручной редукторный, пневматический, электрический и т.п.) | Артикул | Назначение | Строительная длина | Фирма производитель | Температура рабочей среды | Область применения | Гарантия Гарантия Гарантийный срок со дня продажи.
|  |  | 14 месяцев | 19.8 кг | Россия | Ду 150 | Ру10 | со штурвалом | VGB3400N-001NI0150 | водоснабжение, водоподготовка, очистка сточных вод | 60 мм | ООО "ТЕКОФИ РУС" | от -10 до +90 oC | Используются в системах водоподготовки и очистки сточных вод в качестве запорной арматуры
- | - | -
Задвижка шиберная чугун односторонняя межфл VG3400-03NI Tecofi |  | /data/thumbs/w500h800Nfltr_wmi/collections/21/296321/89742.jpg?hash=42c286 |  | /data/thumbs/w500h800Nfltr_wmi/collections/21/296321/89730.jpg?hash=a40ca5
Описание
Бренд |  | Тип Тип Характеризует тип запорного органа арматуры. |  | Вид |  | Модель |  | Материал Материал Характеризует материал из которого выполнен корпус изделия. |  | Рабочая среда Рабочая среда Характеризует возможность установки на рабочую среду, движение которой может перекрывать данная арматура и при этом будет обеспечена требуемая герметичность и срок эксплуатации. |  | Тип присоединения Тип присоединения Характеризует способ присоединения к трубопроводу или технологической установке |  | Седловое уплотнение |  | Класс герметичности затвора Класс герметичности затвора Характеризует величину утечки среды при закрытом запорном органе |  | Корпус |  | Максимальная температура |  | Нож Нож Характеризует марку материала запорного органа арматуры (клина, диска, тарелки и т.п.) |  | Инженерная система
Tecofi |  | шиберная |  | односторонняя |  | VG3400-03NI |  | чугун |  | вода, порошок |  | межфланцевое |  | уплотнение: нитрил |  | класс A по ГОСТ 9544-93 |  | чугун EN-GJL-250 |  | 80 |  | нерж. сталь X5CrNI 18-10 |  | Водоотведение
Варианты
Задвижка шиберная односторонняя чугун VG3400-03NI Ду 80 Ру10 межфл с пн/приводом 2/сторонн 380В уплотнение: нитрил Tecofi VG3400-03NI0080 | 22 749,96 Р | Под заказ | Масса нетто | Страна происхождения | Диаметр Диаметр Характеризует условный диаметр присоединяемого трубопровода, приблизительно равен внутреннему диаметру трубопровода, в мм | Давление Давление Характеризует максимальное допустимое давление рабочей среды, при котором будет обеспечена требуемая надежность и долговечность арматуры | Тип затвора Тип затвора Характеризует тип управления запорной арматурой (ручной, ручной редукторный, пневматический, электрический и т.п.) | Артикул | Модель привода | Назначение | Напряжение питания привода | Строительная длина | Фирма производитель | Температура рабочей среды | Область применения | Гарантия Гарантия Гарантийный срок со дня продажи. | Срок службы | Гарантия производителя Гарантия производителя Гарантийный срок со дня производства товара.
|  |  | 8.4 кг | Франция | Ду 80 | Ру10 | с пн/приводом | VG3400-03NI0080 | 2/сторонн | производство целлюлозы, воды, водоподготовка, очистка сточных вод, химическая промышленность (вязкие, кристаллизованные среды), виноделия, порошковое производство (цемент и расфасовка, пневматический транспорт) | 380В | 50 мм | ООО "ТЕКОФИ РУС" | от -10 до +80 oC | Используются в системах водоподготовки и очистки сточных вод в качестве запорной арматуры | 14 месяцев | 5 лет
Задвижка шиберная односторонняя чугун VG3400-03NI Ду 100 Ру10 межфл с пн/приводом 2/сторонн уплотнение: нитрил Tecofi VG3400-03NI0100 | 26 634,12 Р | Под заказ | Масса нетто | Страна происхождения | Диаметр Диаметр Характеризует условный диаметр присоединяемого трубопровода, приблизительно равен внутреннему диаметру трубопровода, в мм | Давление Давление Характеризует максимальное допустимое давление рабочей среды, при котором будет обеспечена требуемая надежность и долговечность арматуры | Тип затвора Тип затвора Характеризует тип управления запорной арматурой (ручной, ручной редукторный, пневматический, электрический и т.п.) | Артикул | Модель привода | Назначение | Строительная длина | Фирма производитель | Температура рабочей среды | Область применения | Гарантия Гарантия Гарантийный срок со дня продажи.
|  |  | 14 месяцев | 12.5 кг | Франция | Ду 100 | Ру10 | с пн/приводом | VG3400-03NI0100 | 2/сторонн | производство целлюлозы, воды, водоподготовка, очистка сточных вод, химическая промышленность (вязкие, кристаллизованные среды), виноделия, порошковое производство (цемент и расфасовка, пневматический транспорт) | 50 мм | ООО "ТЕКОФИ РУС" | от -10 до +80 oC | Используются в системах водоподготовки и очистки сточных вод в качестве запорной арматуры
Задвижка шиберная односторонняя чугун VG3400-03NI Ду 125 Ру10 межфл с пн/приводом 2/сторонн уплотнение: нитрил Tecofi VG3400-03NI0125 | 36 252 Р | Под заказ | Срок службы | Гарантия производителя Гарантия производителя Гарантийный срок со дня производства товара.
|  |  | 14 месяцев | 5 лет
Задвижка шиберная односторонняя чугун VG3400-03NI Ду 150 Ру10 межфл с пн/приводом 2/сторонн уплотнение: нитрил Tecofi VG3400-03NI0150 | 41 060,88 Р | Под заказ | Масса нетто | Страна происхождения | Диаметр Диаметр Характеризует условный диаметр присоединяемого трубопровода, приблизительно равен внутреннему диаметру трубопровода, в мм | Давление Давление Характеризует максимальное допустимое давление рабочей среды, при котором будет обеспечена требуемая надежность и долговечность арматуры | Тип затвора Тип затвора Характеризует тип управления запорной арматурой (ручной, ручной редукторный, пневматический, электрический и т.п.) | Артикул | Модель привода | Назначение | Строительная длина | Фирма производитель | Температура рабочей среды | Область применения | Гарантия Гарантия Гарантийный срок со дня продажи.
|  |  | 14 месяцев | 16.4 кг | Франция | Ду 125 | Ру10 | с пн/приводом | VG3400-03NI0125 | 2/сторонн | производство целлюлозы, воды, водоподготовка, очистка сточных вод, химическая промышленность (вязкие, кристаллизованные среды), виноделия, порошковое производство (цемент и расфасовка, пневматический транспорт) | 50 мм | ООО "ТЕКОФИ РУС" | от -10 до +80 oC | Используются в системах водоподготовки и очистки сточных вод в качестве запорной арматуры
Задвижка шиберная односторонняя чугун VG3400-03NI Ду 300 Ру7 межфл с пн/приводом 2/сторонн уплотнение: нитрил Tecofi VG3400-03NI0300 | 102 374,76 Р | Под заказ | Срок службы | Гарантия производителя Гарантия производителя Гарантийный срок со дня производства товара.
|  |  | 14 месяцев | 5 лет
Задвижка шиберная односторонняя чугун VG3400-03NI Ду 200 Ру10 межфл с пн/приводом 2/сторонн уплотнение: нитрил Tecofi VG3400-03NI0200 | 59 733,36 Р | Под заказ | Масса нетто | Страна происхождения | Диаметр Диаметр Характеризует условный диаметр присоединяемого трубопровода, приблизительно равен внутреннему диаметру трубопровода, в мм | Давление Давление Характеризует максимальное допустимое давление рабочей среды, при котором будет обеспечена требуемая надежность и долговечность арматуры | Тип затвора Тип затвора Характеризует тип управления запорной арматурой (ручной, ручной редукторный, пневматический, электрический и т.п.) | Артикул | Модель привода | Назначение | Строительная длина | Фирма производитель | Температура рабочей среды | Область применения | Гарантия Гарантия Гарантийный срок со дня продажи.
|  |  | 14 месяцев | 20.4 кг | Франция | Ду 150 | Ру10 | с пн/приводом | VG3400-03NI0150 | 2/сторонн | производство целлюлозы, воды, водоподготовка, очистка сточных вод, химическая промышленность (вязкие, кристаллизованные среды), виноделия, порошковое производство (цемент и расфасовка, пневматический транспорт) | 60 мм | ООО "ТЕКОФИ РУС" | от -10 до +80 oC | Используются в системах водоподготовки и очистки сточных вод в качестве запорной арматуры
- | - | -
Задвижка шиберная чугун односторонняя межфл VG3400-00MM Tecofi |  | /data/thumbs/w500h800Nfltr_wmi/collections/23/296323/89706.jpg?hash=2db26d
Описание
Бренд |  | Тип Тип Характеризует тип запорного органа арматуры. |  | Вид |  | Модель |  | Материал Материал Характеризует материал из которого выполнен корпус изделия. |  | Рабочая среда Рабочая среда Характеризует возможность установки на рабочую среду, движение которой может перекрывать данная арматура и при этом будет обеспечена требуемая герметичность и срок эксплуатации. |  | Тип присоединения Тип присоединения Характеризует способ присоединения к трубопроводу или технологической установке |  | Седловое уплотнение |  | Корпус |  | Максимальная температура |  | Нож Нож Характеризует марку материала запорного органа арматуры (клина, диска, тарелки и т.п.) |  | Инженерная система
Tecofi |  | шиберная |  | односторонняя |  | VG3400-00MM |  | чугун |  | вода, порошок |  | межфланцевое |  | уплотнение: металл |  | чугун EN-GJL-250 |  | 80 |  | нерж. сталь X5CrNI 18-10 |  | Водоотведение
Варианты
Задвижка шиберная односторонняя чугун VG3400-00MM Ду 50 Ру10 межфл со штурвалом уплотнение: металл Tecofi VG3400-00MM0050 | 16 831,32 Р | Под заказ | Масса нетто | Страна происхождения | Диаметр Диаметр Характеризует условный диаметр присоединяемого трубопровода, приблизительно равен внутреннему диаметру трубопровода, в мм | Давление Давление Характеризует максимальное допустимое давление рабочей среды, при котором будет обеспечена требуемая надежность и долговечность арматуры | Тип затвора Тип затвора Характеризует тип управления запорной арматурой (ручной, ручной редукторный, пневматический, электрический и т.п.) | Артикул | Назначение | Строительная длина | Фирма производитель | Температура рабочей среды | Область применения | Гарантия Гарантия Гарантийный срок со дня продажи. | Срок службы | Гарантия производителя Гарантия производителя Гарантийный срок со дня производства товара.
|  |  | 8 кг | Франция | Ду 50 | Ру10 | со штурвалом | VG3400-00MM0050 | производство целлюлозы, воды, водоподготовка, очистка сточных вод, химическая промышленность (вязкие, кристаллизованные среды), виноделия, порошковое производство (цемент и расфасовка, пневматический транспорт) | 40 мм | ООО "ТЕКОФИ РУС" | от -10 до +80 oC | Используются в системах водоподготовки и очистки сточных вод в качестве запорной арматуры | 14 месяцев | 5 лет
Задвижка шиберная односторонняя чугун VG3400-00MM Ду 100 Ру10 межфл со штурвалом уплотнение: металл Tecofi VG3400-00MM0100 | 20 807,88 Р | Под заказ | Масса нетто | Страна происхождения | Диаметр Диаметр Характеризует условный диаметр присоединяемого трубопровода, приблизительно равен внутреннему диаметру трубопровода, в мм | Давление Давление Характеризует максимальное допустимое давление рабочей среды, при котором будет обеспечена требуемая надежность и долговечность арматуры | Тип затвора Тип затвора Характеризует тип управления запорной арматурой (ручной, ручной редукторный, пневматический, электрический и т.п.) | Артикул | Назначение | Строительная длина | Фирма производитель | Температура рабочей среды | Область применения | Гарантия Гарантия Гарантийный срок со дня продажи.
|  |  | 14 месяцев | 12 кг | Франция | Ду 100 | Ру10 | со штурвалом | VG3400-00MM0100 | производство целлюлозы, воды, водоподготовка, очистка сточных вод, химическая промышленность (вязкие, кристаллизованные среды), виноделия, порошковое производство (цемент и расфасовка, пневматический транспорт) | 50 мм | ООО "ТЕКОФИ РУС" | от -10 до +80 oC | Используются в системах водоподготовки и очистки сточных вод в качестве запорной арматуры
Задвижка шиберная односторонняя чугун VG3400-00MM Ду 125 Ру10 межфл со штурвалом уплотнение: металл Tecofi VG3400-00MM0125 | 25 986,72 Р | Под заказ | Срок службы | Гарантия производителя Гарантия производителя Гарантийный срок со дня производства товара.
|  |  | 14 месяцев | 5 лет
Задвижка шиберная односторонняя чугун VG3400-00MM Ду 150 Ру10 межфл со штурвалом уплотнение: металл Tecofi VG3400-00MM0150 | 29 500,92 Р | Под заказ | Масса нетто | Страна происхождения | Диаметр Диаметр Характеризует условный диаметр присоединяемого трубопровода, приблизительно равен внутреннему диаметру трубопровода, в мм | Давление Давление Характеризует максимальное допустимое давление рабочей среды, при котором будет обеспечена требуемая надежность и долговечность арматуры | Тип затвора Тип затвора Характеризует тип управления запорной арматурой (ручной, ручной редукторный, пневматический, электрический и т.п.) | Артикул | Назначение | Строительная длина | Фирма производитель | Температура рабочей среды | Область применения | Гарантия Гарантия Гарантийный срок со дня продажи.
|  |  | 14 месяцев | 17 кг | Франция | Ду 125 | Ру10 | со штурвалом | VG3400-00MM0125 | производство целлюлозы, воды, водоподготовка, очистка сточных вод, химическая промышленность (вязкие, кристаллизованные среды), виноделия, порошковое производство (цемент и расфасовка, пневматический транспорт) | 50 мм | ООО "ТЕКОФИ РУС" | от -10 до +80 oC | Используются в системах водоподготовки и очистки сточных вод в качестве запорной арматуры
Задвижка шиберная односторонняя чугун VG3400-00MM Ду 200 Ру10 межфл со штурвалом уплотнение: металл Tecofi VG3400-00MM0200 | 44 945,04 Р | Под заказ | Срок службы | Гарантия производителя Гарантия производителя Гарантийный срок со дня производства товара.
|  |  | 14 месяцев | 5 лет
Задвижка шиберная односторонняя чугун VG3400-00MM Ду 400 Ру7 межфл со штурвалом уплотнение: металл Tecofi VG3400-00MM0400 | 153 793,32 Р | Под заказ | Масса нетто | Страна происхождения | Диаметр Диаметр Характеризует условный диаметр присоединяемого трубопровода, приблизительно равен внутреннему диаметру трубопровода, в мм | Давление Давление Характеризует максимальное допустимое давление рабочей среды, при котором будет обеспечена требуемая надежность и долговечность арматуры | Тип затвора Тип затвора Характеризует тип управления запорной арматурой (ручной, ручной редукторный, пневматический, электрический и т.п.) | Артикул | Назначение | Строительная длина | Фирма производитель | Температура рабочей среды | Область применения | Гарантия Гарантия Гарантийный срок со дня продажи.
|  |  | 14 месяцев | 21 кг | Франция | Ду 150 | Ру10 | со штурвалом | VG3400-00MM0150 | производство целлюлозы, воды, водоподготовка, очистка сточных вод, химическая промышленность (вязкие, кристаллизованные среды), виноделия, порошковое производство (цемент и расфасовка, пневматический транспорт) | 60 мм | ООО "ТЕКОФИ РУС" | от -10 до +80 oC | Используются в системах водоподготовки и очистки сточных вод в качестве запорной арматуры
Задвижка шиберная односторонняя чугун VG3400-00MM Ду 250 Ру10 межфл со штурвалом уплотнение: металл Tecofi VG3400-00MM0250 | 57 984,60 Р | Под заказ | Срок службы | Гарантия производителя Гарантия производителя Гарантийный срок со дня производства товара.
|  |  | 14 месяцев | 5 лет
- | - | -
Задвижка шиберная чугун односторонняя межфл VG3400-03MM Tecofi |  | /data/thumbs/w500h800Nfltr_wmi/collections/25/296325/89728.jpg?hash=83188a
Описание
Бренд |  | Тип Тип Характеризует тип запорного органа арматуры. |  | Вид |  | Модель |  | Материал Материал Характеризует материал из которого выполнен корпус изделия. |  | Рабочая среда Рабочая среда Характеризует возможность установки на рабочую среду, движение которой может перекрывать данная арматура и при этом будет обеспечена требуемая герметичность и срок эксплуатации. |  | Тип присоединения Тип присоединения Характеризует способ присоединения к трубопроводу или технологической установке |  | Седловое уплотнение |  | Корпус |  | Максимальная температура |  | Нож Нож Характеризует марку материала запорного органа арматуры (клина, диска, тарелки и т.п.) |  | Инженерная система
Tecofi |  | шиберная |  | односторонняя |  | VG3400-03MM |  | чугун |  | порошок, вода |  | межфланцевое |  | уплотнение: металл |  | чугун EN-GJL-250 |  | 80 |  | нерж. сталь X5CrNI 18-10 |  | Водоотведение
Варианты
Задвижка шиберная односторонняя чугун VG3400-03MM Ду 150 Ру10 межфл с пн/приводом 2/сторонн уплотнение: металл Tecofi VG3400-03MM0150 | 41 060,88 Р | Под заказ | Масса нетто | Страна происхождения | Диаметр Диаметр Характеризует условный диаметр присоединяемого трубопровода, приблизительно равен внутреннему диаметру трубопровода, в мм | Давление Давление Характеризует максимальное допустимое давление рабочей среды, при котором будет обеспечена требуемая надежность и долговечность арматуры | Тип затвора Тип затвора Характеризует тип управления запорной арматурой (ручной, ручной редукторный, пневматический, электрический и т.п.) | Артикул | Модель привода | Назначение | Строительная длина | Фирма производитель | Температура рабочей среды | Область применения | Гарантия Гарантия Гарантийный срок со дня продажи. | Срок службы | Гарантия производителя Гарантия производителя Гарантийный срок со дня производства товара.
|  |  | 20.5 кг | Франция | Ду 150 | Ру10 | с пн/приводом | VG3400-03MM0150 | 2/сторонн | производство целлюлозы, воды, водоподготовка, очистка сточных вод, химическая промышленность (вязкие, кристаллизованные среды), виноделия, порошковое производство (цемент и расфасовка, пневматический транспорт) | 60 мм | ООО "ТЕКОФИ РУС" | от -10 до +80 oC | Используются в системах водоподготовки и очистки сточных вод в качестве запорной арматуры | 14 месяцев | 5 лет
Задвижка шиберная односторонняя чугун VG3400-03MM Ду 200 Ру10 межфл с пн/приводом 2/сторонн уплотнение: металл Tecofi VG3400-03ММ0200 | 59 741,76 Р | Под заказ | Масса нетто | Страна происхождения | Диаметр Диаметр Характеризует условный диаметр присоединяемого трубопровода, приблизительно равен внутреннему диаметру трубопровода, в мм | Давление Давление Характеризует максимальное допустимое давление рабочей среды, при котором будет обеспечена требуемая надежность и долговечность арматуры | Тип затвора Тип затвора Характеризует тип управления запорной арматурой (ручной, ручной редукторный, пневматический, электрический и т.п.) | Артикул | Модель привода | Назначение | Строительная длина | Фирма производитель | Температура рабочей среды | Область применения | Гарантия Гарантия Гарантийный срок со дня продажи.
|  |  | 14 месяцев | 35.8 кг | Франция | Ду 200 | Ру10 | с пн/приводом | VG3400-03ММ0200 | 2/сторонн | производство целлюлозы, воды, водоподготовка, очистка сточных вод, химическая промышленность (вязкие, кристаллизованные среды), виноделия, порошковое производство (цемент и расфасовка, пневматический транспорт) | 60 мм | ООО "ТЕКОФИ РУС" | от -10 до +80 oC | Используются в системах водоподготовки и очистки сточных вод в качестве запорной арматуры
Задвижка шиберная односторонняя чугун VG3400-03MM Ду 300 Ру7 межфл с пн/приводом 2/сторонн уплотнение: металл Tecofi VG3400-03ММ0300 | 102 360,48 Р | Под заказ | Срок службы | Гарантия производителя Гарантия производителя Гарантийный срок со дня производства товара.
|  |  | 14 месяцев | 5 лет
Задвижка шиберная односторонняя чугун VG3400-03MM Ду 350 Ру7 межфл с пн/приводом 2/сторонн уплотнение: металл Tecofi VG3400-03MM0350 | 192 634,68 Р | Под заказ | Масса нетто | Страна происхождения | Диаметр Диаметр Характеризует условный диаметр присоединяемого трубопровода, приблизительно равен внутреннему диаметру трубопровода, в мм | Давление Давление Характеризует максимальное допустимое давление рабочей среды, при котором будет обеспечена требуемая надежность и долговечность арматуры | Тип затвора Тип затвора Характеризует тип управления запорной арматурой (ручной, ручной редукторный, пневматический, электрический и т.п.) | Артикул | Модель привода | Назначение | Строительная длина | Фирма производитель | Температура рабочей среды | Область применения | Гарантия Гарантия Гарантийный срок со дня продажи.
|  |  | 14 месяцев | 72 кг | Франция | Ду 300 | Ру7 | с пн/приводом | VG3400-03ММ0300 | 2/сторонн | производство целлюлозы, воды, водоподготовка, очистка сточных вод, химическая промышленность (вязкие, кристаллизованные среды), виноделия, порошковое производство (цемент и расфасовка, пневматический транспорт) | 70 мм | ООО "ТЕКОФИ РУС" | от -10 до +80 oC | Используются в системах водоподготовки и очистки сточных вод в качестве запорной арматуры
- | - | -
Задвижка шиберная чугун односторонняя межфл VG3400-U04NI Tecofi |  | /data/thumbs/w500h800Nfltr_wmi/collections/35/296335/67684.jpg?hash=bc1b58 |  | /data/thumbs/w500h800Nfltr_wmi/collections/35/296335/67685.jpg?hash=7e33d2 |  | /data/thumbs/w500h800Nfltr_wmi/collections/35/296335/67686.jpg?hash=36f74b |  | /data/thumbs/w500h800Nf_pngfltr_wmi/collections/35/296335/89733.png?hash=f63fa8
Описание
Бренд |  | Тип Тип Характеризует тип запорного органа арматуры. |  | Вид |  | Модель |  | Материал Материал Характеризует материал из которого выполнен корпус изделия. |  | Рабочая среда Рабочая среда Характеризует возможность установки на рабочую среду, движение которой может перекрывать данная арматура и при этом будет обеспечена требуемая герметичность и срок эксплуатации. |  | Тип присоединения Тип присоединения Характеризует способ присоединения к трубопроводу или технологической установке |  | Седловое уплотнение |  | Класс герметичности затвора Класс герметичности затвора Характеризует величину утечки среды при закрытом запорном органе |  | Корпус |  | Максимальная температура |  | Нож Нож Характеризует марку материала запорного органа арматуры (клина, диска, тарелки и т.п.) |  | Инженерная система
Tecofi |  | шиберная |  | односторонняя |  | VG3400-U04NI |  | чугун |  | вода, порошок |  | межфланцевое |  | уплотнение: нитрил |  | класс A по ГОСТ 9544-93 |  | чугун EN-GJL-250 |  | 80 |  | нерж. сталь X5CrNI 18-10 |  | Водоотведение
Варианты
Задвижка шиберная односторонняя чугун VG3400-U04NI Ду 100 Ру10 межфл с эл/приводом Auma SA07.2 уплотнение: нитрил Tecofi VG3400-U04NI0100 | 279 565,44 Р | Под заказ | Масса нетто | Страна происхождения | Диаметр Диаметр Характеризует условный диаметр присоединяемого трубопровода, приблизительно равен внутреннему диаметру трубопровода, в мм | Давление Давление Характеризует максимальное допустимое давление рабочей среды, при котором будет обеспечена требуемая надежность и долговечность арматуры | Тип затвора Тип затвора Характеризует тип управления запорной арматурой (ручной, ручной редукторный, пневматический, электрический и т.п.) | Артикул | Модель привода | Строительная длина | Гарантия Гарантия Гарантийный срок со дня продажи. | Срок службы | Гарантия производителя Гарантия производителя Гарантийный срок со дня производства товара.
|  |  | 31 кг | Франция | Ду 100 | Ру10 | с эл/приводом | VG3400-U04NI0100 | Auma SA07.2 | 50 мм | 14 месяцев | 5 лет
Задвижка шиберная односторонняя чугун VG3400-U04NI Ду 50 Ру10 межфл с эл/приводом Auma SA07.6 уплотнение: нитрил Tecofi VG3400-U04NI0050 | 282 855,12 Р | Под заказ | Масса нетто | Страна происхождения | Диаметр Диаметр Характеризует условный диаметр присоединяемого трубопровода, приблизительно равен внутреннему диаметру трубопровода, в мм | Давление Давление Характеризует максимальное допустимое давление рабочей среды, при котором будет обеспечена требуемая надежность и долговечность арматуры | Тип затвора Тип затвора Характеризует тип управления запорной арматурой (ручной, ручной редукторный, пневматический, электрический и т.п.) | Артикул | Модель привода | Строительная длина
|  |  | 14 месяцев | 26 кг | Франция | Ду 50 | Ру10 | с эл/приводом | VG3400-U04NI0050 | Auma SA07.6 | 40 мм
- | - | -
Задвижка шиберная чугун односторонняя межфл VG3400-02NI Tecofi |  | /data/thumbs/w500h800Nfltr_wmi/collections/40/296340/89772.jpg?hash=b838c2
Описание
Бренд |  | Тип Тип Характеризует тип запорного органа арматуры. |  | Вид |  | Модель |  | Материал Материал Характеризует материал из которого выполнен корпус изделия. |  | Рабочая среда Рабочая среда Характеризует возможность установки на рабочую среду, движение которой может перекрывать данная арматура и при этом будет обеспечена требуемая герметичность и срок эксплуатации. |  | Тип присоединения Тип присоединения Характеризует способ присоединения к трубопроводу или технологической установке |  | Седловое уплотнение |  | Класс герметичности затвора Класс герметичности затвора Характеризует величину утечки среды при закрытом запорном органе |  | Корпус |  | Максимальная температура |  | Нож Нож Характеризует марку материала запорного органа арматуры (клина, диска, тарелки и т.п.) |  | Инженерная система
Tecofi |  | шиберная |  | односторонняя |  | VG3400-02NI |  | чугун |  | вода, порошок |  | межфланцевое |  | уплотнение: нитрил |  | класс A по ГОСТ 9544-93 |  | чугун EN-GJL-250 |  | 80 |  | нерж. сталь X5CrNI 18-10 |  | Водоотведение
Варианты
Задвижка шиберная односторонняя чугун VG3400-02NI Ду 150 Ру10 межфл с рычагом уплотнение: нитрил Tecofi VG3400-02NI0150 | 31 258,08 Р | Под заказ | Масса нетто | Страна происхождения | Диаметр Диаметр Характеризует условный диаметр присоединяемого трубопровода, приблизительно равен внутреннему диаметру трубопровода, в мм | Давление Давление Характеризует максимальное допустимое давление рабочей среды, при котором будет обеспечена требуемая надежность и долговечность арматуры | Тип затвора Тип затвора Характеризует тип управления запорной арматурой (ручной, ручной редукторный, пневматический, электрический и т.п.) | Артикул | Назначение | Строительная длина | Фирма производитель | Температура рабочей среды | Область применения | Гарантия Гарантия Гарантийный срок со дня продажи. | Срок службы | Гарантия производителя Гарантия производителя Гарантийный срок со дня производства товара.
|  |  | 18.5 кг | Франция | Ду 150 | Ру10 | с рычагом | VG3400-02NI0150 | производство целлюлозы, воды, водоподготовка, очистка сточных вод, химическая промышленность (вязкие, кристаллизованные среды), виноделия, порошковое производство (цемент и расфасовка, пневматический транспорт) | 60 мм | ООО "ТЕКОФИ РУС" | от -10 до +80 oC | Используются в системах водоподготовки и очистки сточных вод в качестве запорной арматуры | 14 месяцев | 5 лет
Задвижка шиберная односторонняя чугун VG3400-02NI Ду 100 Ру10 межфл с рычагом уплотнение: нитрил Tecofi VG3400-02NI0100 | 22 380 Р | Под заказ | Масса нетто | Страна происхождения | Диаметр Диаметр Характеризует условный диаметр присоединяемого трубопровода, приблизительно равен внутреннему диаметру трубопровода, в мм | Давление Давление Характеризует максимальное допустимое давление рабочей среды, при котором будет обеспечена требуемая надежность и долговечность арматуры | Тип затвора Тип затвора Характеризует тип управления запорной арматурой (ручной, ручной редукторный, пневматический, электрический и т.п.) | Артикул | Назначение | Строительная длина | Фирма производитель | Температура рабочей среды | Область применения | Гарантия Гарантия Гарантийный срок со дня продажи.
|  |  | 14 месяцев | 11.5 кг | Франция | Ду 100 | Ру10 | с рычагом | VG3400-02NI0100 | производство целлюлозы, воды, водоподготовка, очистка сточных вод, химическая промышленность (вязкие, кристаллизованные среды), виноделия, порошковое производство (цемент и расфасовка, пневматический транспорт) | 50 мм | ООО "ТЕКОФИ РУС" | от -10 до +80 oC | Используются в системах водоподготовки и очистки сточных вод в качестве запорной арматуры
- | - | -
Задвижка шиберная односторонняя чугун VG3400-03NI Ду 400 Ру7 межфл с пн/приводом 2/сторонн уплотнение: нитрил Tecofi VG3400-03NI0400 |  | /data/thumbs/w500h800Nfltr_wmi/collections/61/296361/89732.jpg?hash=33c1b5 |  | 223 615,32 Р
Описание
Номенклатурный номер |  | Бренд |  | Тип Тип Характеризует тип запорного органа арматуры. |  | Вид |  | Модель |  | Материал Материал Характеризует материал из которого выполнен корпус изделия. |  | Рабочая среда Рабочая среда Характеризует возможность установки на рабочую среду, движение которой может перекрывать данная арматура и при этом будет обеспечена требуемая герметичность и срок эксплуатации. |  | Тип присоединения Тип присоединения Характеризует способ присоединения к трубопроводу или технологической установке |  | Седловое уплотнение |  | Класс герметичности затвора Класс герметичности затвора Характеризует величину утечки среды при закрытом запорном органе |  | Корпус |  | Максимальная температура |  | Нож Нож Характеризует марку материала запорного органа арматуры (клина, диска, тарелки и т.п.) |  | Инженерная система |  | Масса нетто |  | Страна происхождения |  | Диаметр Диаметр Характеризует условный диаметр присоединяемого трубопровода, приблизительно равен внутреннему диаметру трубопровода, в мм |  | Давление Давление Характеризует максимальное допустимое давление рабочей среды, при котором будет обеспечена требуемая надежность и долговечность арматуры |  | Тип затвора Тип затвора Характеризует тип управления запорной арматурой (ручной, ручной редукторный, пневматический, электрический и т.п.) |  | Артикул |  | Модель привода |  | Назначение | Строительная длина | Фирма производитель | Температура рабочей среды | Область применения | Гарантия Гарантия Гарантийный срок со дня продажи. | Срок службы | Гарантия производителя Гарантия производителя Гарантийный срок со дня производства товара.
007-6059 |  | Tecofi |  | шиберная |  | односторонняя |  | VG3400-03NI |  | чугун |  | вода, порошок |  | межфланцевое |  | уплотнение: нитрил |  | класс A по ГОСТ 9544-93 |  | чугун EN-GJL-250 |  | 80 |  | нерж. сталь X5CrNI 18-10 |  | Водоотведение |  | 144 кг |  | Франция |  | Ду 400 |  | Ру7 |  | с пн/приводом |  | VG3400-03NI0400 |  | 2/сторонн |  | производство целлюлозы, воды, водоподготовка, очистка сточных вод, химическая промышленность (вязкие, кристаллизованные среды), виноделия, порошковое производство (цемент и расфасовка, пневматический транспорт) | 100 мм | ООО "ТЕКОФИ РУС" | от -10 до +80 oC | Используются в системах водоподготовки и очистки сточных вод в качестве запорной арматуры | 14 месяцев | 5 лет | 14 месяцев
Варианты
- | - | -
Задвижка шиберная чугун односторонняя межфл VG3400-001NI Tecofi |  | /data/thumbs/w500h800Nfltr_wmi/collections/67/296367/105423.jpg?hash=902fe5
Описание
Бренд |  | Тип Тип Характеризует тип запорного органа арматуры. |  | Вид |  | Модель |  | Материал Материал Характеризует материал из которого выполнен корпус изделия. |  | Рабочая среда Рабочая среда Характеризует возможность установки на рабочую среду, движение которой может перекрывать данная арматура и при этом будет обеспечена требуемая герметичность и срок эксплуатации. |  | Тип присоединения Тип присоединения Характеризует способ присоединения к трубопроводу или технологической установке |  | Седловое уплотнение |  | Класс герметичности затвора Класс герметичности затвора Характеризует величину утечки среды при закрытом запорном органе |  | Корпус |  | Максимальная температура |  | Нож Нож Характеризует марку материала запорного органа арматуры (клина, диска, тарелки и т.п.) |  | Инженерная система
Tecofi |  | шиберная |  | односторонняя |  | VG3400-001NI |  | чугун |  | вода, порошок |  | межфланцевое |  | уплотнение: нитрил |  | класс A по ГОСТ 9544-93 |  | чугун EN-GJL-250 |  | 80 |  | нерж. сталь X5CrNI 18-10 |  | Водоотведение
Варианты
Задвижка шиберная односторонняя чугун VG3400-001NI Ду 50 Ру10 межфл со штурвалом уплотнение: нитрил Tecofi VG3400-001NI0050 | 18 126 Р | Под заказ | Масса нетто | Страна происхождения | Диаметр Диаметр Характеризует условный диаметр присоединяемого трубопровода, приблизительно равен внутреннему диаметру трубопровода, в мм | Давление Давление Характеризует максимальное допустимое давление рабочей среды, при котором будет обеспечена требуемая надежность и долговечность арматуры | Тип затвора Тип затвора Характеризует тип управления запорной арматурой (ручной, ручной редукторный, пневматический, электрический и т.п.) | Артикул | Назначение | Строительная длина | Фирма производитель | Температура рабочей среды | Область применения | Гарантия Гарантия Гарантийный срок со дня продажи. | Срок службы | Гарантия производителя Гарантия производителя Гарантийный срок со дня производства товара.
|  |  | 7.5 кг | Франция | Ду 50 | Ру10 | со штурвалом | VG3400-001NI0050 | производство целлюлозы, воды, водоподготовка, очистка сточных вод, химическая промышленность (вязкие, кристаллизованные среды), виноделия, порошковое производство (цемент и расфасовка, пневматический транспорт) | 40 мм | ООО "ТЕКОФИ РУС" | от -10 до +80 oC | Используются в системах водоподготовки и очистки сточных вод в качестве запорной арматуры | 14 месяцев | 5 лет
Задвижка шиберная односторонняя чугун VG3400-001NI Ду 65 Ру10 межфл со штурвалом уплотнение: нитрил Tecofi VG3400-001NI0065 | 19 143,24 Р | Под заказ | Масса нетто | Страна происхождения | Диаметр Диаметр Характеризует условный диаметр присоединяемого трубопровода, приблизительно равен внутреннему диаметру трубопровода, в мм | Давление Давление Характеризует максимальное допустимое давление рабочей среды, при котором будет обеспечена требуемая надежность и долговечность арматуры | Тип затвора Тип затвора Характеризует тип управления запорной арматурой (ручной, ручной редукторный, пневматический, электрический и т.п.) | Артикул | Назначение | Строительная длина | Фирма производитель | Температура рабочей среды | Область применения | Гарантия Гарантия Гарантийный срок со дня продажи.
|  |  | 14 месяцев | 8.8 кг | Франция | Ду 65 | Ру10 | со штурвалом | VG3400-001NI0065 | производство целлюлозы, воды, водоподготовка, очистка сточных вод, химическая промышленность (вязкие, кристаллизованные среды), виноделия, порошковое производство (цемент и расфасовка, пневматический транспорт) | 40 мм | ООО "ТЕКОФИ РУС" | от -10 до +80 oC | Используются в системах водоподготовки и очистки сточных вод в качестве запорной арматуры
Задвижка шиберная односторонняя чугун VG3400-001NI Ду 80 Ру10 межфл со штурвалом уплотнение: нитрил Tecofi VG3400-001NI0080 | 20 345,52 Р | Под заказ | Срок службы | Гарантия производителя Гарантия производителя Гарантийный срок со дня производства товара.
|  |  | 14 месяцев | 5 лет
Задвижка шиберная односторонняя чугун VG3400-001NI Ду 100 Ру10 межфл со штурвалом уплотнение: нитрил Tecofi VG3400-001NI0100 | 22 380 Р | Под заказ | Масса нетто | Страна происхождения | Диаметр Диаметр Характеризует условный диаметр присоединяемого трубопровода, приблизительно равен внутреннему диаметру трубопровода, в мм | Давление Давление Характеризует максимальное допустимое давление рабочей среды, при котором будет обеспечена требуемая надежность и долговечность арматуры | Тип затвора Тип затвора Характеризует тип управления запорной арматурой (ручной, ручной редукторный, пневматический, электрический и т.п.) | Артикул | Назначение | Строительная длина | Фирма производитель | Температура рабочей среды | Область применения | Гарантия Гарантия Гарантийный срок со дня продажи.
|  |  | 14 месяцев | 9.4 кг | Франция | Ду 80 | Ру10 | со штурвалом | VG3400-001NI0080 | производство целлюлозы, воды, водоподготовка, очистка сточных вод, химическая промышленность (вязкие, кристаллизованные среды), виноделия, порошковое производство (цемент и расфасовка, пневматический транспорт) | 50 мм | ООО "ТЕКОФИ РУС" | от -10 до +80 oC | Используются в системах водоподготовки и очистки сточных вод в качестве запорной арматуры
Задвижка шиберная односторонняя чугун VG3400-001NI Ду 125 Ру10 межфл со штурвалом уплотнение: нитрил Tecofi VG3400-001NI0125 | 28 668,60 Р | Под заказ | Срок службы | Гарантия производителя Гарантия производителя Гарантийный срок со дня производства товара.
|  |  | 14 месяцев | 5 лет
Задвижка шиберная односторонняя чугун VG3400-001NI Ду 150 Ру10 межфл со штурвалом уплотнение: нитрил Tecofi VG3400-001NI0150 | 31 813,68 Р | Под заказ | Масса нетто | Страна происхождения | Диаметр Диаметр Характеризует условный диаметр присоединяемого трубопровода, приблизительно равен внутреннему диаметру трубопровода, в мм | Давление Давление Характеризует максимальное допустимое давление рабочей среды, при котором будет обеспечена требуемая надежность и долговечность арматуры | Тип затвора Тип затвора Характеризует тип управления запорной арматурой (ручной, ручной редукторный, пневматический, электрический и т.п.) | Артикул | Назначение | Строительная длина | Фирма производитель | Температура рабочей среды | Область применения | Гарантия Гарантия Гарантийный срок со дня продажи.
|  |  | 14 месяцев | 11.5 кг | Франция | Ду 100 | Ру10 | со штурвалом | VG3400-001NI0100 | производство целлюлозы, воды, водоподготовка, очистка сточных вод, химическая промышленность (вязкие, кристаллизованные среды), виноделия, порошковое производство (цемент и расфасовка, пневматический транспорт) | 50 мм | ООО "ТЕКОФИ РУС" | от -10 до +80 oC | Используются в системах водоподготовки и очистки сточных вод в качестве запорной арматуры
Задвижка шиберная односторонняя чугун VG3400-001NI Ду 200 Ру10 межфл со штурвалом уплотнение: нитрил Tecofi VG3400-001NI0200 | 47 718,96 Р | Под заказ | Срок службы | Гарантия производителя Гарантия производителя Гарантийный срок со дня производства товара.
|  |  | 14 месяцев | 5 лет
Задвижка шиберная односторонняя чугун VG3400-001NI Ду 250 Ру10 межфл со штурвалом уплотнение: нитрил Tecofi VG3400-001NI0250 | 60 851,52 Р | Под заказ | Масса нетто | Страна происхождения | Диаметр Диаметр Характеризует условный диаметр присоединяемого трубопровода, приблизительно равен внутреннему диаметру трубопровода, в мм | Давление Давление Характеризует максимальное допустимое давление рабочей среды, при котором будет обеспечена требуемая надежность и долговечность арматуры | Тип затвора Тип затвора Характеризует тип управления запорной арматурой (ручной, ручной редукторный, пневматический, электрический и т.п.) | Артикул | Назначение | Строительная длина | Фирма производитель | Температура рабочей среды | Область применения | Гарантия Гарантия Гарантийный срок со дня продажи.
|  |  | 14 месяцев | 15.4 кг | Франция | Ду 125 | Ру10 | со штурвалом | VG3400-001NI0125 | производство целлюлозы, воды, водоподготовка, очистка сточных вод, химическая промышленность (вязкие, кристаллизованные среды), виноделия, порошковое производство (цемент и расфасовка, пневматический транспорт) | 50 мм | ООО "ТЕКОФИ РУС" | от -10 до +80 oC | Используются в системах водоподготовки и очистки сточных вод в качестве запорной арматуры
Задвижка шиберная односторонняя чугун VG3400-001NI Ду 300 Ру7 межфл со штурвалом уплотнение: нитрил Tecofi VG3400-001NI0300 | 78 237 Р | Под заказ | Срок службы | Гарантия производителя Гарантия производителя Гарантийный срок со дня производства товара.
|  |  | 14 месяцев | 5 лет
Задвижка шиберная односторонняя чугун VG3400-001NI Ду 400 Ру7 межфл со штурвалом уплотнение: нитрил Tecofi VG3400-001NI0400 | 167 572,80 Р | Под заказ | Масса нетто | Страна происхождения | Диаметр Диаметр Характеризует условный диаметр присоединяемого трубопровода, приблизительно равен внутреннему диаметру трубопровода, в мм | Давление Давление Характеризует максимальное допустимое давление рабочей среды, при котором будет обеспечена требуемая надежность и долговечность арматуры | Тип затвора Тип затвора Характеризует тип управления запорной арматурой (ручной, ручной редукторный, пневматический, электрический и т.п.) | Артикул | Назначение | Строительная длина | Фирма производитель | Температура рабочей среды | Область применения | Гарантия Гарантия Гарантийный срок со дня продажи.
|  |  | 14 месяцев | 18.5 кг | Франция | Ду 150 | Ру10 | со штурвалом | VG3400-001NI0150 | производство целлюлозы, воды, водоподготовка, очистка сточных вод, химическая промышленность (вязкие, кристаллизованные среды), виноделия, порошковое производство (цемент и расфасовка, пневматический транспорт) | 60 мм | ООО "ТЕКОФИ РУС" | от -10 до +80 oC | Используются в системах водоподготовки и очистки сточных вод в качестве запорной арматуры
Задвижка шиберная односторонняя чугун VG3400-001NI Ду 450 Ру7 межфл со штурвалом уплотнение: нитрил Tecofi VG3400-001NI0450 | 202 900,68 Р | Под заказ | Срок службы | Гарантия производителя Гарантия производителя Гарантийный срок со дня производства товара.
|  |  | 14 месяцев | 5 лет
Задвижка шиберная односторонняя чугун VG3400-001NI Ду 500 Ру4 межфл со штурвалом уплотнение: нитрил Tecofi VG3400-001NI0500 | 239 799,24 Р | Под заказ | Масса нетто | Страна происхождения | Диаметр Диаметр Характеризует условный диаметр присоединяемого трубопровода, приблизительно равен внутреннему диаметру трубопровода, в мм | Давление Давление Характеризует максимальное допустимое давление рабочей среды, при котором будет обеспечена требуемая надежность и долговечность арматуры | Тип затвора Тип затвора Характеризует тип управления запорной арматурой (ручной, ручной редукторный, пневматический, электрический и т.п.) | Артикул | Назначение | Строительная длина | Фирма производитель | Температура рабочей среды | Область применения | Гарантия Гарантия Гарантийный срок со дня продажи.
|  |  | 14 месяцев | 34.8 кг | Франция | Ду 200 | Ру10 | со штурвалом | VG3400-001NI0200 | производство целлюлозы, воды, водоподготовка, очистка сточных вод, химическая промышленность (вязкие, кристаллизованные среды), виноделия, порошковое производство (цемент и расфасовка, пневматический транспорт) | 60 мм | ООО "ТЕКОФИ РУС" | от -10 до +80 oC | Используются в системах водоподготовки и очистки сточных вод в качестве запорной арматуры
Задвижка шиберная односторонняя чугун VG3400-001NI Ду 600 Ру4 межфл со штурвалом уплотнение: нитрил Tecofi VG3400-001NI0600 | 399 881,16 Р | Под заказ | Срок службы | Гарантия производителя Гарантия производителя Гарантийный срок со дня производства товара.
|  |  | 14 месяцев | 5 лет
- | - | -
Задвижка шиберная односторонняя нерж VG6400-03MM Ду 100 Ру10 межфл с пн/приводом 2/сторонн уплотнение: металл Tecofi VG6400-03MM0100 |  | /data/thumbs/w500h800Nf_pngfltr_wmi/collections/98/296398/94501.png?hash=2dae46 |  | 46 146,60 Р
Описание
Номенклатурный номер |  | Бренд |  | Тип Тип Характеризует тип запорного органа арматуры. |  | Вид |  | Модель |  | Материал Материал Характеризует материал из которого выполнен корпус изделия. |  | Рабочая среда Рабочая среда Характеризует возможность установки на рабочую среду, движение которой может перекрывать данная арматура и при этом будет обеспечена требуемая герметичность и срок эксплуатации. |  | Тип присоединения Тип присоединения Характеризует способ присоединения к трубопроводу или технологической установке |  | Седловое уплотнение |  | Корпус |  | Максимальная температура |  | Нож Нож Характеризует марку материала запорного органа арматуры (клина, диска, тарелки и т.п.) |  | Инженерная система |  | Масса нетто |  | Страна происхождения |  | Диаметр Диаметр Характеризует условный диаметр присоединяемого трубопровода, приблизительно равен внутреннему диаметру трубопровода, в мм |  | Давление Давление Характеризует максимальное допустимое давление рабочей среды, при котором будет обеспечена требуемая надежность и долговечность арматуры |  | Тип затвора Тип затвора Характеризует тип управления запорной арматурой (ручной, ручной редукторный, пневматический, электрический и т.п.) |  | Артикул |  | Модель привода |  | Назначение |  | Строительная длина | Фирма производитель | Температура рабочей среды | Область применения | Гарантия Гарантия Гарантийный срок со дня продажи. | Срок службы | Гарантия производителя Гарантия производителя Гарантийный срок со дня производства товара.
007-5330 |  | Tecofi |  | шиберная |  | односторонняя |  | VG6400-03MM |  | нерж |  | вода, порошок |  | межфланцевое |  | уплотнение: металл |  | нерж. сталь GX5CrNiMo 19-11-2 |  | 130 |  | нерж. сталь X5CrNiMo 17-12-2 |  | Водоотведение |  | 12.5 кг |  | Франция |  | Ду 100 |  | Ру10 |  | с пн/приводом |  | VG6400-03MM0100 |  | 2/сторонн |  | производство целлюлозы, воды, водоподготовка, очистка сточных вод, химическая промышленность (вязкие, кристаллизованные среды), виноделия, порошковое производство (цемент и расфасовка, пневматический транспорт) |  | 50 мм | ООО "ТЕКОФИ РУС" | от -10 до +130 oC | Используются в системах водоподготовки и очистки сточных вод в качестве запорной арматуры | 14 месяцев | 5 лет | 14 месяцев
Варианты
- | - | -
Задвижка шиберная нерж односторонняя межфл VG6400-00EP Tecofi |  | /data/thumbs/w500h800Nf_pngfltr_wmi/collections/00/296400/94509.png?hash=c11f5a
Описание
Бренд |  | Тип Тип Характеризует тип запорного органа арматуры. |  | Вид |  | Модель |  | Материал Материал Характеризует материал из которого выполнен корпус изделия. |  | Рабочая среда Рабочая среда Характеризует возможность установки на рабочую среду, движение которой может перекрывать данная арматура и при этом будет обеспечена требуемая герметичность и срок эксплуатации. |  | Тип присоединения Тип присоединения Характеризует способ присоединения к трубопроводу или технологической установке |  | Седловое уплотнение |  | Класс герметичности затвора Класс герметичности затвора Характеризует величину утечки среды при закрытом запорном органе |  | Корпус |  | Максимальная температура |  | Нож Нож Характеризует марку материала запорного органа арматуры (клина, диска, тарелки и т.п.) |  | Инженерная система
Tecofi |  | шиберная |  | односторонняя |  | VG6400-00EP |  | нерж |  | вода, порошок |  | межфланцевое |  | уплотнение: ЭПДМ |  | класс A по ГОСТ 9544-93 |  | нерж. сталь GX5CrNiMo 19-11-2 |  | 130 |  | нерж. сталь X5CrNiMo 17-12-2 |  | Водоотведение
Варианты
Задвижка шиберная односторонняя нерж VG6400-00EP Ду 50 Ру10 межфл со штурвалом уплотнение: ЭПДМ Tecofi VG6400-00EP0050 | 28 206,24 Р | Под заказ | Масса нетто | Страна происхождения | Диаметр Диаметр Характеризует условный диаметр присоединяемого трубопровода, приблизительно равен внутреннему диаметру трубопровода, в мм | Давление Давление Характеризует максимальное допустимое давление рабочей среды, при котором будет обеспечена требуемая надежность и долговечность арматуры | Тип затвора Тип затвора Характеризует тип управления запорной арматурой (ручной, ручной редукторный, пневматический, электрический и т.п.) | Артикул | Назначение | Строительная длина | Фирма производитель | Температура рабочей среды | Область применения | Гарантия Гарантия Гарантийный срок со дня продажи. | Срок службы | Гарантия производителя Гарантия производителя Гарантийный срок со дня производства товара.
|  |  | 7.5 кг | Франция | Ду 50 | Ру10 | со штурвалом | VG6400-00EP0050 | производство целлюлозы, воды, водоподготовка, очистка сточных вод, химическая промышленность (вязкие, кристаллизованные среды), виноделия, порошковое производство (цемент и расфасовка, пневматический транспорт) | 40 мм | ООО "ТЕКОФИ РУС" | от -10 до +130 oC | Используются в системах водоподготовки и очистки сточных вод в качестве запорной арматуры | 14 месяцев | 5 лет
Задвижка шиберная односторонняя нерж VG6400-00EP Ду 65 Ру10 межфл со штурвалом уплотнение: ЭПДМ Tecofi VG6400-00EP0065 | 31 905,36 Р | Под заказ | Масса нетто | Страна происхождения | Диаметр Диаметр Характеризует условный диаметр присоединяемого трубопровода, приблизительно равен внутреннему диаметру трубопровода, в мм | Давление Давление Характеризует максимальное допустимое давление рабочей среды, при котором будет обеспечена требуемая надежность и долговечность арматуры | Тип затвора Тип затвора Характеризует тип управления запорной арматурой (ручной, ручной редукторный, пневматический, электрический и т.п.) | Артикул | Назначение | Строительная длина | Фирма производитель | Температура рабочей среды | Область применения | Гарантия Гарантия Гарантийный срок со дня продажи.
|  |  | 14 месяцев | 8.8 кг | Франция | Ду 65 | Ру10 | со штурвалом | VG6400-00EP0065 | производство целлюлозы, воды, водоподготовка, очистка сточных вод, химическая промышленность (вязкие, кристаллизованные среды), виноделия, порошковое производство (цемент и расфасовка, пневматический транспорт) | 40 мм | ООО "ТЕКОФИ РУС" | от -10 до +130 oC | Используются в системах водоподготовки и очистки сточных вод в качестве запорной арматуры
Задвижка шиберная односторонняя нерж VG6400-00EP Ду 80 Ру10 межфл со штурвалом уплотнение: ЭПДМ Tecofi VG6400-00EP0080 | 35 974,56 Р | Под заказ | Срок службы | Гарантия производителя Гарантия производителя Гарантийный срок со дня производства товара.
|  |  | 14 месяцев | 5 лет
Задвижка шиберная односторонняя нерж VG6400-00EP Ду 100 Ру10 межфл со штурвалом уплотнение: ЭПДМ Tecofi VG6400-00EP0100 | 40 228,92 Р | Под заказ | Масса нетто | Страна происхождения | Диаметр Диаметр Характеризует условный диаметр присоединяемого трубопровода, приблизительно равен внутреннему диаметру трубопровода, в мм | Давление Давление Характеризует максимальное допустимое давление рабочей среды, при котором будет обеспечена требуемая надежность и долговечность арматуры | Тип затвора Тип затвора Характеризует тип управления запорной арматурой (ручной, ручной редукторный, пневматический, электрический и т.п.) | Артикул | Назначение | Строительная длина | Фирма производитель | Температура рабочей среды | Область применения | Гарантия Гарантия Гарантийный срок со дня продажи.
|  |  | 14 месяцев | 9.4 кг | Франция | Ду 80 | Ру10 | со штурвалом | VG6400-00EP0080 | производство целлюлозы, воды, водоподготовка, очистка сточных вод, химическая промышленность (вязкие, кристаллизованные среды), виноделия, порошковое производство (цемент и расфасовка, пневматический транспорт) | 50 мм | ООО "ТЕКОФИ РУС" | от -10 до +130 oC | Используются в системах водоподготовки и очистки сточных вод в качестве запорной арматуры
Задвижка шиберная односторонняя нерж VG6400-00EP Ду 150 Ру10 межфл со штурвалом уплотнение: ЭПДМ Tecofi VG6400-00EP0150 | 59 927,04 Р | Под заказ | Срок службы | Гарантия производителя Гарантия производителя Гарантийный срок со дня производства товара.
|  |  | 14 месяцев | 5 лет
Задвижка шиберная односторонняя нерж VG6400-00EP Ду 200 Ру10 межфл со штурвалом уплотнение: ЭПДМ Tecofi VG6400-00EP0200 | 91 184,40 Р | Под заказ | Масса нетто | Страна происхождения | Диаметр Диаметр Характеризует условный диаметр присоединяемого трубопровода, приблизительно равен внутреннему диаметру трубопровода, в мм | Давление Давление Характеризует максимальное допустимое давление рабочей среды, при котором будет обеспечена требуемая надежность и долговечность арматуры | Тип затвора Тип затвора Характеризует тип управления запорной арматурой (ручной, ручной редукторный, пневматический, электрический и т.п.) | Артикул | Назначение | Строительная длина | Фирма производитель | Температура рабочей среды | Область применения | Гарантия Гарантия Гарантийный срок со дня продажи.
|  |  | 14 месяцев | 11.5 кг | Франция | Ду 100 | Ру10 | со штурвалом | VG6400-00EP0100 | производство целлюлозы, воды, водоподготовка, очистка сточных вод, химическая промышленность (вязкие, кристаллизованные среды), виноделия, порошковое производство (цемент и расфасовка, пневматический транспорт) | 50 мм | ООО "ТЕКОФИ РУС" | от -10 до +130 oC | Используются в системах водоподготовки и очистки сточных вод в качестве запорной арматуры
Задвижка шиберная односторонняя нерж VG6400-00EP Ду 250 Ру10 межфл со штурвалом уплотнение: ЭПДМ Tecofi VG6400-00EP0250 | 133 077,60 Р | Под заказ | Срок службы | Гарантия производителя Гарантия производителя Гарантийный срок со дня производства товара.
|  |  | 14 месяцев | 5 лет
- | - | -
Задвижка шиберная нерж односторонняя межфл VG6400-00MM Tecofi |  | /data/thumbs/w500h800Nf_pngfltr_wmi/collections/04/296404/94510.png?hash=ed795a
Описание
Бренд |  | Тип Тип Характеризует тип запорного органа арматуры. |  | Вид |  | Модель |  | Материал Материал Характеризует материал из которого выполнен корпус изделия. |  | Рабочая среда Рабочая среда Характеризует возможность установки на рабочую среду, движение которой может перекрывать данная арматура и при этом будет обеспечена требуемая герметичность и срок эксплуатации. |  | Тип присоединения Тип присоединения Характеризует способ присоединения к трубопроводу или технологической установке |  | Седловое уплотнение |  | Корпус |  | Максимальная температура |  | Нож Нож Характеризует марку материала запорного органа арматуры (клина, диска, тарелки и т.п.) |  | Инженерная система
Tecofi |  | шиберная |  | односторонняя |  | VG6400-00MM |  | нерж |  | порошок, вода |  | межфланцевое |  | уплотнение: металл |  | нерж. сталь GX5CrNiMo 19-11-2 |  | 130 |  | нерж. сталь X5CrNiMo 17-12-2 |  | Водоотведение
Варианты
Задвижка шиберная односторонняя нерж VG6400-00MM Ду 80 Ру10 межфл со штурвалом уплотнение: металл Tecofi VG6400-00MM0080 | 35 974,68 Р | Под заказ | Масса нетто | Страна происхождения | Диаметр Диаметр Характеризует условный диаметр присоединяемого трубопровода, приблизительно равен внутреннему диаметру трубопровода, в мм | Давление Давление Характеризует максимальное допустимое давление рабочей среды, при котором будет обеспечена требуемая надежность и долговечность арматуры | Тип затвора Тип затвора Характеризует тип управления запорной арматурой (ручной, ручной редукторный, пневматический, электрический и т.п.) | Артикул | Назначение | Строительная длина | Фирма производитель | Температура рабочей среды | Область применения | Гарантия Гарантия Гарантийный срок со дня продажи. | Срок службы | Гарантия производителя Гарантия производителя Гарантийный срок со дня производства товара.
|  |  | 9.4 кг | Франция | Ду 80 | Ру10 | со штурвалом | VG6400-00MM0080 | производство целлюлозы, воды, водоподготовка, очистка сточных вод, химическая промышленность (вязкие, кристаллизованные среды), виноделия, порошковое производство (цемент и расфасовка, пневматический транспорт) | 50 мм | ООО "ТЕКОФИ РУС" | от -10 до +130 oC | Используются в системах водоподготовки и очистки сточных вод в качестве запорной арматуры | 14 месяцев | 5 лет
Задвижка шиберная односторонняя нерж VG6400-00MM Ду 100 Ру10 межфл со штурвалом уплотнение: металл Tecofi VG6400-00MM0100 | 40 222,92 Р | Под заказ | Масса нетто | Страна происхождения | Диаметр Диаметр Характеризует условный диаметр присоединяемого трубопровода, приблизительно равен внутреннему диаметру трубопровода, в мм | Давление Давление Характеризует максимальное допустимое давление рабочей среды, при котором будет обеспечена требуемая надежность и долговечность арматуры | Тип затвора Тип затвора Характеризует тип управления запорной арматурой (ручной, ручной редукторный, пневматический, электрический и т.п.) | Артикул | Назначение | Строительная длина | Фирма производитель | Температура рабочей среды | Область применения | Гарантия Гарантия Гарантийный срок со дня продажи.
|  |  | 14 месяцев | 11.5 кг | Франция | Ду 100 | Ру10 | со штурвалом | VG6400-00MM0100 | производство целлюлозы, воды, водоподготовка, очистка сточных вод, химическая промышленность (вязкие, кристаллизованные среды), виноделия, порошковое производство (цемент и расфасовка, пневматический транспорт) | 50 мм | ООО "ТЕКОФИ РУС" | от -10 до +130 oC | Используются в системах водоподготовки и очистки сточных вод в качестве запорной арматуры
Задвижка шиберная односторонняя нерж VG6400-00MM Ду 200 Ру10 межфл со штурвалом уплотнение: металл Tecofi VG6400-00MM0200 | 91 184,40 Р | Под заказ | Срок службы | Гарантия производителя Гарантия производителя Гарантийный срок со дня производства товара.
|  |  | 14 месяцев | 5 лет
- | - | -
Задвижка шиберная чугун односторонняя межфл VG3400-08NI Tecofi |  | /data/thumbs/w500h800Nfltr_wmi/collections/34/296434/105411.jpg?hash=13c5ea
Описание
Бренд |  | Тип Тип Характеризует тип запорного органа арматуры. |  | Вид |  | Модель |  | Материал Материал Характеризует материал из которого выполнен корпус изделия. |  | Рабочая среда Рабочая среда Характеризует возможность установки на рабочую среду, движение которой может перекрывать данная арматура и при этом будет обеспечена требуемая герметичность и срок эксплуатации. |  | Тип присоединения Тип присоединения Характеризует способ присоединения к трубопроводу или технологической установке |  | Седловое уплотнение |  | Класс герметичности затвора Класс герметичности затвора Характеризует величину утечки среды при закрытом запорном органе |  | Корпус |  | Максимальная температура |  | Нож Нож Характеризует марку материала запорного органа арматуры (клина, диска, тарелки и т.п.) |  | Инженерная система
Tecofi |  | шиберная |  | односторонняя |  | VG3400-08NI |  | чугун |  | вода, порошок |  | межфланцевое |  | уплотнение: нитрил |  | класс A по ГОСТ 9544-93 |  | чугун EN-GJL-250 |  | 80 |  | нерж. сталь X5CrNI 18-10 |  | Водоотведение
Варианты
Задвижка шиберная односторонняя чугун VG3400-08NI Ду 500 Ру4 межфл с редуктором уплотнение: нитрил Tecofi VG3400-08NI0500 | 327 377,28 Р | Под заказ | Масса нетто | Страна происхождения | Диаметр Диаметр Характеризует условный диаметр присоединяемого трубопровода, приблизительно равен внутреннему диаметру трубопровода, в мм | Давление Давление Характеризует максимальное допустимое давление рабочей среды, при котором будет обеспечена требуемая надежность и долговечность арматуры | Тип затвора Тип затвора Характеризует тип управления запорной арматурой (ручной, ручной редукторный, пневматический, электрический и т.п.) | Артикул | Назначение | Строительная длина | Фирма производитель | Температура рабочей среды | Область применения | Гарантия Гарантия Гарантийный срок со дня продажи. | Срок службы | Гарантия производителя Гарантия производителя Гарантийный срок со дня производства товара.
|  |  | 221 кг | Франция | Ду 500 | Ру4 | с редуктором | VG3400-08NI0500 | производство целлюлозы, воды, водоподготовка, очистка сточных вод, химическая промышленность (вязкие, кристаллизованные среды), виноделия, порошковое производство (цемент и расфасовка, пневматический транспорт) | 110 мм | ООО "ТЕКОФИ РУС" | от -10 до +80 oC | Используются в системах водоподготовки и очистки сточных вод в качестве запорной арматуры | 14 месяцев | 5 лет
Задвижка шиберная односторонняя чугун VG3400-08NI Ду 700 Ру2 межфл с редуктором уплотнение: нитрил Tecofi VG3400-08NI0700 | 738 633,48 Р | Под заказ | Масса нетто | Страна происхождения | Диаметр Диаметр Характеризует условный диаметр присоединяемого трубопровода, приблизительно равен внутреннему диаметру трубопровода, в мм | Давление Давление Характеризует максимальное допустимое давление рабочей среды, при котором будет обеспечена требуемая надежность и долговечность арматуры | Тип затвора Тип затвора Характеризует тип управления запорной арматурой (ручной, ручной редукторный, пневматический, электрический и т.п.) | Артикул | Назначение | Строительная длина | Фирма производитель | Температура рабочей среды | Область применения | Гарантия Гарантия Гарантийный срок со дня продажи.
|  |  | 14 месяцев | 430 кг | Франция | Ду 700 | Ру2 | с редуктором | VG3400-08NI0700 | производство целлюлозы, воды, водоподготовка, очистка сточных вод, химическая промышленность (вязкие, кристаллизованные среды), виноделия, порошковое производство (цемент и расфасовка, пневматический транспорт) | 110 мм | ООО "ТЕКОФИ РУС" | от -10 до +80 oC | Используются в системах водоподготовки и очистки сточных вод в качестве запорной арматуры
Задвижка шиберная односторонняя чугун VG3400-08NI Ду 800 Ру2 межфл с редуктором уплотнение: нитрил Tecofi VG3400-08NI0800 | 921 650,28 Р | Под заказ | Срок службы | Гарантия производителя Гарантия производителя Гарантийный срок со дня производства товара.
|  |  | 14 месяцев | 5 лет
Задвижка шиберная односторонняя чугун VG3400-08NI Ду 900 Ру2 межфл с редуктором уплотнение: нитрил Tecofi VG3400-08NI0900 | 1 335 588,36 Р | Под заказ | Масса нетто | Страна происхождения | Диаметр Диаметр Характеризует условный диаметр присоединяемого трубопровода, приблизительно равен внутреннему диаметру трубопровода, в мм | Давление Давление Характеризует максимальное допустимое давление рабочей среды, при котором будет обеспечена требуемая надежность и долговечность арматуры | Тип затвора Тип затвора Характеризует тип управления запорной арматурой (ручной, ручной редукторный, пневматический, электрический и т.п.) | Артикул | Назначение | Строительная длина | Фирма производитель | Температура рабочей среды | Область применения | Гарантия Гарантия Гарантийный срок со дня продажи.
|  |  | 14 месяцев | 590 кг | Франция | Ду 800 | Ру2 | с редуктором | VG3400-08NI0800 | производство целлюлозы, воды, водоподготовка, очистка сточных вод, химическая промышленность (вязкие, кристаллизованные среды), виноделия, порошковое производство (цемент и расфасовка, пневматический транспорт) | 110 мм | ООО "ТЕКОФИ РУС" | от -10 до +80 oC | Используются в системах водоподготовки и очистки сточных вод в качестве запорной арматуры
Задвижка шиберная односторонняя чугун VG3400-08NI Ду 1000 Ру1 межфл с редуктором уплотнение: нитрил Tecofi VG3400-08NI1000 | 1 674 155,76 Р | Под заказ | Срок службы | Гарантия производителя Гарантия производителя Гарантийный срок со дня производства товара.
|  |  | 14 месяцев | 5 лет
Задвижка шиберная односторонняя чугун VG3400-08NI Ду 1200 Ру1 межфл с редуктором уплотнение: нитрил Tecofi VG3400-08NI1200 | 2 613 654,60 Р | Под заказ | Масса нетто | Страна происхождения | Диаметр Диаметр Характеризует условный диаметр присоединяемого трубопровода, приблизительно равен внутреннему диаметру трубопровода, в мм | Давление Давление Характеризует максимальное допустимое давление рабочей среды, при котором будет обеспечена требуемая надежность и долговечность арматуры | Тип затвора Тип затвора Характеризует тип управления запорной арматурой (ручной, ручной редукторный, пневматический, электрический и т.п.) | Артикул | Назначение | Строительная длина | Фирма производитель | Температура рабочей среды | Область применения | Гарантия Гарантия Гарантийный срок со дня продажи.
|  |  | 14 месяцев | 735 кг | Франция | Ду 900 | Ру2 | с редуктором | VG3400-08NI0900 | производство целлюлозы, воды, водоподготовка, очистка сточных вод, химическая промышленность (вязкие, кристаллизованные среды), виноделия, порошковое производство (цемент и расфасовка, пневматический транспорт) | 110 мм | ООО "ТЕКОФИ РУС" | от -10 до +80 oC | Используются в системах водоподготовки и очистки сточных вод в качестве запорной арматуры
- | - | -
Задвижка шиберная односторонняя чугун VG3400-02MM Ду 150 Ру10 межфл с рычагом уплотнение: металл Tecofi VG3400-02MM0150 |  | /data/thumbs/w500h800Nfltr_wmi/collections/80/306780/94261.jpg?hash=08de8e |  | 31 258,08 Р
Описание
Номенклатурный номер |  | Бренд |  | Тип Тип Характеризует тип запорного органа арматуры. |  | Вид |  | Модель |  | Материал Материал Характеризует материал из которого выполнен корпус изделия. |  | Рабочая среда Рабочая среда Характеризует возможность установки на рабочую среду, движение которой может перекрывать данная арматура и при этом будет обеспечена требуемая герметичность и срок эксплуатации. |  | Тип присоединения Тип присоединения Характеризует способ присоединения к трубопроводу или технологической установке |  | Седловое уплотнение |  | Корпус |  | Максимальная температура |  | Нож Нож Характеризует марку материала запорного органа арматуры (клина, диска, тарелки и т.п.) |  | Инженерная система |  | Масса нетто |  | Страна происхождения |  | Диаметр Диаметр Характеризует условный диаметр присоединяемого трубопровода, приблизительно равен внутреннему диаметру трубопровода, в мм |  | Давление Давление Характеризует максимальное допустимое давление рабочей среды, при котором будет обеспечена требуемая надежность и долговечность арматуры |  | Тип затвора Тип затвора Характеризует тип управления запорной арматурой (ручной, ручной редукторный, пневматический, электрический и т.п.) |  | Артикул |  | Назначение |  | Строительная длина |  | Фирма производитель | Температура рабочей среды | Область применения | Гарантия Гарантия Гарантийный срок со дня продажи. | Срок службы | Гарантия производителя Гарантия производителя Гарантийный срок со дня производства товара.
007-7563 |  | Tecofi |  | шиберная |  | односторонняя |  | VG3400-02MM |  | чугун |  | вода, порошок |  | межфланцевое |  | уплотнение: металл |  | чугун EN-GJL-250 |  | 80 |  | нерж. сталь X5CrNI 18-10 |  | Водоотведение |  | 17.69 кг |  | Франция |  | Ду 150 |  | Ру10 |  | с рычагом |  | VG3400-02MM0150 |  | производство целлюлозы, воды, водоподготовка, очистка сточных вод, химическая промышленность (вязкие, кристаллизованные среды), виноделия, порошковое производство (цемент и расфасовка, пневматический транспорт) |  | 60 мм |  | ООО "ТЕКОФИ РУС" | от -10 до +80 oC | Используются в системах водоподготовки и очистки сточных вод в качестве запорной арматуры | 14 месяцев | 5 лет | 14 месяцев
Варианты
- | - | -
Задвижка шиберная чугун односторонняя межфл VGT3400-03NI Tecofi |  | /data/thumbs/w500h800Nfltr_wmi/collections/94/371194/89768.jpg?hash=67d3eb
Описание
Бренд |  | Тип Тип Характеризует тип запорного органа арматуры. |  | Вид |  | Модель |  | Материал Материал Характеризует материал из которого выполнен корпус изделия. |  | Рабочая среда Рабочая среда Характеризует возможность установки на рабочую среду, движение которой может перекрывать данная арматура и при этом будет обеспечена требуемая герметичность и срок эксплуатации. |  | Тип присоединения Тип присоединения Характеризует способ присоединения к трубопроводу или технологической установке |  | Седловое уплотнение |  | Класс герметичности затвора Класс герметичности затвора Характеризует величину утечки среды при закрытом запорном органе |  | Корпус |  | Максимальная температура |  | Нож Нож Характеризует марку материала запорного органа арматуры (клина, диска, тарелки и т.п.) |  | Инженерная система
Tecofi |  | шиберная |  | односторонняя |  | VGT3400-03NI |  | чугун |  | вода |  | межфланцевое |  | уплотнение: нитрил |  | класс A по ГОСТ 9544-93 |  | чугун EN-GJL-250 |  | 80 |  | нерж. сталь X5CrNI 18-10 |  | Водоотведение
Варианты
Задвижка шиберная односторонняя чугун VGT3400-03NI Ду 150 Ру10 межфл с пн/приводом 2/сторонн уплотнение: нитрил Tecofi VGT3400-03NI0150 | 85 728,48 Р | Под заказ | Масса нетто | Страна происхождения | Диаметр Диаметр Характеризует условный диаметр присоединяемого трубопровода, приблизительно равен внутреннему диаметру трубопровода, в мм | Давление Давление Характеризует максимальное допустимое давление рабочей среды, при котором будет обеспечена требуемая надежность и долговечность арматуры | Тип затвора Тип затвора Характеризует тип управления запорной арматурой (ручной, ручной редукторный, пневматический, электрический и т.п.) | Артикул | Модель привода | Назначение | Строительная длина | Фирма производитель | Температура рабочей среды | Область применения | Гарантия Гарантия Гарантийный срок со дня продажи. | Срок службы | Гарантия производителя Гарантия производителя Гарантийный срок со дня производства товара.
|  |  | 39 кг | Франция | Ду 150 | Ру10 | с пн/приводом | VGT3400-03NI0150 | 2/сторонн | применяется для целлюлозно-бумажного производства, на выходе целлюлозы, для переработки макулатуры из старой бумаги, где продукт перемешан с многочисленными примесями (например, со скрепками) | 60 мм | ООО "ТЕКОФИ РУС" | от -10 до +80 oC | Используются в системах водоподготовки и очистки сточных вод в качестве запорной арматуры | 14 месяцев | 5 лет
Задвижка шиберная односторонняя чугун VGT3400-03NI Ду 250 Ру10 межфл с пн/приводом 2/сторонн уплотнение: нитрил Tecofi VGT3400-03NI0250 | 171 919,32 Р | Под заказ | Масса нетто | Страна происхождения | Диаметр Диаметр Характеризует условный диаметр присоединяемого трубопровода, приблизительно равен внутреннему диаметру трубопровода, в мм | Давление Давление Характеризует максимальное допустимое давление рабочей среды, при котором будет обеспечена требуемая надежность и долговечность арматуры | Тип затвора Тип затвора Характеризует тип управления запорной арматурой (ручной, ручной редукторный, пневматический, электрический и т.п.) | Артикул | Модель привода | Назначение | Строительная длина | Фирма производитель | Температура рабочей среды | Область применения | Гарантия Гарантия Гарантийный срок со дня продажи.
|  |  | 14 месяцев | 126 кг | Франция | Ду 250 | Ру10 | с пн/приводом | VGT3400-03NI0250 | 2/сторонн | применяется для целлюлозно-бумажного производства, на выходе целлюлозы, для переработки макулатуры из старой бумаги, где продукт перемешан с многочисленными примесями (например, со скрепками) | 70 мм | ООО "ТЕКОФИ РУС" | от -10 до +80 oC | Используются в системах водоподготовки и очистки сточных вод в качестве запорной арматуры
Задвижка шиберная односторонняя чугун VGT3400-03NI Ду 300 Ру6 межфл с пн/приводом 2/сторонн уплотнение: нитрил Tecofi VGT3400-03NI0300 | 217 696,68 Р | Под заказ | Срок службы | Гарантия производителя Гарантия производителя Гарантийный срок со дня производства товара.
|  |  | 14 месяцев | 5 лет
- | - | -
Задвижка шиберная чугун односторонняя межфл VG3400-03NI Tecofi |  | /data/thumbs/w500h800Nf_pngfltr_wmi/collections/32/446932/98688.png?hash=eb3d53
Описание
Бренд |  | Тип Тип Характеризует тип запорного органа арматуры. |  | Вид |  | Модель |  | Материал Материал Характеризует материал из которого выполнен корпус изделия. |  | Рабочая среда Рабочая среда Характеризует возможность установки на рабочую среду, движение которой может перекрывать данная арматура и при этом будет обеспечена требуемая герметичность и срок эксплуатации. |  | Тип присоединения Тип присоединения Характеризует способ присоединения к трубопроводу или технологической установке |  | Седловое уплотнение |  | Класс герметичности затвора Класс герметичности затвора Характеризует величину утечки среды при закрытом запорном органе |  | Корпус |  | Максимальная температура |  | Нож Нож Характеризует марку материала запорного органа арматуры (клина, диска, тарелки и т.п.) |  | Инженерная система
Tecofi |  | шиберная |  | односторонняя |  | VG3400-03NI |  | чугун |  | вода, порошок |  | межфланцевое |  | уплотнение: нитрил |  | класс A по ГОСТ 9544-93 |  | чугун EN-GJL-250 |  | 80 |  | нерж. сталь X5CrNI 18-10 |  | Водоотведение
Варианты
Задвижка шиберная односторонняя чугун VG3400-03NI Ду 50 Ру10 межфл с пн/приводом 2/сторонн уплотнение: нитрил Tecofi VG3400-03NI0050 | 20 345,52 Р | Под заказ | Масса нетто | Страна происхождения | Диаметр Диаметр Характеризует условный диаметр присоединяемого трубопровода, приблизительно равен внутреннему диаметру трубопровода, в мм | Давление Давление Характеризует максимальное допустимое давление рабочей среды, при котором будет обеспечена требуемая надежность и долговечность арматуры | Тип затвора Тип затвора Характеризует тип управления запорной арматурой (ручной, ручной редукторный, пневматический, электрический и т.п.) | Артикул | Модель привода | Назначение | Строительная длина | Температура рабочей среды | Область применения | Гарантия Гарантия Гарантийный срок со дня продажи. | Срок службы | Гарантия производителя Гарантия производителя Гарантийный срок со дня производства товара.
|  |  | 7.5 кг | Франция | Ду 50 | Ру10 | с пн/приводом | VG3400-03NI0050 | 2/сторонн | производство целлюлозы, воды, водоподготовка, очистка сточных вод, химическая промышленность (вязкие, кристаллизованные среды), виноделия, порошковое производство (цемент и расфасовка, пневматический транспорт) | 40 мм | от -10 до +80 oC | Используются в системах водоподготовки и очистки сточных вод в качестве запорной арматуры | 14 месяцев | 5 лет
Задвижка шиберная односторонняя чугун VG3400-03NI Ду 250 Ру10 межфл с пн/приводом 2/сторонн уплотнение: нитрил Tecofi VG3400-03NI0250 | 83 971,32 Р | Под заказ | Масса нетто | Страна происхождения | Диаметр Диаметр Характеризует условный диаметр присоединяемого трубопровода, приблизительно равен внутреннему диаметру трубопровода, в мм | Давление Давление Характеризует максимальное допустимое давление рабочей среды, при котором будет обеспечена требуемая надежность и долговечность арматуры | Тип затвора Тип затвора Характеризует тип управления запорной арматурой (ручной, ручной редукторный, пневматический, электрический и т.п.) | Артикул | Модель привода | Назначение | Строительная длина | Температура рабочей среды | Область применения | Гарантия Гарантия Гарантийный срок со дня продажи.
|  |  | 14 месяцев | 52 кг | Франция | Ду 250 | Ру10 | с пн/приводом | VG3400-03NI0250 | 2/сторонн | производство целлюлозы, воды, водоподготовка, очистка сточных вод, химическая промышленность (вязкие, кристаллизованные среды), виноделия, порошковое производство (цемент и расфасовка, пневматический транспорт) | 70 мм | от -10 до +80 oC | Используются в системах водоподготовки и очистки сточных вод в качестве запорной арматуры
- | - | -
Задвижка шиберная нерж односторонняя межфл VG6400-001MM Tecofi |  | /data/thumbs/w500h800Nf_pngfltr_wmi/collections/48/451048/102830.png?hash=2d6952
Описание
Бренд |  | Тип Тип Характеризует тип запорного органа арматуры. |  | Вид |  | Модель |  | Материал Материал Характеризует материал из которого выполнен корпус изделия. |  | Рабочая среда Рабочая среда Характеризует возможность установки на рабочую среду, движение которой может перекрывать данная арматура и при этом будет обеспечена требуемая герметичность и срок эксплуатации. |  | Тип присоединения Тип присоединения Характеризует способ присоединения к трубопроводу или технологической установке |  | Седловое уплотнение |  | Корпус |  | Максимальная температура |  | Нож Нож Характеризует марку материала запорного органа арматуры (клина, диска, тарелки и т.п.) |  | Инженерная система
Tecofi |  | шиберная |  | односторонняя |  | VG6400-001MM |  | нерж |  | вода, порошок |  | межфланцевое |  | уплотнение: металл |  | нерж. сталь GX5CrNiMo 19-11-2 |  | 130 |  | нерж. сталь X5CrNiMo 17-12-2 |  | Водоотведение
Варианты
Задвижка шиберная односторонняя нерж VG6400-001MM Ду 50 Ру10 межфл со штурвалом уплотнение: металл Tecofi VG6400-001MM0050 | 30 236,52 Р | Под заказ | Масса нетто | Страна происхождения | Диаметр Диаметр Характеризует условный диаметр присоединяемого трубопровода, приблизительно равен внутреннему диаметру трубопровода, в мм | Давление Давление Характеризует максимальное допустимое давление рабочей среды, при котором будет обеспечена требуемая надежность и долговечность арматуры | Тип затвора Тип затвора Характеризует тип управления запорной арматурой (ручной, ручной редукторный, пневматический, электрический и т.п.) | Артикул | Назначение | Строительная длина | Фирма производитель | Температура рабочей среды | Область применения | Срок службы | Гарантия производителя Гарантия производителя Гарантийный срок со дня производства товара.
|  |  | 7.5 кг | Франция | Ду 50 | Ру10 | со штурвалом | VG6400-001MM0050 | производство целлюлозы, воды, водоподготовка, очистка сточных вод, химическая промышленность (вязкие, кристаллизованные среды), виноделия, порошковое производство (цемент и расфасовка, пневматический транспорт) | 40 мм | ООО "ТЕКОФИ РУС" | от -10 до +130 oC | Используются в системах водоподготовки и очистки сточных вод в качестве запорной арматуры | 5 лет | 14 месяцев
Задвижка шиберная односторонняя нерж VG6400-001MM Ду 200 Ру10 межфл со штурвалом уплотнение: металл Tecofi VG6400-001MM0200 | 94 144,08 Р | Под заказ | Масса нетто | Страна происхождения | Диаметр Диаметр Характеризует условный диаметр присоединяемого трубопровода, приблизительно равен внутреннему диаметру трубопровода, в мм | Давление Давление Характеризует максимальное допустимое давление рабочей среды, при котором будет обеспечена требуемая надежность и долговечность арматуры | Тип затвора Тип затвора Характеризует тип управления запорной арматурой (ручной, ручной редукторный, пневматический, электрический и т.п.) | Артикул | Назначение | Строительная длина | Фирма производитель | Температура рабочей среды | Область применения | Гарантия Гарантия Гарантийный срок со дня продажи. | Срок службы | Гарантия производителя Гарантия производителя Гарантийный срок со дня производства товара.
|  |  | 41.8 кг | Франция | Ду 200 | Ру10 | со штурвалом | VG6400-001MM0200 | производство целлюлозы, воды, водоподготовка, очистка сточных вод, химическая промышленность (вязкие, кристаллизованные среды), виноделия, порошковое производство (цемент и расфасовка, пневматический транспорт) | 60 мм | ООО "ТЕКОФИ РУС" | от -10 до +130 oC | Используются в системах водоподготовки и очистки сточных вод в качестве запорной арматуры | 14 месяцев | 5 лет
- | - | -
Задвижка шиберная односторонняя нерж VG6400-001EP Ду 600 Ру4 межфл со штурвалом уплотнение: ЭПДМ Tecofi VG6400-001EP0600 |  | /data/thumbs/w500h800Nfltr_wmi/collections/25/452525/105074.jpg?hash=9a5ec6 |  | 870 046,80 Р
Описание
Номенклатурный номер |  | Бренд |  | Тип Тип Характеризует тип запорного органа арматуры. |  | Вид |  | Модель |  | Материал Материал Характеризует материал из которого выполнен корпус изделия. |  | Рабочая среда Рабочая среда Характеризует возможность установки на рабочую среду, движение которой может перекрывать данная арматура и при этом будет обеспечена требуемая герметичность и срок эксплуатации. |  | Тип присоединения Тип присоединения Характеризует способ присоединения к трубопроводу или технологической установке |  | Седловое уплотнение |  | Класс герметичности затвора Класс герметичности затвора Характеризует величину утечки среды при закрытом запорном органе |  | Корпус |  | Максимальная температура |  | Нож Нож Характеризует марку материала запорного органа арматуры (клина, диска, тарелки и т.п.) |  | Инженерная система |  | Масса нетто |  | Страна происхождения |  | Диаметр Диаметр Характеризует условный диаметр присоединяемого трубопровода, приблизительно равен внутреннему диаметру трубопровода, в мм |  | Давление Давление Характеризует максимальное допустимое давление рабочей среды, при котором будет обеспечена требуемая надежность и долговечность арматуры |  | Тип затвора Тип затвора Характеризует тип управления запорной арматурой (ручной, ручной редукторный, пневматический, электрический и т.п.) |  | Артикул |  | Назначение |  | Строительная длина | Температура рабочей среды | Область применения | Гарантия Гарантия Гарантийный срок со дня продажи. | Срок службы | Гарантия производителя Гарантия производителя Гарантийный срок со дня производства товара.
107-4038 |  | Tecofi |  | шиберная |  | односторонняя |  | VG6400-001EP |  | нерж |  | вода, порошок |  | межфланцевое |  | уплотнение: ЭПДМ |  | класс A по ГОСТ 9544-93 |  | нерж. сталь GX5CrNiMo 19-11-2 |  | 130 |  | нерж. сталь X5CrNiMo 17-12-2 |  | Водоотведение |  | 292 кг |  | Франция |  | Ду 600 |  | Ру4 |  | со штурвалом |  | VG6400-001EP0600 |  | производство целлюлозы, воды, водоподготовка, очистка сточных вод, химическая промышленность (вязкие, кристаллизованные среды), виноделия, порошковое производство (цемент и расфасовка, пневматический транспорт) |  | 110 мм | от -10 до +130 oC | Используются в системах водоподготовки и очистки сточных вод в качестве запорной арматуры | 14 месяцев | 5 лет | 14 месяцев
Варианты
- | - | -
Задвижка шиберная двусторонняя чугун VGB3400N-03NI Ду 150 Ру10 межфл с пн/приводом уплотнение: нитрил Tecofi VGB3400N-03NI0150 |  | /data/thumbs/w500h800Nfltr_wmi/collections/19/470519/114619.jpg?hash=0c4db4 |  | 45 222,48 Р
Описание
Номенклатурный номер |  | Бренд |  | Тип Тип Характеризует тип запорного органа арматуры. |  | Вид |  | Модель |  | Материал Материал Характеризует материал из которого выполнен корпус изделия. |  | Рабочая среда Рабочая среда Характеризует возможность установки на рабочую среду, движение которой может перекрывать данная арматура и при этом будет обеспечена требуемая герметичность и срок эксплуатации. |  | Тип присоединения Тип присоединения Характеризует способ присоединения к трубопроводу или технологической установке |  | Седловое уплотнение |  | Корпус |  | Максимальная температура |  | Нож Нож Характеризует марку материала запорного органа арматуры (клина, диска, тарелки и т.п.) |  | Инженерная система |  | Масса нетто |  | Страна происхождения |  | Диаметр Диаметр Характеризует условный диаметр присоединяемого трубопровода, приблизительно равен внутреннему диаметру трубопровода, в мм |  | Давление Давление Характеризует максимальное допустимое давление рабочей среды, при котором будет обеспечена требуемая надежность и долговечность арматуры |  | Тип затвора Тип затвора Характеризует тип управления запорной арматурой (ручной, ручной редукторный, пневматический, электрический и т.п.) |  | Артикул |  | Строительная длина |  | Гарантия Гарантия Гарантийный срок со дня продажи. |  | Срок службы | Гарантия производителя Гарантия производителя Гарантийный срок со дня производства товара.
107-4164 |  | Tecofi |  | шиберная |  | двусторонняя |  | VGB3400N-03NI |  | чугун |  | вода |  | межфланцевое |  | уплотнение: нитрил |  | чугун EN-GJL-250 |  | 90 |  | нерж. сталь AISI304 |  | Водоотведение |  | 21 кг |  | Россия |  | Ду 150 |  | Ру10 |  | с пн/приводом |  | VGB3400N-03NI0150 |  | 50 мм |  | 14 месяцев |  | 5 лет | 14 месяцев
Варианты
- | - | -
Задвижка шиберная чугун двусторонняя межфл VGB3400N-004NI Tecofi |  | /data/thumbs/w500h800Nfltr_wmi/collections/30/543130/131562.jpg?hash=7b8d3b
Описание
Бренд |  | Тип Тип Характеризует тип запорного органа арматуры. |  | Вид |  | Модель |  | Материал Материал Характеризует материал из которого выполнен корпус изделия. |  | Рабочая среда Рабочая среда Характеризует возможность установки на рабочую среду, движение которой может перекрывать данная арматура и при этом будет обеспечена требуемая герметичность и срок эксплуатации. |  | Тип присоединения Тип присоединения Характеризует способ присоединения к трубопроводу или технологической установке |  | Седловое уплотнение |  | Нож Нож Характеризует марку материала запорного органа арматуры (клина, диска, тарелки и т.п.) |  | Инженерная система
Tecofi |  | шиберная |  | двусторонняя |  | VGB3400N-004NI |  | чугун |  | вода, порошок |  | межфланцевое |  | уплотнение: нитрил |  | нерж. сталь X5CrNI 18-10 |  | Водоотведение
Варианты
Задвижка шиберная двусторонняя чугун VGB3400N-004NI Ду 400 Ру10 межфл под эл/привод уплотнение: нитрил Tecofi VGB3400N-004NI0400 | 226 450,56 Р | Под заказ | Масса нетто | Страна происхождения | Диаметр Диаметр Характеризует условный диаметр присоединяемого трубопровода, приблизительно равен внутреннему диаметру трубопровода, в мм | Давление Давление Характеризует максимальное допустимое давление рабочей среды, при котором будет обеспечена требуемая надежность и долговечность арматуры | Тип затвора Тип затвора Характеризует тип управления запорной арматурой (ручной, ручной редукторный, пневматический, электрический и т.п.) | Артикул | Строительная длина
|  |  | 156 кг | Франция | Ду 400 | Ру10 | под эл/привод | VGB3400N-004NI0400 | 102 мм
Задвижка шиберная двусторонняя чугун VGB3400N-004NI Ду 500 Ру10 межфл под эл/привод уплотнение: нитрил Tecofi VGB3400N-004NI0500 | 431 911,20 Р | Под заказ | Масса нетто | Страна происхождения | Диаметр Диаметр Характеризует условный диаметр присоединяемого трубопровода, приблизительно равен внутреннему диаметру трубопровода, в мм | Давление Давление Характеризует максимальное допустимое давление рабочей среды, при котором будет обеспечена требуемая надежность и долговечность арматуры | Тип затвора Тип затвора Характеризует тип управления запорной арматурой (ручной, ручной редукторный, пневматический, электрический и т.п.) | Артикул | Строительная длина
|  |  | 328 кг | Франция | Ду 500 | Ру10 | под эл/привод | VGB3400N-004NI0500 | 127 мм
- | - | -
Затвор дисковый поворотный чугун межфл Benarmo |  | /data/thumbs/w500h800Nfltr_wmi/collections/21/526421/133152.jpg?hash=07110f |  | /data/thumbs/w500h800Nfltr_wmi/collections/21/526421/133148.jpg?hash=8a0195 |  | /data/thumbs/w500h800Nfltr_wmi/collections/21/526421/135601.jpg?hash=25a9b7 |  | /data/thumbs/w500h800Nfltr_wmi/collections/21/526421/135602.jpg?hash=ec35ba |  | /data/thumbs/w500h800Nfltr_wmi/collections/21/526421/135603.jpg?hash=589c5b |  | /data/thumbs/w500h800Nfltr_wmi/collections/21/526421/135604.jpg?hash=cde4cb |  | /data/thumbs/w500h800Nfltr_wmi/collections/21/526421/135605.jpg?hash=e1f6b3 |  | /data/thumbs/w500h800Nfltr_wmi/collections/21/526421/135606.jpg?hash=2c37d2 |  | /data/thumbs/w500h800Nfltr_wmi/collections/21/526421/135607.jpg?hash=c15dd9 |  | /data/thumbs/w500h800Nfltr_wmi/collections/21/526421/135608.jpg?hash=10c39f |  | /data/thumbs/w500h800Nfltr_wmi/collections/21/526421/135609.jpg?hash=28a3ad |  | /data/thumbs/w500h800Nfltr_wmi/collections/21/526421/135610.jpg?hash=e6f8c2 |  | /data/thumbs/w500h800Nfltr_wmi/collections/21/526421/135611.jpg?hash=a764e4 |  | /data/thumbs/w500h800Nfltr_wmi/collections/21/526421/135612.jpg?hash=97572d |  | /data/thumbs/w500h800Nfltr_wmi/collections/21/526421/135613.jpg?hash=47a1ba |  | /data/thumbs/w500h800Nfltr_wmi/collections/21/526421/135614.jpg?hash=aa3740 |  | /data/thumbs/w500h800Nfltr_wmi/collections/21/526421/135615.jpg?hash=5c4095 |  | /data/thumbs/w500h800Nfltr_wmi/collections/21/526421/135616.jpg?hash=cfb2b0 |  | /data/thumbs/w500h800Nfltr_wmi/collections/21/526421/135617.jpg?hash=c53500 |  | /data/thumbs/w500h800Nfltr_wmi/collections/21/526421/135618.jpg?hash=0b54b1 |  | /data/thumbs/w500h800Nfltr_wmi/collections/21/526421/135619.jpg?hash=63ff39 | /data/thumbs/w500h800Nfltr_wmi/collections/21/526421/135620.jpg?hash=b41217 | /data/thumbs/w500h800Nfltr_wmi/collections/21/526421/135622.jpg?hash=edacd0 | /data/thumbs/w500h800Nfltr_wmi/collections/21/526421/135623.jpg?hash=6004ca | /data/thumbs/w500h800Nfltr_wmi/collections/21/526421/135624.jpg?hash=5f21a3 | /data/thumbs/w500h800Nfltr_wmi/collections/21/526421/135625.jpg?hash=e4eb1d | /data/thumbs/w500h800Nfltr_wmi/collections/21/526421/135626.jpg?hash=eb81a3 | /data/thumbs/w500h800Nfltr_wmi/collections/21/526421/135627.jpg?hash=333280 | /data/thumbs/w500h800Nfltr_wmi/collections/21/526421/135628.jpg?hash=9e9c8d | /data/thumbs/w500h800Nfltr_wmi/collections/21/526421/135629.jpg?hash=c090ba | /data/thumbs/w500h800Nfltr_wmi/collections/21/526421/135630.jpg?hash=63ea92 | /data/thumbs/w500h800Nfltr_wmi/collections/21/526421/135631.jpg?hash=2cebde | /data/thumbs/w500h800Nfltr_wmi/collections/21/526421/135632.jpg?hash=d992f1 | /data/thumbs/w500h800Nfltr_wmi/collections/21/526421/135633.jpg?hash=2ad780 | /data/thumbs/w500h800Nfltr_wmi/collections/21/526421/135634.jpg?hash=5348ca | /data/thumbs/w500h800Nfltr_wmi/collections/21/526421/135635.jpg?hash=14649d | /data/thumbs/w500h800Nfltr_wmi/collections/21/526421/135636.jpg?hash=41eed5 | /data/thumbs/w500h800Nfltr_wmi/collections/21/526421/135637.jpg?hash=bd6cf3 | /data/thumbs/w500h800Nfltr_wmi/collections/21/526421/135638.jpg?hash=698923 | /data/thumbs/w500h800Nfltr_wmi/collections/21/526421/135639.jpg?hash=f0dff5 | /data/thumbs/w500h800Nfltr_wmi/collections/21/526421/135640.jpg?hash=f87d72 | /data/thumbs/w500h800Nfltr_wmi/collections/21/526421/135641.jpg?hash=f89584 | /data/thumbs/w500h800Nfltr_wmi/collections/21/526421/135642.jpg?hash=6cc349 | /data/thumbs/w500h800Nfltr_wmi/collections/21/526421/135643.jpg?hash=952eae | /data/thumbs/w500h800Nfltr_wmi/collections/21/526421/135644.jpg?hash=a13aa0 | /data/thumbs/w500h800Nfltr_wmi/collections/21/526421/135645.jpg?hash=51b3ac | /data/thumbs/w500h800Nfltr_wmi/collections/21/526421/135646.jpg?hash=76536f | /data/thumbs/w500h800Nfltr_wmi/collections/21/526421/135647.jpg?hash=7dadff | /data/thumbs/w500h800Nfltr_wmi/collections/21/526421/135648.jpg?hash=73209a | /data/thumbs/w500h800Nfltr_wmi/collections/21/526421/135649.jpg?hash=6139f4 | /data/thumbs/w500h800Nfltr_wmi/collections/21/526421/135650.jpg?hash=6367c8 | /data/thumbs/w500h800Nfltr_wmi/collections/21/526421/135651.jpg?hash=880ba9 | /data/thumbs/w500h800Nfltr_wmi/collections/21/526421/135652.jpg?hash=ae8af6 | /data/thumbs/w500h800Nfltr_wmi/collections/21/526421/135653.jpg?hash=0a0019 | /data/thumbs/w500h800Nfltr_wmi/collections/21/526421/135654.jpg?hash=e4bed9 | /data/thumbs/w500h800Nfltr_wmi/collections/21/526421/135655.jpg?hash=ebf806 | /data/thumbs/w500h800Nfltr_wmi/collections/21/526421/135656.jpg?hash=caae65 | /data/thumbs/w500h800Nfltr_wmi/collections/21/526421/135657.jpg?hash=fa715b | /data/thumbs/w500h800Nfltr_wmi/collections/21/526421/135658.jpg?hash=23cd3e | /data/thumbs/w500h800Nfltr_wmi/collections/21/526421/135659.jpg?hash=b5cec3 | /data/thumbs/w500h800Nfltr_wmi/collections/21/526421/135660.jpg?hash=a3f6d6 | /data/thumbs/w500h800Nfltr_wmi/collections/21/526421/135661.jpg?hash=c88299 | /data/thumbs/w500h800Nfltr_wmi/collections/21/526421/135662.jpg?hash=e8fdfa | /data/thumbs/w500h800Nfltr_wmi/collections/21/526421/135663.jpg?hash=f49958 | /data/thumbs/w500h800Nfltr_wmi/collections/21/526421/135664.jpg?hash=41f286 | /data/thumbs/w500h800Nfltr_wmi/collections/21/526421/135665.jpg?hash=9e55a2 | /data/thumbs/w500h800Nfltr_wmi/collections/21/526421/135666.jpg?hash=f15282 | /data/thumbs/w500h800Nfltr_wmi/collections/21/526421/135667.jpg?hash=3786fd | /data/thumbs/w500h800Nfltr_wmi/collections/21/526421/135668.jpg?hash=d860e7 | /data/thumbs/w500h800Nfltr_wmi/collections/21/526421/135669.jpg?hash=2b1d36 | /data/thumbs/w500h800Nfltr_wmi/collections/21/526421/135670.jpg?hash=1f0f66 | /data/thumbs/w500h800Nfltr_wmi/collections/21/526421/135671.jpg?hash=078b1c
Описание
Бренд |  | Тип Тип Характеризует тип запорного органа арматуры. |  | Тип устройства |  | Тип присоединения Тип присоединения Характеризует способ присоединения к трубопроводу или технологической установке |  | Материал Материал Характеризует материал из которого выполнен корпус изделия.
Benarmo |  | дисковый |  | поворотный |  | межфланцевое |  | чугун
Варианты
Затвор дисковый поворотный чугун Ду 40 Ру16 межфл с рукояткой диск чугун EURO Benarmo | 1 474,92 Р | В наличии — 109 шт. | Масса нетто | Страна происхождения | Штрих-код | Диаметр Диаметр Характеризует условный диаметр присоединяемого трубопровода, приблизительно равен внутреннему диаметру трубопровода, в мм | Давление Давление Характеризует максимальное допустимое давление рабочей среды, при котором будет обеспечена требуемая надежность и долговечность арматуры | Тип затвора Тип затвора Характеризует тип управления запорной арматурой (ручной, ручной редукторный, пневматический, электрический и т.п.) | Исполнение | Диск
|  |  | 2.1 кг | Китай | 4606034194850 | Ду 40 | Ру16 | с рукояткой | EURO | диск чугун
Затвор дисковый поворотный чугун Ду 50 Ру16 межфл с рукояткой диск чугун EURO Benarmo | 1 636,80 Р | В наличии — 771 шт. | Масса нетто | Страна происхождения | Штрих-код | Диаметр Диаметр Характеризует условный диаметр присоединяемого трубопровода, приблизительно равен внутреннему диаметру трубопровода, в мм | Давление Давление Характеризует максимальное допустимое давление рабочей среды, при котором будет обеспечена требуемая надежность и долговечность арматуры | Тип затвора Тип затвора Характеризует тип управления запорной арматурой (ручной, ручной редукторный, пневматический, электрический и т.п.) | Исполнение | Диск
|  |  | 2.7 кг | Китай | 4606034194867 | Ду 50 | Ру16 | с рукояткой | EURO | диск чугун
Затвор дисковый поворотный чугун Ду 65 Ру16 межфл с рукояткой диск чугун EURO Benarmo | 1 921,44 Р | В наличии — 522 шт. | Масса нетто | Страна происхождения | Штрих-код | Диаметр Диаметр Характеризует условный диаметр присоединяемого трубопровода, приблизительно равен внутреннему диаметру трубопровода, в мм | Давление Давление Характеризует максимальное допустимое давление рабочей среды, при котором будет обеспечена требуемая надежность и долговечность арматуры | Тип затвора Тип затвора Характеризует тип управления запорной арматурой (ручной, ручной редукторный, пневматический, электрический и т.п.) | Исполнение | Диск
|  |  | 3.1 кг | Китай | 4606034194874 | Ду 65 | Ру16 | с рукояткой | EURO | диск чугун
Затвор дисковый поворотный чугун Ду 80 Ру16 межфл с рукояткой диск чугун EURO Benarmo | 2 224,56 Р | В наличии — 719 шт. | Масса нетто | Страна происхождения | Штрих-код | Диаметр Диаметр Характеризует условный диаметр присоединяемого трубопровода, приблизительно равен внутреннему диаметру трубопровода, в мм | Давление Давление Характеризует максимальное допустимое давление рабочей среды, при котором будет обеспечена требуемая надежность и долговечность арматуры | Тип затвора Тип затвора Характеризует тип управления запорной арматурой (ручной, ручной редукторный, пневматический, электрический и т.п.) | Исполнение | Диск
|  |  | 3.5 кг | Китай | 4606034194881 | Ду 80 | Ру16 | с рукояткой | EURO | диск чугун
Затвор дисковый поворотный чугун Ду 100 Ру16 межфл с рукояткой диск чугун EURO Benarmo | 2 962,56 Р | В наличии — 947 шт. | Масса нетто | Страна происхождения | Штрих-код | Диаметр Диаметр Характеризует условный диаметр присоединяемого трубопровода, приблизительно равен внутреннему диаметру трубопровода, в мм | Давление Давление Характеризует максимальное допустимое давление рабочей среды, при котором будет обеспечена требуемая надежность и долговечность арматуры | Тип затвора Тип затвора Характеризует тип управления запорной арматурой (ручной, ручной редукторный, пневматический, электрический и т.п.) | Исполнение | Диск
|  |  | 4.4 кг | Китай | 4606034194898 | Ду 100 | Ру16 | с рукояткой | EURO | диск чугун
Затвор дисковый поворотный чугун Ду 125 Ру16 межфл с рукояткой диск чугун EURO Benarmo | 3 974,52 Р | В наличии — 191 шт. | Масса нетто | Страна происхождения | Штрих-код | Диаметр Диаметр Характеризует условный диаметр присоединяемого трубопровода, приблизительно равен внутреннему диаметру трубопровода, в мм | Давление Давление Характеризует максимальное допустимое давление рабочей среды, при котором будет обеспечена требуемая надежность и долговечность арматуры | Тип затвора Тип затвора Характеризует тип управления запорной арматурой (ручной, ручной редукторный, пневматический, электрический и т.п.) | Исполнение | Диск
|  |  | 6.3 кг | Китай | 4606034194904 | Ду 125 | Ру16 | с рукояткой | EURO | диск чугун
Затвор дисковый поворотный чугун Ду 150 Ру16 межфл с рукояткой диск чугун EURO Benarmo | 4 504,80 Р | В наличии — 378 шт. | Масса нетто | Страна происхождения | Штрих-код | Диаметр Диаметр Характеризует условный диаметр присоединяемого трубопровода, приблизительно равен внутреннему диаметру трубопровода, в мм | Давление Давление Характеризует максимальное допустимое давление рабочей среды, при котором будет обеспечена требуемая надежность и долговечность арматуры | Тип затвора Тип затвора Характеризует тип управления запорной арматурой (ручной, ручной редукторный, пневматический, электрический и т.п.) | Исполнение | Диск
|  |  | 7.8 кг | Китай | 4606034194911 | Ду 150 | Ру16 | с рукояткой | EURO | диск чугун
Затвор дисковый поворотный чугун Ду 150 Ру16 межфл с редуктором диск чугун EURO Benarmo | 6 845,40 Р | В наличии — 22 шт. | Масса нетто | Страна происхождения | Штрих-код | Диаметр Диаметр Характеризует условный диаметр присоединяемого трубопровода, приблизительно равен внутреннему диаметру трубопровода, в мм | Давление Давление Характеризует максимальное допустимое давление рабочей среды, при котором будет обеспечена требуемая надежность и долговечность арматуры | Тип затвора Тип затвора Характеризует тип управления запорной арматурой (ручной, ручной редукторный, пневматический, электрический и т.п.) | Исполнение | Диск
|  |  | 10.4 кг | Китай | 4606034194959 | Ду 150 | Ру16 | с редуктором | EURO | диск чугун
Затвор дисковый поворотный чугун Ду 200 Ру16 межфл с рукояткой диск чугун EURO Benarmo | 7 250,88 Р | В наличии — 124 шт. | Масса нетто | Страна происхождения | Штрих-код | Диаметр Диаметр Характеризует условный диаметр присоединяемого трубопровода, приблизительно равен внутреннему диаметру трубопровода, в мм | Давление Давление Характеризует максимальное допустимое давление рабочей среды, при котором будет обеспечена требуемая надежность и долговечность арматуры | Тип затвора Тип затвора Характеризует тип управления запорной арматурой (ручной, ручной редукторный, пневматический, электрический и т.п.) | Исполнение | Диск
|  |  | 14.3 кг | Китай | 4606034194928 | Ду 200 | Ру16 | с рукояткой | EURO | диск чугун
Затвор дисковый поворотный чугун Ду 200 Ру16 межфл с редуктором диск чугун EURO Benarmo | 10 264,20 Р | В наличии — 24 шт. | Масса нетто | Страна происхождения | Штрих-код | Диаметр Диаметр Характеризует условный диаметр присоединяемого трубопровода, приблизительно равен внутреннему диаметру трубопровода, в мм | Давление Давление Характеризует максимальное допустимое давление рабочей среды, при котором будет обеспечена требуемая надежность и долговечность арматуры | Тип затвора Тип затвора Характеризует тип управления запорной арматурой (ручной, ручной редукторный, пневматический, электрический и т.п.) | Исполнение | Диск
|  |  | 16.1 кг | Китай | 4606034194966 | Ду 200 | Ру16 | с редуктором | EURO | диск чугун
Затвор дисковый поворотный чугун Ду 250 Ру10/16 межфл с рукояткой диск чугун EURO Benarmo | 10 551,72 Р | Ожидает поступления | Масса нетто | Страна происхождения | Штрих-код | Диаметр Диаметр Характеризует условный диаметр присоединяемого трубопровода, приблизительно равен внутреннему диаметру трубопровода, в мм | Давление Давление Характеризует максимальное допустимое давление рабочей среды, при котором будет обеспечена требуемая надежность и долговечность арматуры | Тип затвора Тип затвора Характеризует тип управления запорной арматурой (ручной, ручной редукторный, пневматический, электрический и т.п.) | Исполнение | Диск
|  |  | 20.6 кг | Китай | 4606034194935 | Ду 250 | Ру10/16 | с рукояткой | EURO | диск чугун
Затвор дисковый поворотный чугун Ду 250 Ру10/16 межфл с редуктором диск чугун EURO Benarmo | 14 070,96 Р | Ожидает поступления | Масса нетто | Страна происхождения | Штрих-код | Диаметр Диаметр Характеризует условный диаметр присоединяемого трубопровода, приблизительно равен внутреннему диаметру трубопровода, в мм | Давление Давление Характеризует максимальное допустимое давление рабочей среды, при котором будет обеспечена требуемая надежность и долговечность арматуры | Тип затвора Тип затвора Характеризует тип управления запорной арматурой (ручной, ручной редукторный, пневматический, электрический и т.п.) | Исполнение | Диск
|  |  | 22.4 кг | Китай | 4606034194973 | Ду 250 | Ру10/16 | с редуктором | EURO | диск чугун
Затвор дисковый поворотный чугун Ду 300 Ру10/16 межфл с рукояткой диск чугун EURO Benarmo | 14 769 Р | Ожидает поступления | Масса нетто | Страна происхождения | Штрих-код | Диаметр Диаметр Характеризует условный диаметр присоединяемого трубопровода, приблизительно равен внутреннему диаметру трубопровода, в мм | Давление Давление Характеризует максимальное допустимое давление рабочей среды, при котором будет обеспечена требуемая надежность и долговечность арматуры | Тип затвора Тип затвора Характеризует тип управления запорной арматурой (ручной, ручной редукторный, пневматический, электрический и т.п.) | Исполнение | Диск
|  |  | 28.6 кг | Китай | 4606034194942 | Ду 300 | Ру10/16 | с рукояткой | EURO | диск чугун
Затвор дисковый поворотный чугун Ду 300 Ру10/16 межфл с редуктором диск чугун EURO Benarmo | 18 155,64 Р | Ожидает поступления | Масса нетто | Страна происхождения | Штрих-код | Диаметр Диаметр Характеризует условный диаметр присоединяемого трубопровода, приблизительно равен внутреннему диаметру трубопровода, в мм | Давление Давление Характеризует максимальное допустимое давление рабочей среды, при котором будет обеспечена требуемая надежность и долговечность арматуры | Тип затвора Тип затвора Характеризует тип управления запорной арматурой (ручной, ручной редукторный, пневматический, электрический и т.п.) | Исполнение | Диск
|  |  | 30.4 кг | Китай | 4606034194980 | Ду 300 | Ру10/16 | с редуктором | EURO | диск чугун
- | - | -
Затвор дисковый поворотный чугун межфл Benarmo |  | /data/thumbs/w500h800Nfltr_wmi/collections/30/526430/133153.jpg?hash=a6ff7d |  | /data/thumbs/w500h800Nfltr_wmi/collections/30/526430/133154.jpg?hash=1c2fad |  | /data/thumbs/w500h800Nfltr_wmi/collections/30/526430/135672.jpg?hash=77f720 |  | /data/thumbs/w500h800Nfltr_wmi/collections/30/526430/135673.jpg?hash=23c49e |  | /data/thumbs/w500h800Nfltr_wmi/collections/30/526430/135674.jpg?hash=8261d2 |  | /data/thumbs/w500h800Nfltr_wmi/collections/30/526430/135675.jpg?hash=7d31aa |  | /data/thumbs/w500h800Nfltr_wmi/collections/30/526430/135676.jpg?hash=f3990c |  | /data/thumbs/w500h800Nfltr_wmi/collections/30/526430/135677.jpg?hash=4907fc |  | /data/thumbs/w500h800Nfltr_wmi/collections/30/526430/135678.jpg?hash=503dff |  | /data/thumbs/w500h800Nfltr_wmi/collections/30/526430/135679.jpg?hash=735c57 |  | /data/thumbs/w500h800Nfltr_wmi/collections/30/526430/135680.jpg?hash=827b0a |  | /data/thumbs/w500h800Nfltr_wmi/collections/30/526430/135681.jpg?hash=9846be |  | /data/thumbs/w500h800Nfltr_wmi/collections/30/526430/135682.jpg?hash=8db5b5 |  | /data/thumbs/w500h800Nfltr_wmi/collections/30/526430/135683.jpg?hash=b460c0 |  | /data/thumbs/w500h800Nfltr_wmi/collections/30/526430/135684.jpg?hash=e71c30 |  | /data/thumbs/w500h800Nfltr_wmi/collections/30/526430/135685.jpg?hash=509133 |  | /data/thumbs/w500h800Nfltr_wmi/collections/30/526430/135686.jpg?hash=2d562d |  | /data/thumbs/w500h800Nfltr_wmi/collections/30/526430/135687.jpg?hash=511845 |  | /data/thumbs/w500h800Nfltr_wmi/collections/30/526430/135688.jpg?hash=348c03 |  | /data/thumbs/w500h800Nfltr_wmi/collections/30/526430/135689.jpg?hash=8bbaea |  | /data/thumbs/w500h800Nfltr_wmi/collections/30/526430/135690.jpg?hash=63411b | /data/thumbs/w500h800Nfltr_wmi/collections/30/526430/135691.jpg?hash=dc857c | /data/thumbs/w500h800Nfltr_wmi/collections/30/526430/135692.jpg?hash=63ad24 | /data/thumbs/w500h800Nfltr_wmi/collections/30/526430/135693.jpg?hash=bc45db | /data/thumbs/w500h800Nfltr_wmi/collections/30/526430/135694.jpg?hash=c1ae1b | /data/thumbs/w500h800Nfltr_wmi/collections/30/526430/135695.jpg?hash=b9b3f9 | /data/thumbs/w500h800Nfltr_wmi/collections/30/526430/135696.jpg?hash=263f73 | /data/thumbs/w500h800Nfltr_wmi/collections/30/526430/135697.jpg?hash=29c18b | /data/thumbs/w500h800Nfltr_wmi/collections/30/526430/135698.jpg?hash=2b5014 | /data/thumbs/w500h800Nfltr_wmi/collections/30/526430/135699.jpg?hash=3d4367 | /data/thumbs/w500h800Nfltr_wmi/collections/30/526430/135700.jpg?hash=57b257 | /data/thumbs/w500h800Nfltr_wmi/collections/30/526430/135701.jpg?hash=12e4f8 | /data/thumbs/w500h800Nfltr_wmi/collections/30/526430/135702.jpg?hash=00ffd0 | /data/thumbs/w500h800Nfltr_wmi/collections/30/526430/135703.jpg?hash=dbb3f0 | /data/thumbs/w500h800Nfltr_wmi/collections/30/526430/135704.jpg?hash=6bb051 | /data/thumbs/w500h800Nfltr_wmi/collections/30/526430/135705.jpg?hash=af8c6b | /data/thumbs/w500h800Nfltr_wmi/collections/30/526430/135706.jpg?hash=75c7f9 | /data/thumbs/w500h800Nfltr_wmi/collections/30/526430/135707.jpg?hash=bd1417 | /data/thumbs/w500h800Nfltr_wmi/collections/30/526430/135708.jpg?hash=d5ac82 | /data/thumbs/w500h800Nfltr_wmi/collections/30/526430/135709.jpg?hash=8ed418 | /data/thumbs/w500h800Nfltr_wmi/collections/30/526430/135710.jpg?hash=56577b | /data/thumbs/w500h800Nfltr_wmi/collections/30/526430/135711.jpg?hash=0db314 | /data/thumbs/w500h800Nfltr_wmi/collections/30/526430/135712.jpg?hash=06a162 | /data/thumbs/w500h800Nfltr_wmi/collections/30/526430/135713.jpg?hash=060a5b | /data/thumbs/w500h800Nfltr_wmi/collections/30/526430/135714.jpg?hash=b0031d | /data/thumbs/w500h800Nfltr_wmi/collections/30/526430/135715.jpg?hash=4babc9 | /data/thumbs/w500h800Nfltr_wmi/collections/30/526430/135716.jpg?hash=a143ff | /data/thumbs/w500h800Nfltr_wmi/collections/30/526430/135717.jpg?hash=b26a01 | /data/thumbs/w500h800Nfltr_wmi/collections/30/526430/135718.jpg?hash=90b024 | /data/thumbs/w500h800Nfltr_wmi/collections/30/526430/135719.jpg?hash=3c2369 | /data/thumbs/w500h800Nfltr_wmi/collections/30/526430/135720.jpg?hash=b61eb7 | /data/thumbs/w500h800Nfltr_wmi/collections/30/526430/135721.jpg?hash=2865c1 | /data/thumbs/w500h800Nfltr_wmi/collections/30/526430/135722.jpg?hash=17e0f4 | /data/thumbs/w500h800Nfltr_wmi/collections/30/526430/135723.jpg?hash=63e659 | /data/thumbs/w500h800Nfltr_wmi/collections/30/526430/135724.jpg?hash=9b3ed5
Описание
Бренд |  | Тип Тип Характеризует тип запорного органа арматуры. |  | Тип устройства |  | Тип присоединения Тип присоединения Характеризует способ присоединения к трубопроводу или технологической установке |  | Материал Материал Характеризует материал из которого выполнен корпус изделия.
Benarmo |  | дисковый |  | поворотный |  | межфланцевое |  | чугун
Варианты
Затвор дисковый поворотный чугун Ду 40 Ру16 межфл с рукояткой диск нерж EURO Benarmo | 2 004,24 Р | В наличии — 2 шт. | Масса нетто | Страна происхождения | Штрих-код | Диаметр Диаметр Характеризует условный диаметр присоединяемого трубопровода, приблизительно равен внутреннему диаметру трубопровода, в мм | Давление Давление Характеризует максимальное допустимое давление рабочей среды, при котором будет обеспечена требуемая надежность и долговечность арматуры | Тип затвора Тип затвора Характеризует тип управления запорной арматурой (ручной, ручной редукторный, пневматический, электрический и т.п.) | Исполнение | Диск
|  |  | 2.1 кг | Китай | 4606034194997 | Ду 40 | Ру16 | с рукояткой | EURO | диск нерж
Затвор дисковый поворотный чугун Ду 50 Ру16 межфл с рукояткой диск нерж EURO Benarmo | 2 004,24 Р | В наличии — 45 шт. | Масса нетто | Страна происхождения | Штрих-код | Диаметр Диаметр Характеризует условный диаметр присоединяемого трубопровода, приблизительно равен внутреннему диаметру трубопровода, в мм | Давление Давление Характеризует максимальное допустимое давление рабочей среды, при котором будет обеспечена требуемая надежность и долговечность арматуры | Тип затвора Тип затвора Характеризует тип управления запорной арматурой (ручной, ручной редукторный, пневматический, электрический и т.п.) | Исполнение | Диск
|  |  | 2.7 кг | Китай | 4606034195000 | Ду 50 | Ру16 | с рукояткой | EURO | диск нерж
Затвор дисковый поворотный чугун Ду 65 Ру16 межфл с рукояткой диск нерж EURO Benarmo | 2 368,92 Р | В наличии — 37 шт. | Масса нетто | Страна происхождения | Штрих-код | Диаметр Диаметр Характеризует условный диаметр присоединяемого трубопровода, приблизительно равен внутреннему диаметру трубопровода, в мм | Давление Давление Характеризует максимальное допустимое давление рабочей среды, при котором будет обеспечена требуемая надежность и долговечность арматуры | Тип затвора Тип затвора Характеризует тип управления запорной арматурой (ручной, ручной редукторный, пневматический, электрический и т.п.) | Исполнение | Диск
|  |  | 3.1 кг | Китай | 4606034195017 | Ду 65 | Ру16 | с рукояткой | EURO | диск нерж
Затвор дисковый поворотный чугун Ду 80 Ру16 межфл с рукояткой диск нерж EURO Benarmo | 2 868 Р | В наличии — 60 шт. | Масса нетто | Страна происхождения | Штрих-код | Диаметр Диаметр Характеризует условный диаметр присоединяемого трубопровода, приблизительно равен внутреннему диаметру трубопровода, в мм | Давление Давление Характеризует максимальное допустимое давление рабочей среды, при котором будет обеспечена требуемая надежность и долговечность арматуры | Тип затвора Тип затвора Характеризует тип управления запорной арматурой (ручной, ручной редукторный, пневматический, электрический и т.п.) | Исполнение | Диск
|  |  | 3.1 кг | Китай | 4606034195024 | Ду 80 | Ру16 | с рукояткой | EURO | диск нерж
Затвор дисковый поворотный чугун Ду 100 Ру16 межфл с рукояткой диск нерж EURO Benarmo | 4 177,20 Р | В наличии — 64 шт. | Масса нетто | Страна происхождения | Штрих-код | Диаметр Диаметр Характеризует условный диаметр присоединяемого трубопровода, приблизительно равен внутреннему диаметру трубопровода, в мм | Давление Давление Характеризует максимальное допустимое давление рабочей среды, при котором будет обеспечена требуемая надежность и долговечность арматуры | Тип затвора Тип затвора Характеризует тип управления запорной арматурой (ручной, ручной редукторный, пневматический, электрический и т.п.) | Исполнение | Диск
|  |  | 3.5 кг | Китай | 4606034195031 | Ду 100 | Ру16 | с рукояткой | EURO | диск нерж
Затвор дисковый поворотный чугун Ду 125 Ру16 межфл с рукояткой диск нерж EURO Benarmo | 5 626,80 Р | В наличии — 10 шт. | Масса нетто | Страна происхождения | Штрих-код | Диаметр Диаметр Характеризует условный диаметр присоединяемого трубопровода, приблизительно равен внутреннему диаметру трубопровода, в мм | Давление Давление Характеризует максимальное допустимое давление рабочей среды, при котором будет обеспечена требуемая надежность и долговечность арматуры | Тип затвора Тип затвора Характеризует тип управления запорной арматурой (ручной, ручной редукторный, пневматический, электрический и т.п.) | Исполнение | Диск
|  |  | 6.3 кг | Китай | 4606034195048 | Ду 125 | Ру16 | с рукояткой | EURO | диск нерж
Затвор дисковый поворотный чугун Ду 150 Ру16 межфл с рукояткой диск нерж EURO Benarmo | 6 736,20 Р | В наличии — 15 шт. | Масса нетто | Страна происхождения | Штрих-код | Диаметр Диаметр Характеризует условный диаметр присоединяемого трубопровода, приблизительно равен внутреннему диаметру трубопровода, в мм | Давление Давление Характеризует максимальное допустимое давление рабочей среды, при котором будет обеспечена требуемая надежность и долговечность арматуры | Тип затвора Тип затвора Характеризует тип управления запорной арматурой (ручной, ручной редукторный, пневматический, электрический и т.п.) | Исполнение | Диск
|  |  | 7.8 кг | Китай | 4606034195055 | Ду 150 | Ру16 | с рукояткой | EURO | диск нерж
Затвор дисковый поворотный чугун Ду 200 Ру16 межфл с рукояткой диск нерж EURO Benarmo | 11 731,32 Р | В наличии — 8 шт. | Масса нетто | Страна происхождения | Штрих-код | Диаметр Диаметр Характеризует условный диаметр присоединяемого трубопровода, приблизительно равен внутреннему диаметру трубопровода, в мм | Давление Давление Характеризует максимальное допустимое давление рабочей среды, при котором будет обеспечена требуемая надежность и долговечность арматуры | Тип затвора Тип затвора Характеризует тип управления запорной арматурой (ручной, ручной редукторный, пневматический, электрический и т.п.) | Исполнение | Диск
|  |  | 14.3 кг | Китай | 4606034195062 | Ду 200 | Ру16 | с рукояткой | EURO | диск нерж
Затвор дисковый поворотный чугун Ду 250 Ру10/16 межфл с рукояткой диск нерж EURO Benarmo | 16 911,72 Р | Ожидает поступления | Масса нетто | Страна происхождения | Штрих-код | Диаметр Диаметр Характеризует условный диаметр присоединяемого трубопровода, приблизительно равен внутреннему диаметру трубопровода, в мм | Давление Давление Характеризует максимальное допустимое давление рабочей среды, при котором будет обеспечена требуемая надежность и долговечность арматуры | Тип затвора Тип затвора Характеризует тип управления запорной арматурой (ручной, ручной редукторный, пневматический, электрический и т.п.) | Исполнение | Диск
|  |  | 20.6 кг | Китай | 4606034195079 | Ду 250 | Ру10/16 | с рукояткой | EURO | диск нерж
Затвор дисковый поворотный чугун Ду 300 Ру10/16 межфл с рукояткой диск нерж EURO Benarmo | 25 213,56 Р | Ожидает поступления | Масса нетто | Страна происхождения | Штрих-код | Диаметр Диаметр Характеризует условный диаметр присоединяемого трубопровода, приблизительно равен внутреннему диаметру трубопровода, в мм | Давление Давление Характеризует максимальное допустимое давление рабочей среды, при котором будет обеспечена требуемая надежность и долговечность арматуры | Тип затвора Тип затвора Характеризует тип управления запорной арматурой (ручной, ручной редукторный, пневматический, электрический и т.п.) | Исполнение | Диск
|  |  | 28.6 кг | Китай | 4606034195086 | Ду 300 | Ру10/16 | с рукояткой | EURO | диск нерж
- | - | -
Затвор дисковый поворотный чугун VFY-WH(SYLAX) межфл манжета EPDM Danfoss |  | /data/thumbs/w500h800Nf_pngfltr_wmi/collections/14/55914/105525.png?hash=929117
Описание
Бренд |  | Тип Тип Характеризует тип запорного органа арматуры. |  | Модель |  | Тип устройства |  | Тип присоединения Тип присоединения Характеризует способ присоединения к трубопроводу или технологической установке |  | Материал седлового уплотнения |  | Материал Материал Характеризует материал из которого выполнен корпус изделия. |  | Рабочая среда Рабочая среда Характеризует возможность установки на рабочую среду, движение которой может перекрывать данная арматура и при этом будет обеспечена требуемая герметичность и срок эксплуатации. |  | Класс герметичности Класс герметичности Характеризует величину утечки среды при закрытом запорном органе |  | Инженерная система
Danfoss |  | дисковый |  | VFY-WH(SYLAX) |  | поворотный |  | межфланцевое |  | манжета EPDM |  | чугун |  | вода¦раствор гликоля |  | класс А по ГОСТ Р 54808-2011 |  | Тепловые пункты, Пожаротушение, Водоснабжение, Отопление
Варианты
Затвор дисковый поворотный чугун VFY-WH(SYLAX) Ду 25 Ру10 межфл с рукояткой диск нерж манжета EPDM Danfoss 065B7350 | 5 265,24 Р | Под заказ | Масса нетто | Страна происхождения | Диаметр Диаметр Характеризует условный диаметр присоединяемого трубопровода, приблизительно равен внутреннему диаметру трубопровода, в мм | Давление Давление Характеризует максимальное допустимое давление рабочей среды, при котором будет обеспечена требуемая надежность и долговечность арматуры | Тип затвора Тип затвора Характеризует тип управления запорной арматурой (ручной, ручной редукторный, пневматический, электрический и т.п.) | Артикул | Диск | Материал корпуса | Материал диска Материал диска Характеризует марку материала запорного органа арматуры (клина, диска, тарелки и т.п.) | Строительная длина Строительная длина Характеризует расстояние, которое занимает арматура, установленная на трубопроводе | Строительная высота | Температура рабочей среды | Область применения | Гарантия Гарантия Гарантийный срок со дня продажи. | Срок службы | Гарантия производителя Гарантия производителя Гарантийный срок со дня производства товара.
|  |  | 2.4 кг | Дания | Ду 25 | Ру10 | с рукояткой | 065B7350 | диск нерж | чугун GG25 | нерж. сталь AISI316 | 33 мм | 429 | от -10 до +130 oC | Нержавеющая сталь AISI316 | 18 месяцев | 10 лет
Затвор дисковый поворотный чугун VFY-WH(SYLAX) Ду 32/40 Ру16 межфл с рукояткой диск нерж манжета EPDM Danfoss 065B7351 | 5 361,96 Р | В наличии — 13 шт. | Масса нетто | Страна происхождения | Диаметр Диаметр Характеризует условный диаметр присоединяемого трубопровода, приблизительно равен внутреннему диаметру трубопровода, в мм | Давление Давление Характеризует максимальное допустимое давление рабочей среды, при котором будет обеспечена требуемая надежность и долговечность арматуры | Тип затвора Тип затвора Характеризует тип управления запорной арматурой (ручной, ручной редукторный, пневматический, электрический и т.п.) | Артикул | Диск | Материал корпуса | Материал диска Материал диска Характеризует марку материала запорного органа арматуры (клина, диска, тарелки и т.п.) | Строительная длина Строительная длина Характеризует расстояние, которое занимает арматура, установленная на трубопроводе | Строительная высота | Температура рабочей среды | Область применения | Гарантия Гарантия Гарантийный срок со дня продажи.
|  |  | 18 месяцев | 2.558 кг | Дания | Ду 32/40 | Ру16 | с рукояткой | 065B7351 | диск нерж | чугун GG25 | нерж. сталь AISI316 | 33 мм | 429 | от -10 до +130 oC | Системы холодного и горячего водоснабжения, отопление.
Затвор дисковый поворотный чугун VFY-WH(SYLAX) Ду 50 Ру16 межфл с рукояткой диск нерж манжета EPDM Danfoss 065B7410 | 8 069,04 Р | Под заказ | Срок службы | Гарантия производителя Гарантия производителя Гарантийный срок со дня производства товара.
|  |  | 18 месяцев | 10 лет
Затвор дисковый поворотный чугун VFY-WH(SYLAX) Ду 65 Ру16 межфл с рукояткой диск нерж манжета EPDM Danfoss 065B7411 | 8 135,16 Р | Под заказ | Масса нетто | Страна происхождения | Диаметр Диаметр Характеризует условный диаметр присоединяемого трубопровода, приблизительно равен внутреннему диаметру трубопровода, в мм | Давление Давление Характеризует максимальное допустимое давление рабочей среды, при котором будет обеспечена требуемая надежность и долговечность арматуры | Тип затвора Тип затвора Характеризует тип управления запорной арматурой (ручной, ручной редукторный, пневматический, электрический и т.п.) | Артикул | Диск | Материал корпуса | Материал диска Материал диска Характеризует марку материала запорного органа арматуры (клина, диска, тарелки и т.п.) | Строительная длина Строительная длина Характеризует расстояние, которое занимает арматура, установленная на трубопроводе | Строительная высота | Температура рабочей среды | Область применения | Гарантия Гарантия Гарантийный срок со дня продажи.
|  |  | 18 месяцев | 3.35 кг | Дания | Ду 50 | Ру16 | с рукояткой | 065B7410 | диск нерж | чугун GG25 | нерж. сталь AISI316 | 43 мм | 429 | от -10 до +130 oC | Системы холодного и горячего водоснабжения, отопление
Затвор дисковый поворотный чугун VFY-WH(SYLAX) Ду 80 Ру16 межфл с рукояткой диск нерж манжета EPDM Danfoss 065B7412 | 9 336,60 Р | Под заказ | Срок службы | Гарантия производителя Гарантия производителя Гарантийный срок со дня производства товара.
|  |  | 18 месяцев | 10 лет
Затвор дисковый поворотный чугун VFY-WH(SYLAX) Ду 100 Ру16 межфл с рукояткой диск нерж манжета EPDM Danfoss 065B7413 | 11 403 Р | Под заказ | Масса нетто | Страна происхождения | Диаметр Диаметр Характеризует условный диаметр присоединяемого трубопровода, приблизительно равен внутреннему диаметру трубопровода, в мм | Давление Давление Характеризует максимальное допустимое давление рабочей среды, при котором будет обеспечена требуемая надежность и долговечность арматуры | Тип затвора Тип затвора Характеризует тип управления запорной арматурой (ручной, ручной редукторный, пневматический, электрический и т.п.) | Артикул | Диск | Материал корпуса | Материал диска Материал диска Характеризует марку материала запорного органа арматуры (клина, диска, тарелки и т.п.) | Строительная длина Строительная длина Характеризует расстояние, которое занимает арматура, установленная на трубопроводе | Строительная высота | Температура рабочей среды | Область применения | Гарантия Гарантия Гарантийный срок со дня продажи.
|  |  | 18 месяцев | 3.72 кг | Дания | Ду 65 | Ру16 | с рукояткой | 065B7411 | диск нерж | чугун GG25 | нерж. сталь AISI316 | 46 мм | 429 | от -10 до +130 oC | Системы холодного и горячего водоснабжения, отопление.
Затвор дисковый поворотный чугун VFY-WH(SYLAX) Ду 125 Ру16 межфл с рукояткой диск нерж манжета EPDM Danfoss 065B7414 | 17 645,40 Р | Под заказ | Срок службы | Гарантия производителя Гарантия производителя Гарантийный срок со дня производства товара.
|  |  | 18 месяцев | 10 лет
Затвор дисковый поворотный чугун VFY-WH(SYLAX) Ду 150 Ру16 межфл с рукояткой диск нерж манжета EPDM Danfoss 065B7415 | 22 929 Р | Под заказ | Масса нетто | Страна происхождения | Диаметр Диаметр Характеризует условный диаметр присоединяемого трубопровода, приблизительно равен внутреннему диаметру трубопровода, в мм | Давление Давление Характеризует максимальное допустимое давление рабочей среды, при котором будет обеспечена требуемая надежность и долговечность арматуры | Тип затвора Тип затвора Характеризует тип управления запорной арматурой (ручной, ручной редукторный, пневматический, электрический и т.п.) | Артикул | Диск | Материал корпуса | Материал диска Материал диска Характеризует марку материала запорного органа арматуры (клина, диска, тарелки и т.п.) | Строительная длина Строительная длина Характеризует расстояние, которое занимает арматура, установленная на трубопроводе | Строительная высота | Температура рабочей среды | Область применения | Гарантия Гарантия Гарантийный срок со дня продажи.
|  |  | 18 месяцев | 3.68 кг | Дания | Ду 80 | Ру16 | с рукояткой | 065B7412 | диск нерж | чугун GG25 | нерж. сталь AISI316 | 46 мм | 429 | от -10 до +130 oC | Системы холодного и горячего водоснабжения, отопление
Затвор дисковый поворотный чугун VFY-WH(SYLAX) Ду 200 Ру16 межфл с рукояткой диск нерж манжета EPDM Danfoss 065B7416 | 41 843,52 Р | Под заказ | Срок службы | Гарантия производителя Гарантия производителя Гарантийный срок со дня производства товара.
|  |  | 18 месяцев | 10 лет
Затвор дисковый поворотный чугун VFY-WH(SYLAX) Ду 250 Ру16 межфл с рукояткой диск нерж манжета EPDM Danfoss 065B7337 | 62 286,60 Р | Под заказ | Масса нетто | Страна происхождения | Диаметр Диаметр Характеризует условный диаметр присоединяемого трубопровода, приблизительно равен внутреннему диаметру трубопровода, в мм | Давление Давление Характеризует максимальное допустимое давление рабочей среды, при котором будет обеспечена требуемая надежность и долговечность арматуры | Тип затвора Тип затвора Характеризует тип управления запорной арматурой (ручной, ручной редукторный, пневматический, электрический и т.п.) | Артикул | Диск | Материал корпуса | Материал диска Материал диска Характеризует марку материала запорного органа арматуры (клина, диска, тарелки и т.п.) | Строительная длина Строительная длина Характеризует расстояние, которое занимает арматура, установленная на трубопроводе | Строительная высота | Температура рабочей среды | Область применения | Гарантия Гарантия Гарантийный срок со дня продажи.
|  |  | 18 месяцев | 5.34 кг | Дания | Ду 100 | Ру16 | с рукояткой | 065B7413 | диск нерж | чугун GG25 | нерж. сталь AISI316 | 52 мм | 429 | от -10 до +130 oC | Системы холодного и горячего водоснабжения, отопление
Затвор дисковый поворотный чугун VFY-WH(SYLAX) Ду 300 Ру16 межфл с рукояткой диск нерж манжета EPDM Danfoss 065B7338 | 83 032,44 Р | Под заказ | Срок службы | Гарантия производителя Гарантия производителя Гарантийный срок со дня производства товара.
|  |  | 18 месяцев | 10 лет
- | - | -
Затвор дисковый поворотный чугун VFY-WG(SYLAX) межфл манжета EPDM Danfoss |  | /data/thumbs/w500h800Nfltr_wmi/collections/02/520702/126609.jpg?hash=32c881 |  | /data/thumbs/w500h800Nfltr_wmi/collections/02/520702/126610.jpg?hash=f74241
Описание
Бренд |  | Тип Тип Характеризует тип запорного органа арматуры. |  | Модель |  | Тип устройства |  | Тип присоединения Тип присоединения Характеризует способ присоединения к трубопроводу или технологической установке |  | Материал седлового уплотнения |  | Материал Материал Характеризует материал из которого выполнен корпус изделия. |  | Рабочая среда Рабочая среда Характеризует возможность установки на рабочую среду, движение которой может перекрывать данная арматура и при этом будет обеспечена требуемая герметичность и срок эксплуатации. |  | Класс герметичности Класс герметичности Характеризует величину утечки среды при закрытом запорном органе |  | Инженерная система
Danfoss |  | дисковый |  | VFY-WG(SYLAX) |  | поворотный |  | межфланцевое |  | манжета EPDM |  | чугун |  | вода¦раствор гликоля |  | класс А по ГОСТ Р 54808-2011 |  | Водоснабжение, Отопление, Тепловые пункты, Пожаротушение
Варианты
Затвор дисковый поворотный чугун VFY-WG(SYLAX) Ду 50 Ру16 межфл с редуктором диск чугун манжета EPDM эпоксидное покрытие чугунного диска затвора Danfoss 065B8420 | 17 480,04 Р | Под заказ | Масса нетто | Страна происхождения | Диаметр Диаметр Характеризует условный диаметр присоединяемого трубопровода, приблизительно равен внутреннему диаметру трубопровода, в мм | Давление Давление Характеризует максимальное допустимое давление рабочей среды, при котором будет обеспечена требуемая надежность и долговечность арматуры | Тип затвора Тип затвора Характеризует тип управления запорной арматурой (ручной, ручной редукторный, пневматический, электрический и т.п.) | Исполнение | Артикул | Диск | Материал корпуса | Материал диска Материал диска Характеризует марку материала запорного органа арматуры (клина, диска, тарелки и т.п.) | Строительная длина Строительная длина Характеризует расстояние, которое занимает арматура, установленная на трубопроводе | Строительная высота | Температура рабочей среды | Область применения
|  |  | 3.6 кг | Дания | Ду 50 | Ру16 | с редуктором | эпоксидное покрытие чугунного диска затвора | 065B8420 | диск чугун | серый чугун GG25 | чугун GGG40 | 43 мм | 240.5 | от -10 до +120 oC | Системы холодного и горячего водоснабжения, отопление
Затвор дисковый поворотный чугун VFY-WG(SYLAX) Ду 65 Ру16 межфл с редуктором диск чугун манжета EPDM эпоксидное покрытие чугунного диска затвора Danfoss 065B8421 | 17 678,52 Р | Под заказ | Масса нетто | Страна происхождения | Диаметр Диаметр Характеризует условный диаметр присоединяемого трубопровода, приблизительно равен внутреннему диаметру трубопровода, в мм | Давление Давление Характеризует максимальное допустимое давление рабочей среды, при котором будет обеспечена требуемая надежность и долговечность арматуры | Тип затвора Тип затвора Характеризует тип управления запорной арматурой (ручной, ручной редукторный, пневматический, электрический и т.п.) | Исполнение | Артикул | Диск | Материал корпуса | Материал диска Материал диска Характеризует марку материала запорного органа арматуры (клина, диска, тарелки и т.п.) | Строительная длина Строительная длина Характеризует расстояние, которое занимает арматура, установленная на трубопроводе | Строительная высота | Температура рабочей среды | Область применения
|  |  | 4 кг | Дания | Ду 65 | Ру16 | с редуктором | эпоксидное покрытие чугунного диска затвора | 065B8421 | диск чугун | серый чугун GG25 | чугун GGG40 | 46 мм | 240.5 | от -10 до +120 oC | Системы холодного и горячего водоснабжения, отопление
Затвор дисковый поворотный чугун VFY-WG(SYLAX) Ду 80 Ру16 межфл с редуктором диск чугун манжета EPDM эпоксидное покрытие чугунного диска затвора Danfoss 065B8422 | 17 975,16 Р | Под заказ | Масса нетто | Страна происхождения | Диаметр Диаметр Характеризует условный диаметр присоединяемого трубопровода, приблизительно равен внутреннему диаметру трубопровода, в мм | Давление Давление Характеризует максимальное допустимое давление рабочей среды, при котором будет обеспечена требуемая надежность и долговечность арматуры | Тип затвора Тип затвора Характеризует тип управления запорной арматурой (ручной, ручной редукторный, пневматический, электрический и т.п.) | Исполнение | Артикул | Диск | Материал корпуса | Материал диска Материал диска Характеризует марку материала запорного органа арматуры (клина, диска, тарелки и т.п.) | Строительная длина Строительная длина Характеризует расстояние, которое занимает арматура, установленная на трубопроводе | Строительная высота | Температура рабочей среды | Область применения
|  |  | 4.3 кг | Дания | Ду 80 | Ру16 | с редуктором | эпоксидное покрытие чугунного диска затвора | 065B8422 | диск чугун | серый чугун GG25 | чугун GGG40 | 46 мм | 240.5 | от -10 до +120 oC | Системы холодного и горячего водоснабжения, отопление
Затвор дисковый поворотный чугун VFY-WG(SYLAX) Ду 100 Ру16 межфл с редуктором диск чугун манжета EPDM эпоксидное покрытие чугунного диска затвора Danfoss 065B8423 | 19 953 Р | Под заказ | Масса нетто | Страна происхождения | Диаметр Диаметр Характеризует условный диаметр присоединяемого трубопровода, приблизительно равен внутреннему диаметру трубопровода, в мм | Давление Давление Характеризует максимальное допустимое давление рабочей среды, при котором будет обеспечена требуемая надежность и долговечность арматуры | Тип затвора Тип затвора Характеризует тип управления запорной арматурой (ручной, ручной редукторный, пневматический, электрический и т.п.) | Исполнение | Артикул | Диск | Материал корпуса | Материал диска Материал диска Характеризует марку материала запорного органа арматуры (клина, диска, тарелки и т.п.) | Строительная длина Строительная длина Характеризует расстояние, которое занимает арматура, установленная на трубопроводе | Строительная высота | Температура рабочей среды | Область применения
|  |  | 5.61 кг | Дания | Ду 100 | Ру16 | с редуктором | эпоксидное покрытие чугунного диска затвора | 065B8423 | диск чугун | серый чугун GG25 | чугун GGG40 | 52 мм | 240.5 | от -10 до +120 oC | Системы холодного и горячего водоснабжения, отопление
Затвор дисковый поворотный чугун VFY-WG(SYLAX) Ду 125 Ру16 межфл с редуктором диск чугун манжета EPDM эпоксидное покрытие чугунного диска затвора Danfoss 065B8424 | 21 041,28 Р | Под заказ | Масса нетто | Страна происхождения | Диаметр Диаметр Характеризует условный диаметр присоединяемого трубопровода, приблизительно равен внутреннему диаметру трубопровода, в мм | Давление Давление Характеризует максимальное допустимое давление рабочей среды, при котором будет обеспечена требуемая надежность и долговечность арматуры | Тип затвора Тип затвора Характеризует тип управления запорной арматурой (ручной, ручной редукторный, пневматический, электрический и т.п.) | Исполнение | Артикул | Диск | Материал корпуса | Материал диска Материал диска Характеризует марку материала запорного органа арматуры (клина, диска, тарелки и т.п.) | Строительная длина Строительная длина Характеризует расстояние, которое занимает арматура, установленная на трубопроводе | Строительная высота | Температура рабочей среды | Область применения
|  |  | 7.4 кг | Дания | Ду 125 | Ру16 | с редуктором | эпоксидное покрытие чугунного диска затвора | 065B8424 | диск чугун | серый чугун GG25 | чугун GGG40 | 56 мм | 240.5 | от -10 до +120 oC | Системы холодного и горячего водоснабжения, отопление
Затвор дисковый поворотный чугун VFY-WG(SYLAX) Ду 150 Ру16 межфл с редуктором диск чугун манжета EPDM эпоксидное покрытие чугунного диска затвора Danfoss 065B8425 | 23 503,44 Р | В наличии — 1 шт. | Масса нетто | Страна происхождения | Диаметр Диаметр Характеризует условный диаметр присоединяемого трубопровода, приблизительно равен внутреннему диаметру трубопровода, в мм | Давление Давление Характеризует максимальное допустимое давление рабочей среды, при котором будет обеспечена требуемая надежность и долговечность арматуры | Тип затвора Тип затвора Характеризует тип управления запорной арматурой (ручной, ручной редукторный, пневматический, электрический и т.п.) | Исполнение | Артикул | Диск
|  |  | 7.59 кг | Дания | Ду 150 | Ру16 | с редуктором | эпоксидное покрытие чугунного диска затвора | 065B8425 | диск чугун
Затвор дисковый поворотный чугун VFY-WG(SYLAX) Ду 200 Ру16 межфл с редуктором диск чугун манжета EPDM Danfoss 065B8426 | 33 193,80 Р | Под заказ | Масса нетто | Страна происхождения | Диаметр Диаметр Характеризует условный диаметр присоединяемого трубопровода, приблизительно равен внутреннему диаметру трубопровода, в мм | Давление Давление Характеризует максимальное допустимое давление рабочей среды, при котором будет обеспечена требуемая надежность и долговечность арматуры | Тип затвора Тип затвора Характеризует тип управления запорной арматурой (ручной, ручной редукторный, пневматический, электрический и т.п.) | Артикул | Диск
|  |  | 11.86 кг | Польша | Ду 200 | Ру16 | с редуктором | 065B8426 | диск чугун
Затвор дисковый поворотный чугун VFY-WG(SYLAX) Ду 250 Ру16 межфл с редуктором диск чугун манжета EPDM эпоксидное покрытие чугунного диска затвора Danfoss 065B8427 | 53 531,64 Р | Под заказ | Масса нетто | Страна происхождения | Диаметр Диаметр Характеризует условный диаметр присоединяемого трубопровода, приблизительно равен внутреннему диаметру трубопровода, в мм | Давление Давление Характеризует максимальное допустимое давление рабочей среды, при котором будет обеспечена требуемая надежность и долговечность арматуры | Тип затвора Тип затвора Характеризует тип управления запорной арматурой (ручной, ручной редукторный, пневматический, электрический и т.п.) | Исполнение | Артикул | Диск | Материал корпуса | Материал диска Материал диска Характеризует марку материала запорного органа арматуры (клина, диска, тарелки и т.п.) | Строительная длина Строительная длина Характеризует расстояние, которое занимает арматура, установленная на трубопроводе | Строительная высота | Температура рабочей среды | Область применения
|  |  | 25.2 кг | Дания | Ду 250 | Ру16 | с редуктором | эпоксидное покрытие чугунного диска затвора | 065B8427 | диск чугун | серый чугун GG25 | чугун GGG40 | 68 мм | 240.5 | от -10 до +120 oC | Системы холодного и горячего водоснабжения, отопление
Затвор дисковый поворотный чугун VFY-WG(SYLAX) Ду 300 Ру16 межфл с редуктором диск чугун манжета EPDM эпоксидное покрытие чугунного диска затвора Danfoss 065B8428 | 61 136,52 Р | Под заказ | Масса нетто | Страна происхождения | Диаметр Диаметр Характеризует условный диаметр присоединяемого трубопровода, приблизительно равен внутреннему диаметру трубопровода, в мм | Давление Давление Характеризует максимальное допустимое давление рабочей среды, при котором будет обеспечена требуемая надежность и долговечность арматуры | Тип затвора Тип затвора Характеризует тип управления запорной арматурой (ручной, ручной редукторный, пневматический, электрический и т.п.) | Исполнение | Артикул | Диск | Материал корпуса | Материал диска Материал диска Характеризует марку материала запорного органа арматуры (клина, диска, тарелки и т.п.) | Строительная длина Строительная длина Характеризует расстояние, которое занимает арматура, установленная на трубопроводе | Строительная высота | Температура рабочей среды | Область применения
|  |  | 28.9 кг | Дания | Ду 300 | Ру16 | с редуктором | эпоксидное покрытие чугунного диска затвора | 065B8428 | диск чугун | серый чугун GG25 | чугун GGG40 | 78 мм | 240.5 | от -10 до +120 oC | Системы холодного и горячего водоснабжения, отопление
Затвор дисковый поворотный чугун VFY-WG(SYLAX) Ду 350 Ру16 межфл с редуктором диск чугун манжета EPDM эпоксидное покрытие чугунного диска затвора Danfoss 065B8429 | 179 265,36 Р | Под заказ | Масса нетто | Страна происхождения | Диаметр Диаметр Характеризует условный диаметр присоединяемого трубопровода, приблизительно равен внутреннему диаметру трубопровода, в мм | Давление Давление Характеризует максимальное допустимое давление рабочей среды, при котором будет обеспечена требуемая надежность и долговечность арматуры | Тип затвора Тип затвора Характеризует тип управления запорной арматурой (ручной, ручной редукторный, пневматический, электрический и т.п.) | Исполнение | Артикул | Диск | Материал корпуса | Материал диска Материал диска Характеризует марку материала запорного органа арматуры (клина, диска, тарелки и т.п.) | Строительная длина Строительная длина Характеризует расстояние, которое занимает арматура, установленная на трубопроводе | Строительная высота | Температура рабочей среды | Область применения
|  |  | 41.5 кг | Дания | Ду 350 | Ру16 | с редуктором | эпоксидное покрытие чугунного диска затвора | 065B8429 | диск чугун | серый чугун GG25 | чугун GGG40 | 78 мм | 240.5 | от -10 до +120 oC | Системы холодного и горячего водоснабжения, отопление
- | - | -
Затвор дисковый поворотный чугун VPE4408-08EP межфл манжета EPDM HT Tecofi |  | /data/thumbs/w500h800Nfltr_wmi/collections/31/55931/89793.jpg?hash=6aab21
Описание
Бренд |  | Тип Тип Характеризует тип запорного органа арматуры. |  | Модель |  | Тип устройства |  | Тип присоединения Тип присоединения Характеризует способ присоединения к трубопроводу или технологической установке |  | Материал седлового уплотнения |  | Материал Материал Характеризует материал из которого выполнен корпус изделия. |  | Рабочая среда Рабочая среда Характеризует возможность установки на рабочую среду, движение которой может перекрывать данная арматура и при этом будет обеспечена требуемая герметичность и срок эксплуатации. |  | Класс герметичности Класс герметичности Характеризует величину утечки среды при закрытом запорном органе |  | Инженерная система
Tecofi |  | дисковый |  | VPE4408-08EP |  | поворотный |  | межфланцевое |  | манжета EPDM HT |  | чугун |  | вода |  | класс АA по ГОСТ P 54808-2011 |  | Водоснабжение, Отопление, Тепловые пункты, Пожаротушение
Варианты
Затвор дисковый поворотный чугун VPE4408-08EP Ду 450 Ру10 межфл с редуктором диск чугун манжета EPDM HT Tecofi VPE4408-08EP0450 | 122 514,24 Р | Под заказ | Масса нетто | Страна происхождения | Диаметр Диаметр Характеризует условный диаметр присоединяемого трубопровода, приблизительно равен внутреннему диаметру трубопровода, в мм | Давление Давление Характеризует максимальное допустимое давление рабочей среды, при котором будет обеспечена требуемая надежность и долговечность арматуры | Тип затвора Тип затвора Характеризует тип управления запорной арматурой (ручной, ручной редукторный, пневматический, электрический и т.п.) | Артикул | Диск | Материал корпуса | Материал диска Материал диска Характеризует марку материала запорного органа арматуры (клина, диска, тарелки и т.п.) | Строительная длина Строительная длина Характеризует расстояние, которое занимает арматура, установленная на трубопроводе | Строительная высота | Температура рабочей среды | Область применения | Гарантия Гарантия Гарантийный срок со дня продажи. | Гарантия производителя Гарантия производителя Гарантийный срок со дня производства товара.
|  |  | 115 кг | Франция | Ду 450 | Ру10 | с редуктором | VPE4408-08EP0450 | диск чугун | ковкий чугун EN-GJS-400-15 | чугун EN-GJS-400-15 | 114 мм | 1173 | от -15 до +130 oC | Горячее и холодное водоснабжение, отопления, тепло-, холодоснабжение. | 12 месяцев
Затвор дисковый поворотный чугун VPE4408-08EP Ду 400 Ру10 межфл с редуктором диск чугун манжета EPDM HT Tecofi VPE4408-08EP0400 | 108 784,44 Р | В наличии — 4 шт. | Масса нетто | Страна происхождения | Диаметр Диаметр Характеризует условный диаметр присоединяемого трубопровода, приблизительно равен внутреннему диаметру трубопровода, в мм | Давление Давление Характеризует максимальное допустимое давление рабочей среды, при котором будет обеспечена требуемая надежность и долговечность арматуры | Тип затвора Тип затвора Характеризует тип управления запорной арматурой (ручной, ручной редукторный, пневматический, электрический и т.п.) | Артикул | Диск | Материал корпуса | Материал диска Материал диска Характеризует марку материала запорного органа арматуры (клина, диска, тарелки и т.п.) | Строительная длина Строительная длина Характеризует расстояние, которое занимает арматура, установленная на трубопроводе | Строительная высота | Температура рабочей среды | Область применения | Гарантия Гарантия Гарантийный срок со дня продажи.
|  |  | 12 месяцев | 89 кг | Франция | Ду 400 | Ру10 | с редуктором | VPE4408-08EP0400 | диск чугун | ковкий чугун EN-GJS-400-15 | чугун EN-GJS-400-15 | 102 мм | 1173 | от -15 до +130 oC | Горячее и холодное водоснабжение, отопления, тепло-, холодоснабжение.
Затвор дисковый поворотный чугун VPE4408-08EP Ду 350 Ру10 межфл с редуктором диск чугун манжета EPDM HT Tecofi VPE4408-08EP0350 | 66 699,36 Р | Под заказ | Гарантия производителя Гарантия производителя Гарантийный срок со дня производства товара.
12 месяцев
Затвор дисковый поворотный чугун VPE4408-08EP Ду 500 Ру10 межфл с редуктором диск чугун манжета EPDM HT Tecofi VPE4408-08EP0500 | 154 296,60 Р | В наличии — 4 шт. | Масса нетто | Страна происхождения | Диаметр Диаметр Характеризует условный диаметр присоединяемого трубопровода, приблизительно равен внутреннему диаметру трубопровода, в мм | Давление Давление Характеризует максимальное допустимое давление рабочей среды, при котором будет обеспечена требуемая надежность и долговечность арматуры | Тип затвора Тип затвора Характеризует тип управления запорной арматурой (ручной, ручной редукторный, пневматический, электрический и т.п.) | Артикул | Диск | Материал корпуса | Материал диска Материал диска Характеризует марку материала запорного органа арматуры (клина, диска, тарелки и т.п.) | Строительная длина Строительная длина Характеризует расстояние, которое занимает арматура, установленная на трубопроводе | Строительная высота | Температура рабочей среды | Область применения | Гарантия Гарантия Гарантийный срок со дня продажи.
|  |  | 12 месяцев | 52.77 кг | Франция | Ду 350 | Ру10 | с редуктором | VPE4408-08EP0350 | диск чугун | ковкий чугун EN-GJS-400-15 | чугун EN-GJS-400-15 | 78 мм | 1173 | от -15 до +130 oC | Горячее и холодное водоснабжение, отопления, тепло-, холодоснабжение.
Затвор дисковый поворотный чугун VPE4408-08EP Ду 600 Ру10 межфл с редуктором диск чугун манжета EPDM HT Tecofi VPE4408-08EP0600 | 270 628,56 Р | Под заказ | Гарантия производителя Гарантия производителя Гарантийный срок со дня производства товара.
12 месяцев
Затвор дисковый поворотный чугун VPE4408-08EP Ду 700 Ру10 межфл с редуктором диск чугун манжета EPDM HT Tecofi VPE4408-08EP0700 | 419 787,72 Р | Под заказ | Масса нетто | Страна происхождения | Диаметр Диаметр Характеризует условный диаметр присоединяемого трубопровода, приблизительно равен внутреннему диаметру трубопровода, в мм | Давление Давление Характеризует максимальное допустимое давление рабочей среды, при котором будет обеспечена требуемая надежность и долговечность арматуры | Тип затвора Тип затвора Характеризует тип управления запорной арматурой (ручной, ручной редукторный, пневматический, электрический и т.п.) | Артикул | Диск | Материал корпуса | Материал диска Материал диска Характеризует марку материала запорного органа арматуры (клина, диска, тарелки и т.п.) | Строительная длина Строительная длина Характеризует расстояние, которое занимает арматура, установленная на трубопроводе | Строительная высота | Температура рабочей среды | Область применения | Гарантия Гарантия Гарантийный срок со дня продажи.
|  |  | 12 месяцев | 133 кг | Франция | Ду 500 | Ру10 | с редуктором | VPE4408-08EP0500 | диск чугун | ковкий чугун EN-GJS-400-15 | чугун EN-GJS-400-15 | 127 мм | 1173 | от -15 до +130 oC | Горячее и холодное водоснабжение, отопления, тепло-, холодоснабжение.
Затвор дисковый поворотный чугун VPE4408-08EP Ду 900 Ру10 межфл с редуктором диск чугун манжета EPDM HT Tecofi VPE4408-08EP0900 | 719 412,12 Р | Под заказ | Гарантия производителя Гарантия производителя Гарантийный срок со дня производства товара.
12 месяцев
Затвор дисковый поворотный чугун VPE4408-08EP Ду 1000 Ру10 межфл с редуктором диск чугун манжета EPDM HT Tecofi VPE4408-08EP1000 | 874 143,72 Р | Под заказ | Масса нетто | Страна происхождения | Диаметр Диаметр Характеризует условный диаметр присоединяемого трубопровода, приблизительно равен внутреннему диаметру трубопровода, в мм | Давление Давление Характеризует максимальное допустимое давление рабочей среды, при котором будет обеспечена требуемая надежность и долговечность арматуры | Тип затвора Тип затвора Характеризует тип управления запорной арматурой (ручной, ручной редукторный, пневматический, электрический и т.п.) | Артикул | Диск | Материал корпуса | Материал диска Материал диска Характеризует марку материала запорного органа арматуры (клина, диска, тарелки и т.п.) | Строительная длина Строительная длина Характеризует расстояние, которое занимает арматура, установленная на трубопроводе | Строительная высота | Температура рабочей среды | Область применения | Гарантия Гарантия Гарантийный срок со дня продажи.
|  |  | 12 месяцев | 237 кг | Франция | Ду 600 | Ру10 | с редуктором | VPE4408-08EP0600 | диск чугун | ковкий чугун EN-GJS-400-15 | чугун EN-GJS-400-15 | 154 мм | 1173 | от -15 до +130 oC | Горячее и холодное водоснабжение, отопления, тепло-, холодоснабжение.
Затвор дисковый поворотный чугун VPE4408-08EP Ду 1200 Ру10 межфл с редуктором диск чугун манжета EPDM HT Tecofi VPE4408-08EP1200 | 1 513 447,44 Р | Под заказ | Гарантия производителя Гарантия производителя Гарантийный срок со дня производства товара.
12 месяцев
- | - | -
Затвор дисковый поворотный чугун VPI4448-02EP межфл манжета EPDM Tecofi |  | /data/thumbs/w500h800Nfltr_wmi/collections/37/362737/89842.jpg?hash=ee4dff
Описание
Бренд |  | Тип Тип Характеризует тип запорного органа арматуры. |  | Модель |  | Тип устройства |  | Тип присоединения Тип присоединения Характеризует способ присоединения к трубопроводу или технологической установке |  | Материал седлового уплотнения |  | Материал Материал Характеризует материал из которого выполнен корпус изделия. |  | Рабочая среда Рабочая среда Характеризует возможность установки на рабочую среду, движение которой может перекрывать данная арматура и при этом будет обеспечена требуемая герметичность и срок эксплуатации. |  | Класс герметичности Класс герметичности Характеризует величину утечки среды при закрытом запорном органе |  | Инженерная система
Tecofi |  | дисковый |  | VPI4448-02EP |  | поворотный |  | межфланцевое |  | манжета EPDM |  | чугун |  | вода¦воздух¦жидкие слабоагрессивные среды |  | класс А по ГОСТ Р 54808-2011 |  | Водоснабжение, Отопление, Тепловые пункты, Пожаротушение
Варианты
Затвор дисковый поворотный чугун VPI4448-02EP Ду 40 Ру16 межфл с рукояткой диск чугун манжета EPDM Tecofi VPI4448-02EP0040 | 3 474,84 Р | В наличии — 85 шт. | Масса нетто | Страна происхождения | Диаметр Диаметр Характеризует условный диаметр присоединяемого трубопровода, приблизительно равен внутреннему диаметру трубопровода, в мм | Давление Давление Характеризует максимальное допустимое давление рабочей среды, при котором будет обеспечена требуемая надежность и долговечность арматуры | Тип затвора Тип затвора Характеризует тип управления запорной арматурой (ручной, ручной редукторный, пневматический, электрический и т.п.) | Артикул | Диск | Материал корпуса | Материал диска Материал диска Характеризует марку материала запорного органа арматуры (клина, диска, тарелки и т.п.) | Строительная длина Строительная длина Характеризует расстояние, которое занимает арматура, установленная на трубопроводе | Строительная высота | Температура рабочей среды | Гарантия Гарантия Гарантийный срок со дня продажи. | Гарантия производителя Гарантия производителя Гарантийный срок со дня производства товара.
|  |  | 2.1 кг | Франция | Ду 40 | Ру16 | с рукояткой | VPI4448-02EP0040 | диск чугун | ковкий чугун GGG50 | чугун GGG50 | 32.5 мм | 368 | от -15 до +130 oC | 12 месяцев
Затвор дисковый поворотный чугун VPI4448-02EP Ду 50 Ру16 межфл с рукояткой диск чугун манжета EPDM Tecofi VPI4448-02EP0050 | 3 678 Р | В наличии — 321 шт. | Масса нетто | Страна происхождения | Диаметр Диаметр Характеризует условный диаметр присоединяемого трубопровода, приблизительно равен внутреннему диаметру трубопровода, в мм | Давление Давление Характеризует максимальное допустимое давление рабочей среды, при котором будет обеспечена требуемая надежность и долговечность арматуры | Тип затвора Тип затвора Характеризует тип управления запорной арматурой (ручной, ручной редукторный, пневматический, электрический и т.п.) | Артикул | Диск | Материал корпуса | Материал диска Материал диска Характеризует марку материала запорного органа арматуры (клина, диска, тарелки и т.п.) | Строительная длина Строительная длина Характеризует расстояние, которое занимает арматура, установленная на трубопроводе | Строительная высота | Температура рабочей среды | Гарантия Гарантия Гарантийный срок со дня продажи.
|  |  | 12 месяцев | 2.4 кг | Франция | Ду 50 | Ру16 | с рукояткой | VPI4448-02EP0050 | диск чугун | ковкий чугун GGG50 | чугун GGG50 | 42.5 мм | 368 | от -15 до +130 oC
Затвор дисковый поворотный чугун VPI4448-02EP Ду 65 Ру16 межфл с рукояткой диск чугун манжета EPDM Tecofi VPI4448-02EP0065 | 4 080 Р | В наличии — 392 шт. | Гарантия производителя Гарантия производителя Гарантийный срок со дня производства товара.
12 месяцев
Затвор дисковый поворотный чугун VPI4448-02EP Ду 80 Ру16 межфл с рукояткой диск чугун манжета EPDM Tecofi VPI4448-02EP0080 | 4 618,92 Р | В наличии — 869 шт. | Масса нетто | Страна происхождения | Диаметр Диаметр Характеризует условный диаметр присоединяемого трубопровода, приблизительно равен внутреннему диаметру трубопровода, в мм | Давление Давление Характеризует максимальное допустимое давление рабочей среды, при котором будет обеспечена требуемая надежность и долговечность арматуры | Тип затвора Тип затвора Характеризует тип управления запорной арматурой (ручной, ручной редукторный, пневматический, электрический и т.п.) | Артикул | Диск | Материал корпуса | Материал диска Материал диска Характеризует марку материала запорного органа арматуры (клина, диска, тарелки и т.п.) | Строительная длина Строительная длина Характеризует расстояние, которое занимает арматура, установленная на трубопроводе | Строительная высота | Температура рабочей среды | Гарантия Гарантия Гарантийный срок со дня продажи.
|  |  | 12 месяцев | 3.1 кг | Франция | Ду 65 | Ру16 | с рукояткой | VPI4448-02EP0065 | диск чугун | ковкий чугун GGG50 | чугун GGG50 | 45.5 мм | 368 | от -15 до +130 oC
Затвор дисковый поворотный чугун VPI4448-02EP Ду 100 Ру16 межфл с рукояткой диск чугун манжета EPDM Tecofi VPI4448-02EP0100 | 5 613,24 Р | В наличии — 850 шт. | Гарантия производителя Гарантия производителя Гарантийный срок со дня производства товара.
12 месяцев
Затвор дисковый поворотный чугун VPI4448-02EP Ду 125 Ру16 межфл с рукояткой диск чугун манжета EPDM Tecofi VPI4448-02EP0125 | 7 014 Р | В наличии — 124 шт. | Масса нетто | Страна происхождения | Диаметр Диаметр Характеризует условный диаметр присоединяемого трубопровода, приблизительно равен внутреннему диаметру трубопровода, в мм | Давление Давление Характеризует максимальное допустимое давление рабочей среды, при котором будет обеспечена требуемая надежность и долговечность арматуры | Тип затвора Тип затвора Характеризует тип управления запорной арматурой (ручной, ручной редукторный, пневматический, электрический и т.п.) | Артикул | Диск | Материал корпуса | Материал диска Материал диска Характеризует марку материала запорного органа арматуры (клина, диска, тарелки и т.п.) | Строительная длина Строительная длина Характеризует расстояние, которое занимает арматура, установленная на трубопроводе | Строительная высота | Температура рабочей среды | Гарантия Гарантия Гарантийный срок со дня продажи.
|  |  | 12 месяцев | 3.5 кг | Франция | Ду 80 | Ру16 | с рукояткой | VPI4448-02EP0080 | диск чугун | ковкий чугун GGG50 | чугун GGG50 | 45.5 мм | 368 | от -15 до +130 oC
Затвор дисковый поворотный чугун VPI4448-02EP Ду 150 Ру16 межфл с рукояткой диск чугун манжета EPDM Tecofi VPI4448-02EP0150 | 8 489,40 Р | В наличии — 559 шт. | Гарантия производителя Гарантия производителя Гарантийный срок со дня производства товара.
12 месяцев
Затвор дисковый поворотный чугун VPI4448-02EP Ду 200 Ру16 межфл с рукояткой диск чугун манжета EPDM Tecofi VPI4448-02EP0200 | 13 033,68 Р | В наличии — 114 шт. | Масса нетто | Страна происхождения | Диаметр Диаметр Характеризует условный диаметр присоединяемого трубопровода, приблизительно равен внутреннему диаметру трубопровода, в мм | Давление Давление Характеризует максимальное допустимое давление рабочей среды, при котором будет обеспечена требуемая надежность и долговечность арматуры | Тип затвора Тип затвора Характеризует тип управления запорной арматурой (ручной, ручной редукторный, пневматический, электрический и т.п.) | Артикул | Диск | Материал корпуса | Материал диска Материал диска Характеризует марку материала запорного органа арматуры (клина, диска, тарелки и т.п.) | Строительная длина Строительная длина Характеризует расстояние, которое занимает арматура, установленная на трубопроводе | Строительная высота | Температура рабочей среды | Гарантия Гарантия Гарантийный срок со дня продажи.
|  |  | 12 месяцев | 4.4 кг | Франция | Ду 100 | Ру16 | с рукояткой | VPI4448-02EP0100 | диск чугун | ковкий чугун GGG50 | чугун GGG50 | 51.5 мм | 368 | от -15 до +130 oC
Затвор дисковый поворотный чугун VPI4448-02EP Ду 250 Ру16 межфл с рукояткой диск чугун манжета EPDM Tecofi VPI4448-02EP0250 | 19 031,88 Р | В наличии — 46 шт. | Гарантия производителя Гарантия производителя Гарантийный срок со дня производства товара.
12 месяцев
Затвор дисковый поворотный чугун VPI4448-02EP Ду 300 Ру16 межфл с рукояткой диск чугун манжета EPDM Tecofi VPI4448-02EP0300 | 24 591,72 Р | В наличии — 38 шт. | Масса нетто | Страна происхождения | Диаметр Диаметр Характеризует условный диаметр присоединяемого трубопровода, приблизительно равен внутреннему диаметру трубопровода, в мм | Давление Давление Характеризует максимальное допустимое давление рабочей среды, при котором будет обеспечена требуемая надежность и долговечность арматуры | Тип затвора Тип затвора Характеризует тип управления запорной арматурой (ручной, ручной редукторный, пневматический, электрический и т.п.) | Артикул | Диск | Материал корпуса | Материал диска Материал диска Характеризует марку материала запорного органа арматуры (клина, диска, тарелки и т.п.) | Строительная длина Строительная длина Характеризует расстояние, которое занимает арматура, установленная на трубопроводе | Строительная высота | Температура рабочей среды | Гарантия Гарантия Гарантийный срок со дня продажи.
|  |  | 12 месяцев | 6.3 кг | Франция | Ду 125 | Ру16 | с рукояткой | VPI4448-02EP0125 | диск чугун | ковкий чугун GGG50 | чугун GGG50 | 55.5 мм | 368 | от -15 до +130 oC
- | - | -
Затвор дисковый поворотный чугун VPI4448-08EP межфл манжета EPDM Tecofi |  | /data/thumbs/w500h800Nfltr_wmi/collections/72/368872/108756.jpg?hash=95c087
Описание
Бренд |  | Тип Тип Характеризует тип запорного органа арматуры. |  | Модель |  | Тип устройства |  | Тип присоединения Тип присоединения Характеризует способ присоединения к трубопроводу или технологической установке |  | Материал седлового уплотнения |  | Материал Материал Характеризует материал из которого выполнен корпус изделия. |  | Рабочая среда Рабочая среда Характеризует возможность установки на рабочую среду, движение которой может перекрывать данная арматура и при этом будет обеспечена требуемая герметичность и срок эксплуатации. |  | Класс герметичности Класс герметичности Характеризует величину утечки среды при закрытом запорном органе |  | Инженерная система
Tecofi |  | дисковый |  | VPI4448-08EP |  | поворотный |  | межфланцевое |  | манжета EPDM |  | чугун |  | вода¦воздух¦жидкие слабоагрессивные среды |  | класс А по ГОСТ Р 54808-2011 |  | Водоснабжение, Водоотведение, Отопление, Тепловые пункты
Варианты
Затвор дисковый поворотный чугун VPI4448-08EP Ду 80 Ру16 межфл с редуктором диск чугун манжета EPDM Tecofi VPI4448-08EP0080 | 14 193,24 Р | Под заказ | Масса нетто | Страна происхождения | Диаметр Диаметр Характеризует условный диаметр присоединяемого трубопровода, приблизительно равен внутреннему диаметру трубопровода, в мм | Давление Давление Характеризует максимальное допустимое давление рабочей среды, при котором будет обеспечена требуемая надежность и долговечность арматуры | Тип затвора Тип затвора Характеризует тип управления запорной арматурой (ручной, ручной редукторный, пневматический, электрический и т.п.) | Артикул | Диск | Материал корпуса | Материал диска Материал диска Характеризует марку материала запорного органа арматуры (клина, диска, тарелки и т.п.) | Строительная длина Строительная длина Характеризует расстояние, которое занимает арматура, установленная на трубопроводе | Строительная высота | Температура рабочей среды | Гарантия Гарантия Гарантийный срок со дня продажи. | Гарантия производителя Гарантия производителя Гарантийный срок со дня производства товара.
|  |  | 6.2 кг | Франция | Ду 80 | Ру16 | с редуктором | VPI4448-08EP0080 | диск чугун | ковкий чугун EN-GJS-500-7 | чугун EN-GJS-500-7 | 45.5 мм | 336 | от -15 до +130 oC | 12 месяцев
Затвор дисковый поворотный чугун VPI4448-08EP Ду 125 Ру16 межфл с редуктором диск чугун манжета EPDM Tecofi VPI4448-08EP0125 | 16 629 Р | Под заказ | Масса нетто | Страна происхождения | Диаметр Диаметр Характеризует условный диаметр присоединяемого трубопровода, приблизительно равен внутреннему диаметру трубопровода, в мм | Давление Давление Характеризует максимальное допустимое давление рабочей среды, при котором будет обеспечена требуемая надежность и долговечность арматуры | Тип затвора Тип затвора Характеризует тип управления запорной арматурой (ручной, ручной редукторный, пневматический, электрический и т.п.) | Артикул | Диск | Материал корпуса | Материал диска Материал диска Характеризует марку материала запорного органа арматуры (клина, диска, тарелки и т.п.) | Строительная длина Строительная длина Характеризует расстояние, которое занимает арматура, установленная на трубопроводе | Строительная высота | Температура рабочей среды | Гарантия Гарантия Гарантийный срок со дня продажи.
|  |  | 12 месяцев | 9 кг | Франция | Ду 125 | Ру16 | с редуктором | VPI4448-08EP0125 | диск чугун | ковкий чугун EN-GJS-500-7 | чугун EN-GJS-500-7 | 55.5 мм | 336 | от -15 до +130 oC
Затвор дисковый поворотный чугун VPI4448-08EP Ду 150 Ру16 межфл с редуктором диск чугун манжета EPDM Tecofi VPI4448-08EP0150 | 18 801,36 Р | В наличии — 20 шт. | Гарантия производителя Гарантия производителя Гарантийный срок со дня производства товара.
12 месяцев
Затвор дисковый поворотный чугун VPI4448-08EP Ду 200 Ру16 межфл с редуктором диск чугун манжета EPDM Tecofi VPI4448-08EP0200 | 25 795,20 Р | В наличии — 44 шт. | Масса нетто | Страна происхождения | Диаметр Диаметр Характеризует условный диаметр присоединяемого трубопровода, приблизительно равен внутреннему диаметру трубопровода, в мм | Давление Давление Характеризует максимальное допустимое давление рабочей среды, при котором будет обеспечена требуемая надежность и долговечность арматуры | Тип затвора Тип затвора Характеризует тип управления запорной арматурой (ручной, ручной редукторный, пневматический, электрический и т.п.) | Артикул | Диск | Материал корпуса | Материал диска Материал диска Характеризует марку материала запорного органа арматуры (клина, диска, тарелки и т.п.) | Строительная длина Строительная длина Характеризует расстояние, которое занимает арматура, установленная на трубопроводе | Строительная высота | Температура рабочей среды | Гарантия Гарантия Гарантийный срок со дня продажи.
|  |  | 12 месяцев | 11.11 кг | Франция | Ду 150 | Ру16 | с редуктором | VPI4448-08EP0150 | диск чугун | ковкий чугун EN-GJS-500-7 | чугун EN-GJS-500-7 | 55.5 мм | 336 | от -15 до +130 oC
Затвор дисковый поворотный чугун VPI4448-08EP Ду 250 Ру16 межфл с редуктором диск чугун манжета EPDM Tecofi VPI4448-08EP0250 | 31 971,48 Р | В наличии — 46 шт. | Гарантия производителя Гарантия производителя Гарантийный срок со дня производства товара.
12 месяцев
Затвор дисковый поворотный чугун VPI4448-08EP Ду 300 Ру16 межфл с редуктором диск чугун манжета EPDM Tecofi VPI4448-08EP0300 | 37 913,52 Р | В наличии — 8 шт. | Масса нетто | Страна происхождения | Диаметр Диаметр Характеризует условный диаметр присоединяемого трубопровода, приблизительно равен внутреннему диаметру трубопровода, в мм | Давление Давление Характеризует максимальное допустимое давление рабочей среды, при котором будет обеспечена требуемая надежность и долговечность арматуры | Тип затвора Тип затвора Характеризует тип управления запорной арматурой (ручной, ручной редукторный, пневматический, электрический и т.п.) | Артикул | Диск | Материал корпуса | Материал диска Материал диска Характеризует марку материала запорного органа арматуры (клина, диска, тарелки и т.п.) | Строительная длина Строительная длина Характеризует расстояние, которое занимает арматура, установленная на трубопроводе | Строительная высота | Температура рабочей среды | Гарантия Гарантия Гарантийный срок со дня продажи.
|  |  | 12 месяцев | 16.1 кг | Франция | Ду 200 | Ру16 | с редуктором | VPI4448-08EP0200 | диск чугун | ковкий чугун EN-GJS-500-7 | чугун EN-GJS-500-7 | 59.5 мм | 336 | от -15 до +130 oC
- | - | -
Затвор дисковый поворотный чугун VPI4449-02EP межфл манжета EPDM Tecofi |  | /data/thumbs/w500h800Nfltr_wmi/collections/97/375497/89846.jpg?hash=5c9a68
Описание
Бренд |  | Тип Тип Характеризует тип запорного органа арматуры. |  | Модель |  | Тип устройства |  | Тип присоединения Тип присоединения Характеризует способ присоединения к трубопроводу или технологической установке |  | Материал седлового уплотнения |  | Материал Материал Характеризует материал из которого выполнен корпус изделия. |  | Рабочая среда Рабочая среда Характеризует возможность установки на рабочую среду, движение которой может перекрывать данная арматура и при этом будет обеспечена требуемая герметичность и срок эксплуатации. |  | Класс герметичности Класс герметичности Характеризует величину утечки среды при закрытом запорном органе |  | Инженерная система
Tecofi |  | дисковый |  | VPI4449-02EP |  | поворотный |  | межфланцевое |  | манжета EPDM |  | чугун |  | вода¦воздух¦жидкие агрессивные среды |  | класс А по ГОСТ Р 54808-2011 |  | Тепловые пункты, Пожаротушение, Водоснабжение, Отопление
Варианты
Затвор дисковый поворотный чугун VPI4449-02EP Ду 40 Ру16 межфл с рукояткой диск нерж манжета EPDM Tecofi VPI4449-02EP0040 | 4 360,56 Р | В наличии — 7 шт. | Масса нетто | Страна происхождения | Диаметр Диаметр Характеризует условный диаметр присоединяемого трубопровода, приблизительно равен внутреннему диаметру трубопровода, в мм | Давление Давление Характеризует максимальное допустимое давление рабочей среды, при котором будет обеспечена требуемая надежность и долговечность арматуры | Тип затвора Тип затвора Характеризует тип управления запорной арматурой (ручной, ручной редукторный, пневматический, электрический и т.п.) | Артикул | Диск | Материал корпуса | Материал диска Материал диска Характеризует марку материала запорного органа арматуры (клина, диска, тарелки и т.п.) | Строительная длина Строительная длина Характеризует расстояние, которое занимает арматура, установленная на трубопроводе | Строительная высота | Температура рабочей среды | Гарантия Гарантия Гарантийный срок со дня продажи. | Гарантия производителя Гарантия производителя Гарантийный срок со дня производства товара.
|  |  | 2.2 кг | Франция | Ду 40 | Ру16 | с рукояткой | VPI4449-02EP0040 | диск нерж | ковкий чугун EN-GJS-500-7 | нерж. сталь CF8M | 32.5 мм | 368 | от -15 до +130 oC | 12 месяцев
Затвор дисковый поворотный чугун VPI4449-02EP Ду 50 Ру16 межфл с рукояткой диск нерж манжета EPDM Tecofi VPI4449-02EP0050 | 5 102,76 Р | В наличии — 71 шт. | Масса нетто | Страна происхождения | Диаметр Диаметр Характеризует условный диаметр присоединяемого трубопровода, приблизительно равен внутреннему диаметру трубопровода, в мм | Давление Давление Характеризует максимальное допустимое давление рабочей среды, при котором будет обеспечена требуемая надежность и долговечность арматуры | Тип затвора Тип затвора Характеризует тип управления запорной арматурой (ручной, ручной редукторный, пневматический, электрический и т.п.) | Артикул | Диск | Материал корпуса | Материал диска Материал диска Характеризует марку материала запорного органа арматуры (клина, диска, тарелки и т.п.) | Строительная длина Строительная длина Характеризует расстояние, которое занимает арматура, установленная на трубопроводе | Строительная высота | Температура рабочей среды | Гарантия Гарантия Гарантийный срок со дня продажи.
|  |  | 12 месяцев | 2.4 кг | Франция | Ду 50 | Ру16 | с рукояткой | VPI4449-02EP0050 | диск нерж | ковкий чугун EN-GJS-500-7 | нерж. сталь CF8M | 42.5 мм | 368 | от -15 до +130 oC
Затвор дисковый поворотный чугун VPI4449-02EP Ду 65 Ру16 межфл с рукояткой диск нерж манжета EPDM Tecofi VPI4449-02EP0065 | 5 713,92 Р | В наличии — 20 шт. | Гарантия производителя Гарантия производителя Гарантийный срок со дня производства товара.
12 месяцев
Затвор дисковый поворотный чугун VPI4449-02EP Ду 80 Ру16 межфл с рукояткой диск нерж манжета EPDM Tecofi VPI4449-02EP0080 | 6 345,12 Р | В наличии — 31 шт. | Масса нетто | Страна происхождения | Диаметр Диаметр Характеризует условный диаметр присоединяемого трубопровода, приблизительно равен внутреннему диаметру трубопровода, в мм | Давление Давление Характеризует максимальное допустимое давление рабочей среды, при котором будет обеспечена требуемая надежность и долговечность арматуры | Тип затвора Тип затвора Характеризует тип управления запорной арматурой (ручной, ручной редукторный, пневматический, электрический и т.п.) | Артикул | Диск | Материал корпуса | Материал диска Материал диска Характеризует марку материала запорного органа арматуры (клина, диска, тарелки и т.п.) | Строительная длина Строительная длина Характеризует расстояние, которое занимает арматура, установленная на трубопроводе | Строительная высота | Температура рабочей среды | Гарантия Гарантия Гарантийный срок со дня продажи.
|  |  | 12 месяцев | 3.26 кг | Франция | Ду 65 | Ру16 | с рукояткой | VPI4449-02EP0065 | диск нерж | ковкий чугун EN-GJS-500-7 | нерж. сталь CF8M | 45.5 мм | 368 | от -15 до +130 oC
Затвор дисковый поворотный чугун VPI4449-02EP Ду 100 Ру16 межфл с рукояткой диск нерж манжета EPDM Tecofi VPI4449-02EP0100 | 8 218,68 Р | В наличии — 21 шт. | Гарантия производителя Гарантия производителя Гарантийный срок со дня производства товара.
12 месяцев
Затвор дисковый поворотный чугун VPI4449-02EP Ду 125 Ру16 межфл с рукояткой диск нерж манжета EPDM Tecofi VPI4449-02EP0125 | 10 945,56 Р | В наличии — 25 шт. | Масса нетто | Страна происхождения | Диаметр Диаметр Характеризует условный диаметр присоединяемого трубопровода, приблизительно равен внутреннему диаметру трубопровода, в мм | Давление Давление Характеризует максимальное допустимое давление рабочей среды, при котором будет обеспечена требуемая надежность и долговечность арматуры | Тип затвора Тип затвора Характеризует тип управления запорной арматурой (ручной, ручной редукторный, пневматический, электрический и т.п.) | Артикул | Диск | Материал корпуса | Материал диска Материал диска Характеризует марку материала запорного органа арматуры (клина, диска, тарелки и т.п.) | Строительная длина Строительная длина Характеризует расстояние, которое занимает арматура, установленная на трубопроводе | Строительная высота | Температура рабочей среды | Гарантия Гарантия Гарантийный срок со дня продажи.
|  |  | 12 месяцев | 3.61 кг | Франция | Ду 80 | Ру16 | с рукояткой | VPI4449-02EP0080 | диск нерж | ковкий чугун EN-GJS-500-7 | нерж. сталь CF8M | 45.5 мм | 368 | от -15 до +130 oC
Затвор дисковый поворотный чугун VPI4449-02EP Ду 150 Ру16 межфл с рукояткой диск нерж манжета EPDM Tecofi VPI4449-02EP0150 | 14 192,64 Р | В наличии — 24 шт. | Гарантия производителя Гарантия производителя Гарантийный срок со дня производства товара.
12 месяцев
Затвор дисковый поворотный чугун VPI4449-02EP Ду 200 Ру16 межфл с рукояткой диск нерж манжета EPDM Tecofi VPI4449-02EP0200 | 25 308 Р | В наличии — 11 шт. | Масса нетто | Страна происхождения | Диаметр Диаметр Характеризует условный диаметр присоединяемого трубопровода, приблизительно равен внутреннему диаметру трубопровода, в мм | Давление Давление Характеризует максимальное допустимое давление рабочей среды, при котором будет обеспечена требуемая надежность и долговечность арматуры | Тип затвора Тип затвора Характеризует тип управления запорной арматурой (ручной, ручной редукторный, пневматический, электрический и т.п.) | Артикул | Диск | Материал корпуса | Материал диска Материал диска Характеризует марку материала запорного органа арматуры (клина, диска, тарелки и т.п.) | Строительная длина Строительная длина Характеризует расстояние, которое занимает арматура, установленная на трубопроводе | Строительная высота | Температура рабочей среды | Гарантия Гарантия Гарантийный срок со дня продажи.
|  |  | 12 месяцев | 4.34 кг | Франция | Ду 100 | Ру16 | с рукояткой | VPI4449-02EP0100 | диск нерж | ковкий чугун EN-GJS-500-7 | нерж. сталь CF8M | 51.5 мм | 368 | от -15 до +130 oC
Затвор дисковый поворотный чугун VPI4449-02EP Ду 250 Ру16 межфл с рукояткой диск нерж манжета EPDM Tecofi VPI4449-02EP0250 | 38 740,56 Р | В наличии — 8 шт. | Гарантия производителя Гарантия производителя Гарантийный срок со дня производства товара.
12 месяцев
Затвор дисковый поворотный чугун VPI4449-02EP Ду 300 Ру16 межфл с рукояткой диск нерж манжета EPDM Tecofi VPI4449-02EP0300 | 54 142,32 Р | В наличии — 6 шт. | Масса нетто | Страна происхождения | Диаметр Диаметр Характеризует условный диаметр присоединяемого трубопровода, приблизительно равен внутреннему диаметру трубопровода, в мм | Давление Давление Характеризует максимальное допустимое давление рабочей среды, при котором будет обеспечена требуемая надежность и долговечность арматуры | Тип затвора Тип затвора Характеризует тип управления запорной арматурой (ручной, ручной редукторный, пневматический, электрический и т.п.) | Артикул | Диск | Материал корпуса | Материал диска Материал диска Характеризует марку материала запорного органа арматуры (клина, диска, тарелки и т.п.) | Строительная длина Строительная длина Характеризует расстояние, которое занимает арматура, установленная на трубопроводе | Строительная высота | Температура рабочей среды | Гарантия Гарантия Гарантийный срок со дня продажи.
|  |  | 12 месяцев | 6 кг | Франция | Ду 125 | Ру16 | с рукояткой | VPI4449-02EP0125 | диск нерж | ковкий чугун EN-GJS-500-7 | нерж. сталь CF8M | 55.5 мм | 368 | от -15 до +130 oC
- | - | -
Затвор дисковый поворотный чугун VPI4448-N24EP межфл манжета EPDM Tecofi |  | /data/thumbs/w500h800Nfltr_wmi/collections/34/520534/127921.jpg?hash=44cc73
Описание
Бренд |  | Тип Тип Характеризует тип запорного органа арматуры. |  | Модель |  | Тип устройства |  | Тип присоединения Тип присоединения Характеризует способ присоединения к трубопроводу или технологической установке |  | Материал седлового уплотнения |  | Материал Материал Характеризует материал из которого выполнен корпус изделия. |  | Рабочая среда Рабочая среда Характеризует возможность установки на рабочую среду, движение которой может перекрывать данная арматура и при этом будет обеспечена требуемая герметичность и срок эксплуатации. |  | Инженерная система
Tecofi |  | дисковый |  | VPI4448-N24EP |  | поворотный |  | межфланцевое |  | манжета EPDM |  | чугун |  | вода¦воздух¦жидкие слабоагрессивные среды |  | Тепловые пункты, Водоснабжение, Водоотведение, Отопление
Варианты
Затвор дисковый поворотный чугун VPI4448-N24EP Ду 40 Ру16 межфл с эл/приводом Nutork 230В диск чугун манжета EPDM Tecofi VPI4448-N24EP0040 | 53 803,92 Р | Под заказ | Масса нетто | Страна происхождения | Диаметр Диаметр Характеризует условный диаметр присоединяемого трубопровода, приблизительно равен внутреннему диаметру трубопровода, в мм | Давление Давление Характеризует максимальное допустимое давление рабочей среды, при котором будет обеспечена требуемая надежность и долговечность арматуры | Тип затвора Тип затвора Характеризует тип управления запорной арматурой (ручной, ручной редукторный, пневматический, электрический и т.п.) | Артикул | Напряжение питания Напряжение питания Напряжение питания электропривода | Диск | Модель привода | Материал корпуса | Материал диска Материал диска Характеризует марку материала запорного органа арматуры (клина, диска, тарелки и т.п.) | Строительная длина Строительная длина Характеризует расстояние, которое занимает арматура, установленная на трубопроводе | Строительная высота | Температура рабочей среды
|  |  | 3.7 кг | Франция | Ду 40 | Ру16 | с эл/приводом | VPI4448-N24EP0040 | 230В | диск чугун | Nutork | ковкий чугун EN-GJS-400-15 | чугун EN-GJS-500-7 | 32.5 мм | 260 | от -15 до +130 oC
Затвор дисковый поворотный чугун VPI4448-N24EP Ду 50 Ру16 межфл с эл/приводом Nutork 230В диск чугун манжета EPDM Tecofi VPI4448-N24EP0050 | 54 988,44 Р | В наличии — 9 шт. | Масса нетто | Страна происхождения | Диаметр Диаметр Характеризует условный диаметр присоединяемого трубопровода, приблизительно равен внутреннему диаметру трубопровода, в мм | Давление Давление Характеризует максимальное допустимое давление рабочей среды, при котором будет обеспечена требуемая надежность и долговечность арматуры | Тип затвора Тип затвора Характеризует тип управления запорной арматурой (ручной, ручной редукторный, пневматический, электрический и т.п.) | Артикул | Напряжение питания Напряжение питания Напряжение питания электропривода | Диск | Модель привода | Материал корпуса | Материал диска Материал диска Характеризует марку материала запорного органа арматуры (клина, диска, тарелки и т.п.) | Строительная длина Строительная длина Характеризует расстояние, которое занимает арматура, установленная на трубопроводе | Строительная высота | Температура рабочей среды
|  |  | 4.3 кг | Франция | Ду 50 | Ру16 | с эл/приводом | VPI4448-N24EP0050 | 230В | диск чугун | Nutork | ковкий чугун EN-GJS-400-15 | чугун EN-GJS-500-7 | 42.5 мм | 265 | от -15 до +130 oC
Затвор дисковый поворотный чугун VPI4448-N24EP Ду 65 Ру16 межфл с эл/приводом Nutork 230В диск чугун манжета EPDM Tecofi VPI4448-N24EP0065 | 55 494,24 Р | В наличии — 2 шт. | Масса нетто | Страна происхождения | Диаметр Диаметр Характеризует условный диаметр присоединяемого трубопровода, приблизительно равен внутреннему диаметру трубопровода, в мм | Давление Давление Характеризует максимальное допустимое давление рабочей среды, при котором будет обеспечена требуемая надежность и долговечность арматуры | Тип затвора Тип затвора Характеризует тип управления запорной арматурой (ручной, ручной редукторный, пневматический, электрический и т.п.) | Артикул | Напряжение питания Напряжение питания Напряжение питания электропривода | Диск | Модель привода | Материал корпуса | Материал диска Материал диска Характеризует марку материала запорного органа арматуры (клина, диска, тарелки и т.п.) | Строительная длина Строительная длина Характеризует расстояние, которое занимает арматура, установленная на трубопроводе | Строительная высота | Температура рабочей среды
|  |  | 4.7 кг | Франция | Ду 65 | Ру16 | с эл/приводом | VPI4448-N24EP0065 | 230В | диск чугун | Nutork | ковкий чугун EN-GJS-400-15 | чугун EN-GJS-500-7 | 45.5 мм | 275 | от -15 до +130 oC
Затвор дисковый поворотный чугун VPI4448-N24EP Ду 80 Ру16 межфл с эл/приводом Nutork 230В диск чугун манжета EPDM Tecofi VPI4448-N24EP0080 | 56 072,28 Р | В наличии — 1 шт. | Масса нетто | Страна происхождения | Диаметр Диаметр Характеризует условный диаметр присоединяемого трубопровода, приблизительно равен внутреннему диаметру трубопровода, в мм | Давление Давление Характеризует максимальное допустимое давление рабочей среды, при котором будет обеспечена требуемая надежность и долговечность арматуры | Тип затвора Тип затвора Характеризует тип управления запорной арматурой (ручной, ручной редукторный, пневматический, электрический и т.п.) | Артикул | Напряжение питания Напряжение питания Напряжение питания электропривода | Диск | Модель привода | Материал корпуса | Материал диска Материал диска Характеризует марку материала запорного органа арматуры (клина, диска, тарелки и т.п.) | Строительная длина Строительная длина Характеризует расстояние, которое занимает арматура, установленная на трубопроводе | Строительная высота | Температура рабочей среды
|  |  | 6 кг | Франция | Ду 80 | Ру16 | с эл/приводом | VPI4448-N24EP0080 | 230В | диск чугун | Nutork | ковкий чугун EN-GJS-400-15 | чугун EN-GJS-500-7 | 45.5 мм | 281 | от -15 до +130 oC
Затвор дисковый поворотный чугун VPI4448-N24EP Ду 100 Ру16 межфл с эл/приводом Nutork 230В диск чугун манжета EPDM Tecofi VPI4448-N24EP0100 | 72 691,68 Р | В наличии — 13 шт. | Масса нетто | Страна происхождения | Диаметр Диаметр Характеризует условный диаметр присоединяемого трубопровода, приблизительно равен внутреннему диаметру трубопровода, в мм | Давление Давление Характеризует максимальное допустимое давление рабочей среды, при котором будет обеспечена требуемая надежность и долговечность арматуры | Тип затвора Тип затвора Характеризует тип управления запорной арматурой (ручной, ручной редукторный, пневматический, электрический и т.п.) | Артикул | Напряжение питания Напряжение питания Напряжение питания электропривода | Диск | Модель привода | Материал корпуса | Материал диска Материал диска Характеризует марку материала запорного органа арматуры (клина, диска, тарелки и т.п.) | Строительная длина Строительная длина Характеризует расстояние, которое занимает арматура, установленная на трубопроводе | Строительная высота | Температура рабочей среды
|  |  | 8.67 кг | Франция | Ду 100 | Ру16 | с эл/приводом | VPI4448-N24EP0100 | 230В | диск чугун | Nutork | ковкий чугун EN-GJS-400-15 | чугун EN-GJS-500-7 | 51.5 мм | 329 | от -15 до +130 oC
Затвор дисковый поворотный чугун VPI4448-N24EP Ду 125 Ру16 межфл с эл/приводом Nutork 230В диск чугун манжета EPDM Tecofi VPI4448-N24EP0125 | 74 136,84 Р | В наличии — 7 шт. | Масса нетто | Страна происхождения | Диаметр Диаметр Характеризует условный диаметр присоединяемого трубопровода, приблизительно равен внутреннему диаметру трубопровода, в мм | Давление Давление Характеризует максимальное допустимое давление рабочей среды, при котором будет обеспечена требуемая надежность и долговечность арматуры | Тип затвора Тип затвора Характеризует тип управления запорной арматурой (ручной, ручной редукторный, пневматический, электрический и т.п.) | Артикул | Напряжение питания Напряжение питания Напряжение питания электропривода | Диск | Модель привода | Материал корпуса | Материал диска Материал диска Характеризует марку материала запорного органа арматуры (клина, диска, тарелки и т.п.) | Строительная длина Строительная длина Характеризует расстояние, которое занимает арматура, установленная на трубопроводе | Строительная высота | Температура рабочей среды
|  |  | 10.5 кг | Франция | Ду 125 | Ру16 | с эл/приводом | VPI4448-N24EP0125 | 230В | диск чугун | Nutork | ковкий чугун EN-GJS-400-15 | чугун EN-GJS-500-7 | 55.5 мм | 350 | от -15 до +130 oC
Затвор дисковый поворотный чугун VPI4448-N24EP Ду 150 Ру16 межфл с эл/приводом Nutork 230В диск чугун манжета EPDM Tecofi VPI4448-N24EP0150 | 95 814,36 Р | В наличии — 3 шт. | Масса нетто | Страна происхождения | Диаметр Диаметр Характеризует условный диаметр присоединяемого трубопровода, приблизительно равен внутреннему диаметру трубопровода, в мм | Давление Давление Характеризует максимальное допустимое давление рабочей среды, при котором будет обеспечена требуемая надежность и долговечность арматуры | Тип затвора Тип затвора Характеризует тип управления запорной арматурой (ручной, ручной редукторный, пневматический, электрический и т.п.) | Артикул | Напряжение питания Напряжение питания Напряжение питания электропривода | Диск | Модель привода | Материал корпуса | Материал диска Материал диска Характеризует марку материала запорного органа арматуры (клина, диска, тарелки и т.п.) | Строительная длина Строительная длина Характеризует расстояние, которое занимает арматура, установленная на трубопроводе | Строительная высота | Температура рабочей среды
|  |  | 15.79 кг | Франция | Ду 150 | Ру16 | с эл/приводом | VPI4448-N24EP0150 | 230В | диск чугун | Nutork | ковкий чугун EN-GJS-400-15 | чугун EN-GJS-500-7 | 55.5 мм | 396 | от -15 до +130 oC
Затвор дисковый поворотный чугун VPI4448-N24EP Ду 200 Ру16 межфл с эл/приводом Nutork 230В диск чугун манжета EPDM Tecofi VPI4448-N24EP0200 | 119 298,24 Р | В наличии — 4 шт. | Масса нетто | Страна происхождения | Диаметр Диаметр Характеризует условный диаметр присоединяемого трубопровода, приблизительно равен внутреннему диаметру трубопровода, в мм | Давление Давление Характеризует максимальное допустимое давление рабочей среды, при котором будет обеспечена требуемая надежность и долговечность арматуры | Тип затвора Тип затвора Характеризует тип управления запорной арматурой (ручной, ручной редукторный, пневматический, электрический и т.п.) | Артикул | Напряжение питания Напряжение питания Напряжение питания электропривода | Диск | Модель привода | Материал корпуса | Материал диска Материал диска Характеризует марку материала запорного органа арматуры (клина, диска, тарелки и т.п.) | Строительная длина Строительная длина Характеризует расстояние, которое занимает арматура, установленная на трубопроводе | Строительная высота | Температура рабочей среды
|  |  | 20 кг | Франция | Ду 200 | Ру16 | с эл/приводом | VPI4448-N24EP0200 | 230В | диск чугун | Nutork | ковкий чугун EN-GJS-400-15 | чугун EN-GJS-500-7 | 59.5 мм | 420 | от -15 до +130 oC
Затвор дисковый поворотный чугун VPI4448-N24EP Ду 250 Ру16 межфл с эл/приводом Nutork 230В диск чугун манжета EPDM Tecofi VPI4448-N24EP0250 | 130 498,20 Р | Ожидает поступления | Масса нетто | Страна происхождения | Диаметр Диаметр Характеризует условный диаметр присоединяемого трубопровода, приблизительно равен внутреннему диаметру трубопровода, в мм | Давление Давление Характеризует максимальное допустимое давление рабочей среды, при котором будет обеспечена требуемая надежность и долговечность арматуры | Тип затвора Тип затвора Характеризует тип управления запорной арматурой (ручной, ручной редукторный, пневматический, электрический и т.п.) | Артикул | Напряжение питания Напряжение питания Напряжение питания электропривода | Диск | Модель привода | Материал корпуса | Материал диска Материал диска Характеризует марку материала запорного органа арматуры (клина, диска, тарелки и т.п.) | Строительная длина Строительная длина Характеризует расстояние, которое занимает арматура, установленная на трубопроводе | Строительная высота | Температура рабочей среды
|  |  | 26.3 кг | Франция | Ду 250 | Ру16 | с эл/приводом | VPI4448-N24EP0250 | 230В | диск чугун | Nutork | ковкий чугун EN-GJS-400-15 | чугун EN-GJS-500-7 | 67.5 мм | 461 | от -15 до +130 oC
Затвор дисковый поворотный чугун VPI4448-N24EP Ду 300 Ру16 межфл с эл/приводом Nutork 230В диск чугун манжета EPDM Tecofi VPI4448-N24EP0300 | 136 278,84 Р | В наличии — 3 шт. | Масса нетто | Страна происхождения | Диаметр Диаметр Характеризует условный диаметр присоединяемого трубопровода, приблизительно равен внутреннему диаметру трубопровода, в мм | Давление Давление Характеризует максимальное допустимое давление рабочей среды, при котором будет обеспечена требуемая надежность и долговечность арматуры | Тип затвора Тип затвора Характеризует тип управления запорной арматурой (ручной, ручной редукторный, пневматический, электрический и т.п.) | Артикул | Напряжение питания Напряжение питания Напряжение питания электропривода | Диск | Модель привода | Материал корпуса | Материал диска Материал диска Характеризует марку материала запорного органа арматуры (клина, диска, тарелки и т.п.) | Строительная длина Строительная длина Характеризует расстояние, которое занимает арматура, установленная на трубопроводе | Строительная высота | Температура рабочей среды
|  |  | 34.3 кг | Франция | Ду 300 | Ру16 | с эл/приводом | VPI4448-N24EP0300 | 230В | диск чугун | Nutork | ковкий чугун EN-GJS-400-15 | чугун EN-GJS-500-7 | 77.5 мм | 499 | от -15 до +130 oC
- | - | -
Затвор дисковый поворотный чугун VPI4448-N04EP межфл манжета EPDM Tecofi |  | /data/thumbs/w500h800Nfltr_wmi/collections/52/520652/127922.jpg?hash=20f3c9
Описание
Бренд |  | Тип Тип Характеризует тип запорного органа арматуры. |  | Модель |  | Тип устройства |  | Тип присоединения Тип присоединения Характеризует способ присоединения к трубопроводу или технологической установке |  | Материал седлового уплотнения |  | Материал Материал Характеризует материал из которого выполнен корпус изделия. |  | Рабочая среда Рабочая среда Характеризует возможность установки на рабочую среду, движение которой может перекрывать данная арматура и при этом будет обеспечена требуемая герметичность и срок эксплуатации. |  | Инженерная система
Tecofi |  | дисковый |  | VPI4448-N04EP |  | поворотный |  | межфланцевое |  | манжета EPDM |  | чугун |  | вода¦воздух¦жидкие слабоагрессивные среды |  | Водоснабжение, Водоотведение, Отопление, Тепловые пункты
Варианты
Затвор дисковый поворотный чугун VPI4448-N04EP Ду 40 Ру16 межфл с эл/приводом Nutork 400В диск чугун манжета EPDM Tecofi VPI4448-N04EP0040 | 57 808,80 Р | Под заказ | Масса нетто | Страна происхождения | Диаметр Диаметр Характеризует условный диаметр присоединяемого трубопровода, приблизительно равен внутреннему диаметру трубопровода, в мм | Давление Давление Характеризует максимальное допустимое давление рабочей среды, при котором будет обеспечена требуемая надежность и долговечность арматуры | Тип затвора Тип затвора Характеризует тип управления запорной арматурой (ручной, ручной редукторный, пневматический, электрический и т.п.) | Артикул | Напряжение питания Напряжение питания Напряжение питания электропривода | Диск | Модель привода | Материал корпуса | Материал диска Материал диска Характеризует марку материала запорного органа арматуры (клина, диска, тарелки и т.п.) | Строительная длина Строительная длина Характеризует расстояние, которое занимает арматура, установленная на трубопроводе | Строительная высота | Температура рабочей среды
|  |  | 3.7 кг | Франция | Ду 40 | Ру16 | с эл/приводом | VPI4448-N04EP0040 | 400В | диск чугун | Nutork | ковкий чугун EN-GJS-500-7 | чугун EN-GJS-500-7 | 32.5 мм | 260 | от -15 до +130 oC
Затвор дисковый поворотный чугун VPI4448-N04EP Ду 50 Ру16 межфл с эл/приводом Nutork 400В диск чугун манжета EPDM Tecofi VPI4448-N04EP0050 | 57 983,04 Р | Под заказ | Масса нетто | Страна происхождения | Диаметр Диаметр Характеризует условный диаметр присоединяемого трубопровода, приблизительно равен внутреннему диаметру трубопровода, в мм | Давление Давление Характеризует максимальное допустимое давление рабочей среды, при котором будет обеспечена требуемая надежность и долговечность арматуры | Тип затвора Тип затвора Характеризует тип управления запорной арматурой (ручной, ручной редукторный, пневматический, электрический и т.п.) | Артикул | Напряжение питания Напряжение питания Напряжение питания электропривода | Диск | Модель привода | Материал корпуса | Материал диска Материал диска Характеризует марку материала запорного органа арматуры (клина, диска, тарелки и т.п.) | Строительная длина Строительная длина Характеризует расстояние, которое занимает арматура, установленная на трубопроводе | Строительная высота | Температура рабочей среды
|  |  | 4.3 кг | Франция | Ду 50 | Ру16 | с эл/приводом | VPI4448-N04EP0050 | 400В | диск чугун | Nutork | ковкий чугун EN-GJS-500-7 | чугун EN-GJS-500-7 | 42.5 мм | 265 | от -15 до +130 oC
Затвор дисковый поворотный чугун VPI4448-N04EP Ду 65 Ру16 межфл с эл/приводом Nutork 400В диск чугун манжета EPDM Tecofi VPI4448-N04EP0065 | 58 962,72 Р | Ожидает поступления | Масса нетто | Страна происхождения | Диаметр Диаметр Характеризует условный диаметр присоединяемого трубопровода, приблизительно равен внутреннему диаметру трубопровода, в мм | Давление Давление Характеризует максимальное допустимое давление рабочей среды, при котором будет обеспечена требуемая надежность и долговечность арматуры | Тип затвора Тип затвора Характеризует тип управления запорной арматурой (ручной, ручной редукторный, пневматический, электрический и т.п.) | Артикул | Напряжение питания Напряжение питания Напряжение питания электропривода | Диск | Модель привода | Материал корпуса | Материал диска Материал диска Характеризует марку материала запорного органа арматуры (клина, диска, тарелки и т.п.) | Строительная длина Строительная длина Характеризует расстояние, которое занимает арматура, установленная на трубопроводе | Строительная высота | Температура рабочей среды
|  |  | 4.7 кг | Франция | Ду 65 | Ру16 | с эл/приводом | VPI4448-N04EP0065 | 400В | диск чугун | Nutork | ковкий чугун EN-GJS-500-7 | чугун EN-GJS-500-7 | 45.5 мм | 275 | от -15 до +130 oC
Затвор дисковый поворотный чугун VPI4448-N04EP Ду 80 Ру16 межфл с эл/приводом Nutork 400В диск чугун манжета EPDM Tecofi VPI4448-N04EP0080 | 59 613 Р | Ожидает поступления | Масса нетто | Страна происхождения | Диаметр Диаметр Характеризует условный диаметр присоединяемого трубопровода, приблизительно равен внутреннему диаметру трубопровода, в мм | Давление Давление Характеризует максимальное допустимое давление рабочей среды, при котором будет обеспечена требуемая надежность и долговечность арматуры | Тип затвора Тип затвора Характеризует тип управления запорной арматурой (ручной, ручной редукторный, пневматический, электрический и т.п.) | Артикул | Напряжение питания Напряжение питания Напряжение питания электропривода | Диск | Модель привода | Материал корпуса | Материал диска Материал диска Характеризует марку материала запорного органа арматуры (клина, диска, тарелки и т.п.) | Строительная длина Строительная длина Характеризует расстояние, которое занимает арматура, установленная на трубопроводе | Строительная высота | Температура рабочей среды
|  |  | 5.1 кг | Франция | Ду 80 | Ру16 | с эл/приводом | VPI4448-N04EP0080 | 400В | диск чугун | Nutork | ковкий чугун EN-GJS-500-7 | чугун EN-GJS-500-7 | 45.5 мм | 281 | от -15 до +130 oC
Затвор дисковый поворотный чугун VPI4448-N04EP Ду 100 Ру16 межфл с эл/приводом Nutork 400В диск чугун манжета EPDM Tecofi VPI4448-N04EP0100 | 76 882,68 Р | В наличии — 1 шт. | Масса нетто | Страна происхождения | Диаметр Диаметр Характеризует условный диаметр присоединяемого трубопровода, приблизительно равен внутреннему диаметру трубопровода, в мм | Давление Давление Характеризует максимальное допустимое давление рабочей среды, при котором будет обеспечена требуемая надежность и долговечность арматуры | Тип затвора Тип затвора Характеризует тип управления запорной арматурой (ручной, ручной редукторный, пневматический, электрический и т.п.) | Артикул | Напряжение питания Напряжение питания Напряжение питания электропривода | Диск | Модель привода | Материал корпуса | Материал диска Материал диска Характеризует марку материала запорного органа арматуры (клина, диска, тарелки и т.п.) | Строительная длина Строительная длина Характеризует расстояние, которое занимает арматура, установленная на трубопроводе | Строительная высота | Температура рабочей среды
|  |  | 8.53 кг | Франция | Ду 100 | Ру16 | с эл/приводом | VPI4448-N04EP0100 | 400В | диск чугун | Nutork | ковкий чугун EN-GJS-500-7 | чугун EN-GJS-500-7 | 51.5 мм | 329 | от -15 до +130 oC
Затвор дисковый поворотный чугун VPI4448-N04EP Ду 125 Ру16 межфл с эл/приводом Nutork 400В диск чугун манжета EPDM Tecofi VPI4448-N04EP0125 | 77 659,68 Р | Под заказ | Масса нетто | Страна происхождения | Диаметр Диаметр Характеризует условный диаметр присоединяемого трубопровода, приблизительно равен внутреннему диаметру трубопровода, в мм | Давление Давление Характеризует максимальное допустимое давление рабочей среды, при котором будет обеспечена требуемая надежность и долговечность арматуры | Тип затвора Тип затвора Характеризует тип управления запорной арматурой (ручной, ручной редукторный, пневматический, электрический и т.п.) | Артикул | Напряжение питания Напряжение питания Напряжение питания электропривода | Диск | Модель привода | Материал корпуса | Материал диска Материал диска Характеризует марку материала запорного органа арматуры (клина, диска, тарелки и т.п.) | Строительная длина Строительная длина Характеризует расстояние, которое занимает арматура, установленная на трубопроводе | Строительная высота | Температура рабочей среды
|  |  | 9.7 кг | Франция | Ду 125 | Ру16 | с эл/приводом | VPI4448-N04EP0125 | 400В | диск чугун | Nutork | ковкий чугун EN-GJS-500-7 | чугун EN-GJS-500-7 | 55.5 мм | 350 | от -15 до +130 oC
Затвор дисковый поворотный чугун VPI4448-N04EP Ду 150 Ру16 межфл с эл/приводом Nutork 400В диск чугун манжета EPDM Tecofi VPI4448-N04EP0150 | 103 473,72 Р | В наличии — 2 шт. | Масса нетто | Страна происхождения | Диаметр Диаметр Характеризует условный диаметр присоединяемого трубопровода, приблизительно равен внутреннему диаметру трубопровода, в мм | Давление Давление Характеризует максимальное допустимое давление рабочей среды, при котором будет обеспечена требуемая надежность и долговечность арматуры | Тип затвора Тип затвора Характеризует тип управления запорной арматурой (ручной, ручной редукторный, пневматический, электрический и т.п.) | Артикул | Напряжение питания Напряжение питания Напряжение питания электропривода | Диск | Модель привода | Материал корпуса | Материал диска Материал диска Характеризует марку материала запорного органа арматуры (клина, диска, тарелки и т.п.) | Строительная длина Строительная длина Характеризует расстояние, которое занимает арматура, установленная на трубопроводе | Строительная высота | Температура рабочей среды
|  |  | 14.2 кг | Франция | Ду 150 | Ру16 | с эл/приводом | VPI4448-N04EP0150 | 400В | диск чугун | Nutork | ковкий чугун EN-GJS-500-7 | чугун EN-GJS-500-7 | 55.5 мм | 396 | от -15 до +130 oC
Затвор дисковый поворотный чугун VPI4448-N04EP Ду 200 Ру16 межфл с эл/приводом Nutork 400В диск чугун манжета EPDM Tecofi VPI4448-N04EP0200 | 126 813 Р | В наличии — 2 шт. | Масса нетто | Страна происхождения | Диаметр Диаметр Характеризует условный диаметр присоединяемого трубопровода, приблизительно равен внутреннему диаметру трубопровода, в мм | Давление Давление Характеризует максимальное допустимое давление рабочей среды, при котором будет обеспечена требуемая надежность и долговечность арматуры | Тип затвора Тип затвора Характеризует тип управления запорной арматурой (ручной, ручной редукторный, пневматический, электрический и т.п.) | Артикул | Напряжение питания Напряжение питания Напряжение питания электропривода | Диск | Модель привода | Материал корпуса | Материал диска Материал диска Характеризует марку материала запорного органа арматуры (клина, диска, тарелки и т.п.) | Строительная длина Строительная длина Характеризует расстояние, которое занимает арматура, установленная на трубопроводе | Строительная высота | Температура рабочей среды
|  |  | 21.13 кг | Франция | Ду 200 | Ру16 | с эл/приводом | VPI4448-N04EP0200 | 400В | диск чугун | Nutork | ковкий чугун EN-GJS-500-7 | чугун EN-GJS-500-7 | 59.5 мм | 420 | от -15 до +130 oC
Затвор дисковый поворотный чугун VPI4448-N04EP Ду 250 Ру16 межфл с эл/приводом Nutork 400В диск чугун манжета EPDM Tecofi VPI4448-N04EP0250 | 137 868,60 Р | В наличии — 3 шт. | Масса нетто | Страна происхождения | Диаметр Диаметр Характеризует условный диаметр присоединяемого трубопровода, приблизительно равен внутреннему диаметру трубопровода, в мм | Давление Давление Характеризует максимальное допустимое давление рабочей среды, при котором будет обеспечена требуемая надежность и долговечность арматуры | Тип затвора Тип затвора Характеризует тип управления запорной арматурой (ручной, ручной редукторный, пневматический, электрический и т.п.) | Артикул | Напряжение питания Напряжение питания Напряжение питания электропривода | Диск | Модель привода | Материал корпуса | Материал диска Материал диска Характеризует марку материала запорного органа арматуры (клина, диска, тарелки и т.п.) | Строительная длина Строительная длина Характеризует расстояние, которое занимает арматура, установленная на трубопроводе | Строительная высота | Температура рабочей среды
|  |  | 26.3 кг | Франция | Ду 250 | Ру16 | с эл/приводом | VPI4448-N04EP0250 | 400В | диск чугун | Nutork | ковкий чугун EN-GJS-500-7 | чугун EN-GJS-500-7 | 67.5 мм | 461 | от -15 до +130 oC
Затвор дисковый поворотный чугун VPI4448-N04EP Ду 300 Ру16 межфл с эл/приводом Nutork 400В диск чугун манжета EPDM Tecofi VPI4448-N04EP0300 | 142 086,60 Р | Под заказ | Масса нетто | Страна происхождения | Диаметр Диаметр Характеризует условный диаметр присоединяемого трубопровода, приблизительно равен внутреннему диаметру трубопровода, в мм | Давление Давление Характеризует максимальное допустимое давление рабочей среды, при котором будет обеспечена требуемая надежность и долговечность арматуры | Тип затвора Тип затвора Характеризует тип управления запорной арматурой (ручной, ручной редукторный, пневматический, электрический и т.п.) | Артикул | Напряжение питания Напряжение питания Напряжение питания электропривода | Диск | Модель привода | Материал корпуса | Материал диска Материал диска Характеризует марку материала запорного органа арматуры (клина, диска, тарелки и т.п.) | Строительная длина Строительная длина Характеризует расстояние, которое занимает арматура, установленная на трубопроводе | Строительная высота | Температура рабочей среды
|  |  | 34.3 кг | Франция | Ду 300 | Ру16 | с эл/приводом | VPI4448-N04EP0300 | 400В | диск чугун | Nutork | ковкий чугун EN-GJS-500-7 | чугун EN-GJS-500-7 | 77.5 мм | 499 | от -15 до +130 oC
- | - | -
Затвор дисковый поворотный чугун 497B межфл манжета EPDM Zetkama |  | /data/thumbs/w500h800Nfltr_wmi/collections/06/539306/130521.jpg?hash=f58f2a
Описание
Бренд |  | Тип Тип Характеризует тип запорного органа арматуры. |  | Модель |  | Тип устройства |  | Тип присоединения Тип присоединения Характеризует способ присоединения к трубопроводу или технологической установке |  | Материал седлового уплотнения |  | Материал Материал Характеризует материал из которого выполнен корпус изделия.
Zetkama |  | дисковый |  | 497B |  | поворотный |  | межфланцевое |  | манжета EPDM |  | чугун
Варианты
Затвор дисковый поворотный чугун 497B Ду 40 Ру16 межфл с рукояткой диск чугун манжета EPDM Zetkama 497B040C67 | 2 583 Р | В наличии — 50 шт. | Масса нетто | Страна происхождения | Диаметр Диаметр Характеризует условный диаметр присоединяемого трубопровода, приблизительно равен внутреннему диаметру трубопровода, в мм | Давление Давление Характеризует максимальное допустимое давление рабочей среды, при котором будет обеспечена требуемая надежность и долговечность арматуры | Тип затвора Тип затвора Характеризует тип управления запорной арматурой (ручной, ручной редукторный, пневматический, электрический и т.п.) | Артикул | Диск | Материал корпуса | Материал диска Материал диска Характеризует марку материала запорного органа арматуры (клина, диска, тарелки и т.п.) | Строительная длина Строительная длина Характеризует расстояние, которое занимает арматура, установленная на трубопроводе | Температура рабочей среды
|  |  | 1.77 кг | Польша | Ду 40 | Ру16 | с рукояткой | 497B040C67 | диск чугун | ковкий чугун EN-GJS-400-15 | Ковкий чугун EN-GJS-400-15 | 33 мм | до +110 oC
Затвор дисковый поворотный чугун 497B Ду 50 Ру16 межфл с рукояткой диск чугун манжета EPDM Zetkama 497B050C67 | 2 890,08 Р | В наличии — 166 шт. | Масса нетто | Страна происхождения | Диаметр Диаметр Характеризует условный диаметр присоединяемого трубопровода, приблизительно равен внутреннему диаметру трубопровода, в мм | Давление Давление Характеризует максимальное допустимое давление рабочей среды, при котором будет обеспечена требуемая надежность и долговечность арматуры | Тип затвора Тип затвора Характеризует тип управления запорной арматурой (ручной, ручной редукторный, пневматический, электрический и т.п.) | Артикул | Диск | Материал корпуса | Материал диска Материал диска Характеризует марку материала запорного органа арматуры (клина, диска, тарелки и т.п.) | Строительная длина Строительная длина Характеризует расстояние, которое занимает арматура, установленная на трубопроводе | Температура рабочей среды
|  |  | 2.29 кг | Польша | Ду 50 | Ру16 | с рукояткой | 497B050C67 | диск чугун | ковкий чугун EN-GJS-400-15 | Ковкий чугун EN-GJS-400-15 | 43 мм | до +110 oC
Затвор дисковый поворотный чугун 497B Ду 65 Ру16 межфл с рукояткой диск чугун манжета EPDM Zetkama 497B065C67 | 3 432,48 Р | В наличии — 79 шт. | Масса нетто | Страна происхождения | Диаметр Диаметр Характеризует условный диаметр присоединяемого трубопровода, приблизительно равен внутреннему диаметру трубопровода, в мм | Давление Давление Характеризует максимальное допустимое давление рабочей среды, при котором будет обеспечена требуемая надежность и долговечность арматуры | Тип затвора Тип затвора Характеризует тип управления запорной арматурой (ручной, ручной редукторный, пневматический, электрический и т.п.) | Артикул | Диск | Материал корпуса | Материал диска Материал диска Характеризует марку материала запорного органа арматуры (клина, диска, тарелки и т.п.) | Строительная длина Строительная длина Характеризует расстояние, которое занимает арматура, установленная на трубопроводе | Температура рабочей среды
|  |  | 3 кг | Польша | Ду 65 | Ру16 | с рукояткой | 497B065C67 | диск чугун | ковкий чугун EN-GJS-400-15 | Ковкий чугун EN-GJS-400-15 | 46 мм | до +110 oC
Затвор дисковый поворотный чугун 497B Ду 80 Ру16 межфл с рукояткой диск чугун манжета EPDM Zetkama 497B080C67 | 3 864,96 Р | В наличии — 219 шт. | Масса нетто | Страна происхождения | Диаметр Диаметр Характеризует условный диаметр присоединяемого трубопровода, приблизительно равен внутреннему диаметру трубопровода, в мм | Давление Давление Характеризует максимальное допустимое давление рабочей среды, при котором будет обеспечена требуемая надежность и долговечность арматуры | Тип затвора Тип затвора Характеризует тип управления запорной арматурой (ручной, ручной редукторный, пневматический, электрический и т.п.) | Артикул | Диск | Материал корпуса | Материал диска Материал диска Характеризует марку материала запорного органа арматуры (клина, диска, тарелки и т.п.) | Строительная длина Строительная длина Характеризует расстояние, которое занимает арматура, установленная на трубопроводе | Температура рабочей среды
|  |  | 3.52 кг | Польша | Ду 80 | Ру16 | с рукояткой | 497B080C67 | диск чугун | ковкий чугун EN-GJS-400-15 | Ковкий чугун EN-GJS-400-15 | 46 мм | до +110 oC
Затвор дисковый поворотный чугун 497B Ду 100 Ру16 межфл с рукояткой диск чугун манжета EPDM Zetkama 497B100C67 | 4 731,72 Р | В наличии — 82 шт. | Масса нетто | Страна происхождения | Диаметр Диаметр Характеризует условный диаметр присоединяемого трубопровода, приблизительно равен внутреннему диаметру трубопровода, в мм | Давление Давление Характеризует максимальное допустимое давление рабочей среды, при котором будет обеспечена требуемая надежность и долговечность арматуры | Тип затвора Тип затвора Характеризует тип управления запорной арматурой (ручной, ручной редукторный, пневматический, электрический и т.п.) | Артикул | Диск | Материал корпуса | Материал диска Материал диска Характеризует марку материала запорного органа арматуры (клина, диска, тарелки и т.п.) | Строительная длина Строительная длина Характеризует расстояние, которое занимает арматура, установленная на трубопроводе | Температура рабочей среды
|  |  | 4.42 кг | Польша | Ду 100 | Ру16 | с рукояткой | 497B100C67 | диск чугун | ковкий чугун EN-GJS-400-15 | Ковкий чугун EN-GJS-400-15 | 52 мм | до +110 oC
Затвор дисковый поворотный чугун 497B Ду 125 Ру16 межфл с рукояткой диск чугун манжета EPDM Zetkama 497B125C67 | 6 293,28 Р | В наличии — 38 шт. | Масса нетто | Страна происхождения | Диаметр Диаметр Характеризует условный диаметр присоединяемого трубопровода, приблизительно равен внутреннему диаметру трубопровода, в мм | Давление Давление Характеризует максимальное допустимое давление рабочей среды, при котором будет обеспечена требуемая надежность и долговечность арматуры | Тип затвора Тип затвора Характеризует тип управления запорной арматурой (ручной, ручной редукторный, пневматический, электрический и т.п.) | Артикул | Диск | Материал корпуса | Материал диска Материал диска Характеризует марку материала запорного органа арматуры (клина, диска, тарелки и т.п.) | Строительная длина Строительная длина Характеризует расстояние, которое занимает арматура, установленная на трубопроводе | Температура рабочей среды
|  |  | 6.73 кг | Польша | Ду 125 | Ру16 | с рукояткой | 497B125C67 | диск чугун | ковкий чугун EN-GJS-400-15 | Ковкий чугун EN-GJS-400-15 | 56 мм | до +110 oC
Затвор дисковый поворотный чугун 497B Ду 150 Ру16 межфл с рукояткой диск чугун манжета EPDM Zetkama 497B150C67 | 7 153,92 Р | В наличии — 76 шт. | Масса нетто | Страна происхождения | Диаметр Диаметр Характеризует условный диаметр присоединяемого трубопровода, приблизительно равен внутреннему диаметру трубопровода, в мм | Давление Давление Характеризует максимальное допустимое давление рабочей среды, при котором будет обеспечена требуемая надежность и долговечность арматуры | Тип затвора Тип затвора Характеризует тип управления запорной арматурой (ручной, ручной редукторный, пневматический, электрический и т.п.) | Артикул | Диск | Материал корпуса | Материал диска Материал диска Характеризует марку материала запорного органа арматуры (клина, диска, тарелки и т.п.) | Строительная длина Строительная длина Характеризует расстояние, которое занимает арматура, установленная на трубопроводе | Температура рабочей среды
|  |  | 8.25 кг | Польша | Ду 150 | Ру16 | с рукояткой | 497B150C67 | диск чугун | ковкий чугун EN-GJS-400-15 | Ковкий чугун EN-GJS-400-15 | 56 мм | до +110 oC
Затвор дисковый поворотный чугун 497B Ду 200 Ру16 межфл с рукояткой диск чугун манжета EPDM Zetkama 497B200C67 | 11 590,08 Р | В наличии — 64 шт. | Масса нетто | Страна происхождения | Диаметр Диаметр Характеризует условный диаметр присоединяемого трубопровода, приблизительно равен внутреннему диаметру трубопровода, в мм | Давление Давление Характеризует максимальное допустимое давление рабочей среды, при котором будет обеспечена требуемая надежность и долговечность арматуры | Тип затвора Тип затвора Характеризует тип управления запорной арматурой (ручной, ручной редукторный, пневматический, электрический и т.п.) | Артикул | Диск
|  |  | 14.86 кг | Польша | Ду 200 | Ру16 | с рукояткой | 497B200C67 | диск чугун
Затвор дисковый поворотный чугун 497B Ду 250 Ру16 межфл с рукояткой диск чугун манжета EPDM Zetkama 497B250C67 | 16 754,16 Р | Под заказ | Масса нетто | Страна происхождения | Диаметр Диаметр Характеризует условный диаметр присоединяемого трубопровода, приблизительно равен внутреннему диаметру трубопровода, в мм | Давление Давление Характеризует максимальное допустимое давление рабочей среды, при котором будет обеспечена требуемая надежность и долговечность арматуры | Тип затвора Тип затвора Характеризует тип управления запорной арматурой (ручной, ручной редукторный, пневматический, электрический и т.п.) | Артикул | Диск | Материал корпуса | Материал диска Материал диска Характеризует марку материала запорного органа арматуры (клина, диска, тарелки и т.п.) | Строительная длина Строительная длина Характеризует расстояние, которое занимает арматура, установленная на трубопроводе | Температура рабочей среды
|  |  | 0 кг | Польша | Ду 250 | Ру16 | с рукояткой | 497B250C67 | диск чугун | ковкий чугун EN-GJS-400-15 | Ковкий чугун EN-GJS-400-15 | 68 мм | до +110 oC
- | - | -
Затвор дисковый поворотный чугун Ду 40 Ру16 межфл с рукояткой Китай |  | /data/thumbs/w500h800Nfltr_wmi/collections/47/55947/36658.jpg?hash=21de51 |  | /data/thumbs/w500h800Nfltr_wmi/collections/47/55947/36660.jpg?hash=181a75 |  | /data/thumbs/w500h800Nf_pngfltr_wmi/collections/47/55947/89900.png?hash=e0bf94 |  | /data/thumbs/w500h800Nf_pngfltr_wmi/collections/47/55947/89901.png?hash=3d3337 |  | 455,04 Р
Описание
Номенклатурный номер |  | Бренд |  | Тип Тип Характеризует тип запорного органа арматуры. |  | Тип устройства |  | Тип присоединения Тип присоединения Характеризует способ присоединения к трубопроводу или технологической установке |  | Материал Материал Характеризует материал из которого выполнен корпус изделия. |  | Рабочая среда Рабочая среда Характеризует возможность установки на рабочую среду, движение которой может перекрывать данная арматура и при этом будет обеспечена требуемая герметичность и срок эксплуатации. |  | Класс герметичности Класс герметичности Характеризует величину утечки среды при закрытом запорном органе |  | Инженерная система |  | Масса нетто |  | Страна происхождения |  | Диаметр Диаметр Характеризует условный диаметр присоединяемого трубопровода, приблизительно равен внутреннему диаметру трубопровода, в мм |  | Давление Давление Характеризует максимальное допустимое давление рабочей среды, при котором будет обеспечена требуемая надежность и долговечность арматуры |  | Тип затвора Тип затвора Характеризует тип управления запорной арматурой (ручной, ручной редукторный, пневматический, электрический и т.п.) |  | Температура рабочей среды |  | Область применения |  | Гарантия Гарантия Гарантийный срок со дня продажи.
007-8427 |  | No name |  | дисковый |  | поворотный |  | межфланцевое |  | чугун |  | вода |  | класс А по ГОСТ 9544-2015 |  | Тепловые пункты, Пожаротушение, Водоснабжение, Отопление |  | 1.82 кг |  | Китай |  | Ду 40 |  | Ру16 |  | с рукояткой |  | от 0 до +110 oC |  | Горячее и холодное водоснабжение, отопление, тепло-, холодоснабжение |  | 12 месяцев
Варианты
- | - | -
Затвор дисковый поворотный чугун межфл Китай |  | /data/thumbs/w500h800Nfltr_wmi/collections/28/471528/115283.jpg?hash=a902bd |  | /data/thumbs/w500h800Nfltr_wmi/collections/28/471528/115880.jpg?hash=303199
Описание
Бренд |  | Тип Тип Характеризует тип запорного органа арматуры. |  | Тип устройства |  | Тип присоединения Тип присоединения Характеризует способ присоединения к трубопроводу или технологической установке |  | Материал Материал Характеризует материал из которого выполнен корпус изделия. |  | Рабочая среда Рабочая среда Характеризует возможность установки на рабочую среду, движение которой может перекрывать данная арматура и при этом будет обеспечена требуемая герметичность и срок эксплуатации. |  | Класс герметичности Класс герметичности Характеризует величину утечки среды при закрытом запорном органе |  | Инженерная система
No name |  | дисковый |  | поворотный |  | межфланцевое |  | чугун |  | вода¦пар |  | класс А по ГОСТ 9544-93 |  | Водоснабжение, Отопление, Тепловые пункты, Пожаротушение
Варианты
Затвор дисковый поворотный чугун Ду 50 Ру16 межфл с рукояткой диск чугун Китай | 519,84 Р | Ожидает поступления | Масса нетто | Страна происхождения | Диаметр Диаметр Характеризует условный диаметр присоединяемого трубопровода, приблизительно равен внутреннему диаметру трубопровода, в мм | Давление Давление Характеризует максимальное допустимое давление рабочей среды, при котором будет обеспечена требуемая надежность и долговечность арматуры | Тип затвора Тип затвора Характеризует тип управления запорной арматурой (ручной, ручной редукторный, пневматический, электрический и т.п.) | Диск | Материал корпуса | Материал диска Материал диска Характеризует марку материала запорного органа арматуры (клина, диска, тарелки и т.п.)
|  |  | 1.71 кг | Китай | Ду 50 | Ру16 | с рукояткой | диск чугун | высокопрочный чугун
Затвор дисковый поворотный чугун Ду 65 Ру16 межфл с рукояткой диск чугун Китай | 699 Р | В наличии — 3316 шт. | Строительная длина Строительная длина Характеризует расстояние, которое занимает арматура, установленная на трубопроводе | Строительная высота | Температура рабочей среды | Гарантия Гарантия Гарантийный срок со дня продажи. | Масса нетто | Страна происхождения | Диаметр Диаметр Характеризует условный диаметр присоединяемого трубопровода, приблизительно равен внутреннему диаметру трубопровода, в мм | Давление Давление Характеризует максимальное допустимое давление рабочей среды, при котором будет обеспечена требуемая надежность и долговечность арматуры | Тип затвора Тип затвора Характеризует тип управления запорной арматурой (ручной, ручной редукторный, пневматический, электрический и т.п.) | Диск | Материал корпуса
|  |  | высокопрочный чугун | 44 мм | 149 | от 0 до +85 oC | 12 месяцев | 1.94 кг | Китай | Ду 65 | Ру16 | с рукояткой | диск чугун
Затвор дисковый поворотный чугун Ду 80 Ру16 межфл с рукояткой диск чугун Китай | 664,08 Р | В наличии — 377 шт. | Материал диска Материал диска Характеризует марку материала запорного органа арматуры (клина, диска, тарелки и т.п.)
высокопрочный чугун
Затвор дисковый поворотный чугун Ду 100 Ру16 межфл с рукояткой диск чугун Китай | 818,04 Р | В наличии — 12763 шт. | Строительная длина Строительная длина Характеризует расстояние, которое занимает арматура, установленная на трубопроводе | Строительная высота | Температура рабочей среды | Гарантия Гарантия Гарантийный срок со дня продажи. | Масса нетто | Страна происхождения | Диаметр Диаметр Характеризует условный диаметр присоединяемого трубопровода, приблизительно равен внутреннему диаметру трубопровода, в мм | Давление Давление Характеризует максимальное допустимое давление рабочей среды, при котором будет обеспечена требуемая надежность и долговечность арматуры | Тип затвора Тип затвора Характеризует тип управления запорной арматурой (ручной, ручной редукторный, пневматический, электрический и т.п.) | Диск | Материал корпуса
|  |  | высокопрочный чугун | 44 мм | 157 | до +130 oC | 12 месяцев | 2.28 кг | Китай | Ду 80 | Ру16 | с рукояткой | диск чугун
Затвор дисковый поворотный чугун Ду 125 Ру16 межфл с рукояткой диск чугун Китай | 1 270,20 Р | В наличии — 1979 шт. | Материал диска Материал диска Характеризует марку материала запорного органа арматуры (клина, диска, тарелки и т.п.)
высокопрочный чугун
Затвор дисковый поворотный чугун Ду 150 Ру16 межфл с рукояткой диск чугун Китай | 1 399,92 Р | В наличии — 15440 шт. | Строительная длина Строительная длина Характеризует расстояние, которое занимает арматура, установленная на трубопроводе | Строительная высота | Температура рабочей среды | Гарантия Гарантия Гарантийный срок со дня продажи. | Масса нетто | Страна происхождения | Диаметр Диаметр Характеризует условный диаметр присоединяемого трубопровода, приблизительно равен внутреннему диаметру трубопровода, в мм | Давление Давление Характеризует максимальное допустимое давление рабочей среды, при котором будет обеспечена требуемая надежность и долговечность арматуры | Тип затвора Тип затвора Характеризует тип управления запорной арматурой (ручной, ручной редукторный, пневматический, электрический и т.п.) | Диск | Материал корпуса
|  |  | высокопрочный чугун | 39 мм | 164 | от 0 до +85 oC | 12 месяцев | 2.83 кг | Китай | Ду 100 | Ру16 | с рукояткой | диск чугун
Затвор дисковый поворотный чугун Ду 200 Ру16 межфл с рукояткой диск чугун Китай | 2 826,84 Р | В наличии — 2922 шт. | Материал диска Материал диска Характеризует марку материала запорного органа арматуры (клина, диска, тарелки и т.п.)
высокопрочный чугун
- | - | -
Затвор дисковый поворотный чугун межфл Китай |  | /data/thumbs/w500h800Nfltr_wmi/collections/89/473089/115615.jpg?hash=5c605f
Описание
Бренд |  | Тип Тип Характеризует тип запорного органа арматуры. |  | Тип устройства |  | Тип присоединения Тип присоединения Характеризует способ присоединения к трубопроводу или технологической установке |  | Материал Материал Характеризует материал из которого выполнен корпус изделия. |  | Рабочая среда Рабочая среда Характеризует возможность установки на рабочую среду, движение которой может перекрывать данная арматура и при этом будет обеспечена требуемая герметичность и срок эксплуатации. |  | Класс герметичности Класс герметичности Характеризует величину утечки среды при закрытом запорном органе |  | Инженерная система
No name |  | дисковый |  | поворотный |  | межфланцевое |  | чугун |  | вода |  | класс А по ГОСТ 9544-2015 |  | Пожаротушение, Водоснабжение, Отопление, Тепловые пункты
Варианты
Затвор дисковый поворотный чугун Ду 600 Ру10 межфл с редуктором Китай | 53 690,88 Р | Распродажа остатка — 8 шт. | Масса нетто | Страна происхождения | Диаметр Диаметр Характеризует условный диаметр присоединяемого трубопровода, приблизительно равен внутреннему диаметру трубопровода, в мм | Давление Давление Характеризует максимальное допустимое давление рабочей среды, при котором будет обеспечена требуемая надежность и долговечность арматуры | Тип затвора Тип затвора Характеризует тип управления запорной арматурой (ручной, ручной редукторный, пневматический, электрический и т.п.) | Материал корпуса | Материал диска Материал диска Характеризует марку материала запорного органа арматуры (клина, диска, тарелки и т.п.)
|  |  | 181 кг | Китай | Ду 600 | Ру10 | с редуктором | высокопрочный чугун
Затвор дисковый поворотный чугун Ду 350 Ру10/16 межфл с редуктором Китай | 9 933,72 Р | В наличии — 289 шт. | Строительная длина Строительная длина Характеризует расстояние, которое занимает арматура, установленная на трубопроводе | Температура рабочей среды | Область применения | Комплект поставки | Гарантия Гарантия Гарантийный срок со дня продажи. | Масса нетто | Страна происхождения | Диаметр Диаметр Характеризует условный диаметр присоединяемого трубопровода, приблизительно равен внутреннему диаметру трубопровода, в мм | Давление Давление Характеризует максимальное допустимое давление рабочей среды, при котором будет обеспечена требуемая надежность и долговечность арматуры | Тип затвора Тип затвора Характеризует тип управления запорной арматурой (ручной, ручной редукторный, пневматический, электрический и т.п.) | Материал корпуса
|  |  | высокопрочный чугун | 152 мм | от 130 до +0 oC | Горячее и холодное водоснабжение, отопление, тепло-, холодоснабжение | затворы в сборе, паспорт | 12 месяцев | 29 кг | Китай | Ду 350 | Ру10/16 | с редуктором
- | - | -
Затвор дисковый поворотный чугун Ду 250 Ру10/16 межфл с рукояткой Китай |  | /data/thumbs/w500h800Nfltr_wmi/collections/79/489679/120150.jpg?hash=bae3ed |  | 4 365,12 Р
Описание
Номенклатурный номер |  | Бренд |  | Тип Тип Характеризует тип запорного органа арматуры. |  | Тип устройства |  | Тип присоединения Тип присоединения Характеризует способ присоединения к трубопроводу или технологической установке |  | Материал Материал Характеризует материал из которого выполнен корпус изделия. |  | Рабочая среда Рабочая среда Характеризует возможность установки на рабочую среду, движение которой может перекрывать данная арматура и при этом будет обеспечена требуемая герметичность и срок эксплуатации. |  | Масса нетто |  | Страна происхождения |  | Диаметр Диаметр Характеризует условный диаметр присоединяемого трубопровода, приблизительно равен внутреннему диаметру трубопровода, в мм |  | Давление Давление Характеризует максимальное допустимое давление рабочей среды, при котором будет обеспечена требуемая надежность и долговечность арматуры |  | Тип затвора Тип затвора Характеризует тип управления запорной арматурой (ручной, ручной редукторный, пневматический, электрический и т.п.) |  | Строительная длина Строительная длина Характеризует расстояние, которое занимает арматура, установленная на трубопроводе |  | Гарантия Гарантия Гарантийный срок со дня продажи.
107-4403 |  | No name |  | дисковый |  | поворотный |  | межфланцевое |  | чугун |  | вода |  | 14.28 кг |  | Китай |  | Ду 250 |  | Ру10/16 |  | с рукояткой |  | 70 мм |  | 12 месяцев
Варианты
- | - | -
Затвор дисковый поворотный чугун межфл манжета EPDM |  | /data/thumbs/w500h800Nf_pngfltr_wmi/collections/17/58917/38641.png?hash=cdc801&t=1510314444
Описание
Бренд |  | Тип Тип Характеризует тип запорного органа арматуры. |  | Тип устройства |  | Тип присоединения Тип присоединения Характеризует способ присоединения к трубопроводу или технологической установке |  | Материал седлового уплотнения |  | Материал Материал Характеризует материал из которого выполнен корпус изделия. |  | Рабочая среда Рабочая среда Характеризует возможность установки на рабочую среду, движение которой может перекрывать данная арматура и при этом будет обеспечена требуемая герметичность и срок эксплуатации.
No name |  | дисковый |  | поворотный |  | межфланцевое |  | манжета EPDM |  | чугун |  | вода
Варианты
Затвор дисковый поворотный чугун Ду 250 Ру16 межфл с редуктором диск чугун манжета EPDM Подходит для Ру10 | 6 003,12 Р | Ожидает поступления | Масса нетто | Страна происхождения | Диаметр Диаметр Характеризует условный диаметр присоединяемого трубопровода, приблизительно равен внутреннему диаметру трубопровода, в мм | Давление Давление Характеризует максимальное допустимое давление рабочей среды, при котором будет обеспечена требуемая надежность и долговечность арматуры | Тип затвора Тип затвора Характеризует тип управления запорной арматурой (ручной, ручной редукторный, пневматический, электрический и т.п.) | Исполнение | Диск | Строительная длина Строительная длина Характеризует расстояние, которое занимает арматура, установленная на трубопроводе | Строительная высота | Температура рабочей среды
|  |  | 19.43 кг | Китай | Ду 250 | Ру16 | с редуктором | Подходит для Ру10 | диск чугун | 70 мм | 300 | до +130 oC
Затвор дисковый поворотный чугун Ду 300 Ру16 межфл с редуктором диск чугун манжета EPDM Подходит для Ру10 | 10 116,96 Р | В наличии — 400 шт. | Масса нетто | Страна происхождения | Диаметр Диаметр Характеризует условный диаметр присоединяемого трубопровода, приблизительно равен внутреннему диаметру трубопровода, в мм | Давление Давление Характеризует максимальное допустимое давление рабочей среды, при котором будет обеспечена требуемая надежность и долговечность арматуры | Тип затвора Тип затвора Характеризует тип управления запорной арматурой (ручной, ручной редукторный, пневматический, электрический и т.п.) | Исполнение | Диск | Строительная длина Строительная длина Характеризует расстояние, которое занимает арматура, установленная на трубопроводе | Строительная высота | Температура рабочей среды
|  |  | 25.2 кг | Китай | Ду 300 | Ру16 | с редуктором | Подходит для Ру10 | диск чугун | 77 мм | 349 | до +130 oC
Затвор дисковый поворотный чугун Ду 400 Ру16 межфл с редуктором диск чугун манжета EPDM Подходит для Ру10 | 21 685,56 Р | В наличии — 43 шт. | Масса нетто | Страна происхождения | Диаметр Диаметр Характеризует условный диаметр присоединяемого трубопровода, приблизительно равен внутреннему диаметру трубопровода, в мм | Давление Давление Характеризует максимальное допустимое давление рабочей среды, при котором будет обеспечена требуемая надежность и долговечность арматуры | Тип затвора Тип затвора Характеризует тип управления запорной арматурой (ручной, ручной редукторный, пневматический, электрический и т.п.) | Исполнение | Диск | Строительная длина Строительная длина Характеризует расстояние, которое занимает арматура, установленная на трубопроводе | Строительная высота | Температура рабочей среды
|  |  | 52.5 кг | Китай | Ду 400 | Ру16 | с редуктором | Подходит для Ру10 | диск чугун | 85 мм | 426 | до +130 oC
Затвор дисковый поворотный чугун Ду 500 Ру16 межфл с редуктором диск чугун манжета EPDM Подходит для Ру10 | 34 787,52 Р | В наличии — 91 шт. | Масса нетто | Страна происхождения | Диаметр Диаметр Характеризует условный диаметр присоединяемого трубопровода, приблизительно равен внутреннему диаметру трубопровода, в мм | Давление Давление Характеризует максимальное допустимое давление рабочей среды, при котором будет обеспечена требуемая надежность и долговечность арматуры | Тип затвора Тип затвора Характеризует тип управления запорной арматурой (ручной, ручной редукторный, пневматический, электрический и т.п.) | Исполнение | Диск | Строительная длина Строительная длина Характеризует расстояние, которое занимает арматура, установленная на трубопроводе | Строительная высота | Температура рабочей среды
|  |  | 105 кг | Китай | Ду 500 | Ру16 | с редуктором | Подходит для Ру10 | диск чугун | 128 мм | 516 | до +130 oC
Затвор дисковый поворотный чугун Ду 600 Ру16 межфл с редуктором диск чугун манжета EPDM Подходит для Ру10 | 74 002,80 Р | В наличии — 10 шт. | Масса нетто | Страна происхождения | Диаметр Диаметр Характеризует условный диаметр присоединяемого трубопровода, приблизительно равен внутреннему диаметру трубопровода, в мм | Давление Давление Характеризует максимальное допустимое давление рабочей среды, при котором будет обеспечена требуемая надежность и долговечность арматуры | Тип затвора Тип затвора Характеризует тип управления запорной арматурой (ручной, ручной редукторный, пневматический, электрический и т.п.) | Исполнение | Диск | Строительная длина Строительная длина Характеризует расстояние, которое занимает арматура, установленная на трубопроводе | Строительная высота | Температура рабочей среды
|  |  | 176.4 кг | Китай | Ду 600 | Ру16 | с редуктором | Подходит для Ру10 | диск чугун | 154 мм | 607 | до +130 oC
- | - | -
Затвор дисковый поворотный чугун VFY-WH(SYLAX) межфл манжета EPDM Danfoss |  | /data/thumbs/w500h800Nf_pngfltr_wmi/collections/13/55913/105524.png?hash=af9934
Описание
Бренд |  | Тип Тип Характеризует тип запорного органа арматуры. |  | Модель |  | Тип устройства |  | Тип присоединения Тип присоединения Характеризует способ присоединения к трубопроводу или технологической установке |  | Материал седлового уплотнения |  | Материал Материал Характеризует материал из которого выполнен корпус изделия. |  | Рабочая среда Рабочая среда Характеризует возможность установки на рабочую среду, движение которой может перекрывать данная арматура и при этом будет обеспечена требуемая герметичность и срок эксплуатации. |  | Класс герметичности Класс герметичности Характеризует величину утечки среды при закрытом запорном органе |  | Инженерная система
Danfoss |  | дисковый |  | VFY-WH(SYLAX) |  | поворотный |  | межфланцевое |  | манжета EPDM |  | чугун |  | вода¦раствор гликоля |  | класс А по ГОСТ Р 54808-2011 |  | Водоснабжение, Отопление, Тепловые пункты, Пожаротушение
Варианты
Затвор дисковый поворотный чугун VFY-WH(SYLAX) Ду 50 Ру16 межфл с рукояткой диск чугун манжета EPDM Danfoss 065B8400 | 5 692,08 Р | Под заказ | Масса нетто | Страна происхождения | Диаметр Диаметр Характеризует условный диаметр присоединяемого трубопровода, приблизительно равен внутреннему диаметру трубопровода, в мм | Давление Давление Характеризует максимальное допустимое давление рабочей среды, при котором будет обеспечена требуемая надежность и долговечность арматуры | Тип затвора Тип затвора Характеризует тип управления запорной арматурой (ручной, ручной редукторный, пневматический, электрический и т.п.) | Артикул | Диск | Материал корпуса | Материал диска Материал диска Характеризует марку материала запорного органа арматуры (клина, диска, тарелки и т.п.) | Строительная длина Строительная длина Характеризует расстояние, которое занимает арматура, установленная на трубопроводе | Строительная высота | Температура рабочей среды | Область применения | Гарантия Гарантия Гарантийный срок со дня продажи. | Срок службы | Гарантия производителя Гарантия производителя Гарантийный срок со дня производства товара.
|  |  | 3.26 кг | Дания | Ду 50 | Ру16 | с рукояткой | 065B8400 | диск чугун | чугун GG25 | чугун GGG40 | 43 мм | 429 | от -10 до +120 oC | Системы холодного и горячего водоснабжения, отопление. | 18 месяцев | 10 лет
Затвор дисковый поворотный чугун VFY-WH(SYLAX) Ду 65 Ру16 межфл с рукояткой диск чугун манжета EPDM Danfoss 065B8401 | 6 108,60 Р | Под заказ | Масса нетто | Страна происхождения | Диаметр Диаметр Характеризует условный диаметр присоединяемого трубопровода, приблизительно равен внутреннему диаметру трубопровода, в мм | Давление Давление Характеризует максимальное допустимое давление рабочей среды, при котором будет обеспечена требуемая надежность и долговечность арматуры | Тип затвора Тип затвора Характеризует тип управления запорной арматурой (ручной, ручной редукторный, пневматический, электрический и т.п.) | Артикул | Диск | Материал корпуса | Материал диска Материал диска Характеризует марку материала запорного органа арматуры (клина, диска, тарелки и т.п.) | Температура рабочей среды | Область применения | Гарантия Гарантия Гарантийный срок со дня продажи.
|  |  | 18 месяцев | 3.682 кг | Дания | Ду 65 | Ру16 | с рукояткой | 065B8401 | диск чугун | чугун GG25 | чугун GGG40 | от -10 до +120 oC | Системы холодного и горячего водоснабжения, отопление.
Затвор дисковый поворотный чугун VFY-WH(SYLAX) Ду 80 Ру16 межфл с рукояткой диск чугун манжета EPDM Danfoss 065B8402 | 6 912,72 Р | Под заказ | Срок службы | Гарантия производителя Гарантия производителя Гарантийный срок со дня производства товара.
|  |  | 18 месяцев | 10 лет
Затвор дисковый поворотный чугун VFY-WH(SYLAX) Ду 100 Ру16 межфл с рукояткой диск чугун манжета EPDM Danfoss 065B8403 | 8 043,36 Р | Под заказ | Масса нетто | Страна происхождения | Диаметр Диаметр Характеризует условный диаметр присоединяемого трубопровода, приблизительно равен внутреннему диаметру трубопровода, в мм | Давление Давление Характеризует максимальное допустимое давление рабочей среды, при котором будет обеспечена требуемая надежность и долговечность арматуры | Тип затвора Тип затвора Характеризует тип управления запорной арматурой (ручной, ручной редукторный, пневматический, электрический и т.п.) | Артикул | Диск | Материал корпуса | Материал диска Материал диска Характеризует марку материала запорного органа арматуры (клина, диска, тарелки и т.п.)
|  |  | 18 месяцев | 3.71 кг | Дания | Ду 80 | Ру16 | с рукояткой | 065B8402 | диск чугун | чугун GG25 | чугун GGG40
Затвор дисковый поворотный чугун VFY-WH(SYLAX) Ду 125 Ру16 межфл с рукояткой диск чугун манжета EPDM Danfoss 065B8404 | 9 318 Р | Под заказ | Масса нетто | Страна происхождения | Диаметр Диаметр Характеризует условный диаметр присоединяемого трубопровода, приблизительно равен внутреннему диаметру трубопровода, в мм | Давление Давление Характеризует максимальное допустимое давление рабочей среды, при котором будет обеспечена требуемая надежность и долговечность арматуры | Тип затвора Тип затвора Характеризует тип управления запорной арматурой (ручной, ручной редукторный, пневматический, электрический и т.п.) | Артикул | Диск | Материал корпуса | Материал диска Материал диска Характеризует марку материала запорного органа арматуры (клина, диска, тарелки и т.п.) | Температура рабочей среды | Область применения | Гарантия Гарантия Гарантийный срок со дня продажи. | Срок службы | Гарантия производителя Гарантия производителя Гарантийный срок со дня производства товара.
|  |  | 5.25 кг | Дания | Ду 100 | Ру16 | с рукояткой | 065B8403 | диск чугун | чугун GG25 | чугун GGG40 | от -10 до +120 oC | Системы холодного и горячего водоснабжения, отопление. | 18 месяцев | 10 лет
Затвор дисковый поворотный чугун VFY-WH(SYLAX) Ду 150 Ру16 межфл с рукояткой диск чугун манжета EPDM Danfoss 065B7357 | 10 998,96 Р | Распродажа остатка — 1 шт. | Масса нетто | Страна происхождения | Диаметр Диаметр Характеризует условный диаметр присоединяемого трубопровода, приблизительно равен внутреннему диаметру трубопровода, в мм | Давление Давление Характеризует максимальное допустимое давление рабочей среды, при котором будет обеспечена требуемая надежность и долговечность арматуры | Тип затвора Тип затвора Характеризует тип управления запорной арматурой (ручной, ручной редукторный, пневматический, электрический и т.п.) | Артикул | Диск | Материал корпуса | Материал диска Материал диска Характеризует марку материала запорного органа арматуры (клина, диска, тарелки и т.п.) | Температура рабочей среды | Область применения | Гарантия Гарантия Гарантийный срок со дня продажи.
|  |  | 18 месяцев | 7.48 кг | Дания | Ду 125 | Ру16 | с рукояткой | 065B8404 | диск чугун | чугун GG25 | чугун GGG40 | от -10 до +120 oC | Системы холодного и горячего водоснабжения, отопление.
Затвор дисковый поворотный чугун VFY-WH(SYLAX) Ду 150 Ру16 межфл с рукояткой диск чугун манжета EPDM Danfoss 065B8405 | 10 998 Р | Под заказ | Срок службы | Гарантия производителя Гарантия производителя Гарантийный срок со дня производства товара.
|  |  | 18 месяцев | 10 лет
Затвор дисковый поворотный чугун VFY-WH(SYLAX) Ду 250 Ру16 межфл с рукояткой диск чугун манжета EPDM Danfoss 065B8407 | 38 753,64 Р | Под заказ | Масса нетто | Страна происхождения | Диаметр Диаметр Характеризует условный диаметр присоединяемого трубопровода, приблизительно равен внутреннему диаметру трубопровода, в мм | Давление Давление Характеризует максимальное допустимое давление рабочей среды, при котором будет обеспечена требуемая надежность и долговечность арматуры | Тип затвора Тип затвора Характеризует тип управления запорной арматурой (ручной, ручной редукторный, пневматический, электрический и т.п.) | Артикул | Диск | Материал корпуса | Материал диска Материал диска Характеризует марку материала запорного органа арматуры (клина, диска, тарелки и т.п.) | Строительная длина Строительная длина Характеризует расстояние, которое занимает арматура, установленная на трубопроводе | Строительная высота | Температура рабочей среды | Область применения | Гарантия Гарантия Гарантийный срок со дня продажи.
|  |  | 18 месяцев | 8.388 кг | Дания | Ду 150 | Ру16 | с рукояткой | 065B7357 | диск чугун | чугун GG25 | чугун GGG40 | 56 мм | 429 | от -10 до +120 oC | Системы холодного и горячего водоснабжения, отопление.
Затвор дисковый поворотный чугун VFY-WH(SYLAX) Ду 300 Ру16 межфл с рукояткой диск чугун манжета EPDM Danfoss 065B8408 | 46 556,04 Р | Под заказ | Срок службы | Гарантия производителя Гарантия производителя Гарантийный срок со дня производства товара.
|  |  | 18 месяцев | 10 лет
- | - | -
Затвор дисковый поворотный чугун VPN3448-EZ04EP Ду 250 Ру16 межфл с эл/приводом BERNARD 380В диск чугун манжета EPDM HT Tecofi VPN3448-EZ04EP0250 |  | /data/thumbs/w500h800Nfltr_wmi/collections/28/55928/89870.jpg?hash=0cf89b |  | /data/thumbs/w500h800Nf_pngfltr_wmi/collections/28/55928/89869.png?hash=381283 |  | 46 115,88 Р
Описание
Номенклатурный номер |  | Бренд |  | Тип Тип Характеризует тип запорного органа арматуры. |  | Модель |  | Тип устройства |  | Тип присоединения Тип присоединения Характеризует способ присоединения к трубопроводу или технологической установке |  | Материал седлового уплотнения |  | Материал Материал Характеризует материал из которого выполнен корпус изделия. |  | Рабочая среда Рабочая среда Характеризует возможность установки на рабочую среду, движение которой может перекрывать данная арматура и при этом будет обеспечена требуемая герметичность и срок эксплуатации. |  | Класс герметичности Класс герметичности Характеризует величину утечки среды при закрытом запорном органе |  | Инженерная система |  | Масса нетто |  | Страна происхождения |  | Диаметр Диаметр Характеризует условный диаметр присоединяемого трубопровода, приблизительно равен внутреннему диаметру трубопровода, в мм |  | Давление Давление Характеризует максимальное допустимое давление рабочей среды, при котором будет обеспечена требуемая надежность и долговечность арматуры |  | Тип затвора Тип затвора Характеризует тип управления запорной арматурой (ручной, ручной редукторный, пневматический, электрический и т.п.) |  | Артикул |  | Напряжение питания Напряжение питания Напряжение питания электропривода |  | Диск |  | Модель привода |  | Материал корпуса |  | Материал диска Материал диска Характеризует марку материала запорного органа арматуры (клина, диска, тарелки и т.п.) | Строительная длина Строительная длина Характеризует расстояние, которое занимает арматура, установленная на трубопроводе | Строительная высота | Температура рабочей среды | Область применения | Комплект поставки | Гарантия Гарантия Гарантийный срок со дня продажи. | Гарантия производителя Гарантия производителя Гарантийный срок со дня производства товара.
007-0406 |  | Tecofi |  | дисковый |  | VP4408-EZ04EP |  | поворотный |  | межфланцевое |  | манжета EPDM HT |  | чугун |  | вода¦воздух¦жидкие агрессивные среды |  | класс А по ГОСТ Р 54808-2011 |  | Водоснабжение, Отопление, Тепловые пункты, Пожаротушение |  | 34 кг |  | Франция |  | Ду 250 |  | Ру16 |  | с эл/приводом |  | VPN3448-EZ04EP0250 |  | 380В |  | диск чугун |  | BERNARD |  | чугун EN-GJL-250 |  | чугун EN-GJS-400-15 | 68 мм | 448.3 | от -15 до +130 oC | Горячее и холодное водоснабжение, отопление, тепло-, холодоснабжение | Затвор в сборе с электроприводом. | 12 месяцев | 12 месяцев
Варианты
- | - | -
Затвор дисковый поворотный чугун VPI4448-B24EP межфл манжета EPDM Tecofi |  | /data/thumbs/w500h800Nfltr_wmi/collections/78/368878/115652.jpg?hash=228e87
Описание
Бренд |  | Тип Тип Характеризует тип запорного органа арматуры. |  | Модель |  | Тип устройства |  | Тип присоединения Тип присоединения Характеризует способ присоединения к трубопроводу или технологической установке |  | Материал седлового уплотнения |  | Материал Материал Характеризует материал из которого выполнен корпус изделия. |  | Рабочая среда Рабочая среда Характеризует возможность установки на рабочую среду, движение которой может перекрывать данная арматура и при этом будет обеспечена требуемая герметичность и срок эксплуатации. |  | Класс герметичности Класс герметичности Характеризует величину утечки среды при закрытом запорном органе |  | Инженерная система
Tecofi |  | дисковый |  | VPI4448-B24EP |  | поворотный |  | межфланцевое |  | манжета EPDM |  | чугун |  | вода¦воздух¦жидкие слабоагрессивные среды |  | класс А по ГОСТ Р 54808-2011 |  | Водоснабжение, Водоотведение, Отопление, Тепловые пункты
Варианты
Затвор дисковый поворотный чугун VPI4448-B24EP Ду 125 Ру16 межфл с эл/приводом BERNARD 230В диск чугун манжета EPDM Tecofi VPI4448-B24EP0125 | 52 250,88 Р | Распродажа остатка — 2 шт. | Масса нетто | Страна происхождения | Диаметр Диаметр Характеризует условный диаметр присоединяемого трубопровода, приблизительно равен внутреннему диаметру трубопровода, в мм | Давление Давление Характеризует максимальное допустимое давление рабочей среды, при котором будет обеспечена требуемая надежность и долговечность арматуры | Тип затвора Тип затвора Характеризует тип управления запорной арматурой (ручной, ручной редукторный, пневматический, электрический и т.п.) | Артикул | Напряжение питания Напряжение питания Напряжение питания электропривода | Диск | Модель привода | Материал корпуса | Материал диска Материал диска Характеризует марку материала запорного органа арматуры (клина, диска, тарелки и т.п.) | Строительная длина Строительная длина Характеризует расстояние, которое занимает арматура, установленная на трубопроводе | Строительная высота | Температура рабочей среды | Гарантия Гарантия Гарантийный срок со дня продажи. | Гарантия производителя Гарантия производителя Гарантийный срок со дня производства товара.
|  |  | 12.96 кг | Франция | Ду 125 | Ру16 | с эл/приводом | VPI4448-B24EP0125 | 230В | диск чугун | BERNARD | ковкий чугун EN-GJS-500-7 | чугун EN-GJS-500-7 | 55.5 мм | 483 | от -15 до +130 oC | 12 месяцев
Затвор дисковый поворотный чугун VPI4448-B24EP Ду 150 Ру16 межфл с эл/приводом диск чугун манжета EPDM Tecofi VPI4448-B24EP0150 | 56 842,20 Р | Распродажа остатка — 1 шт. | Масса нетто | Страна происхождения | Диаметр Диаметр Характеризует условный диаметр присоединяемого трубопровода, приблизительно равен внутреннему диаметру трубопровода, в мм | Давление Давление Характеризует максимальное допустимое давление рабочей среды, при котором будет обеспечена требуемая надежность и долговечность арматуры | Тип затвора Тип затвора Характеризует тип управления запорной арматурой (ручной, ручной редукторный, пневматический, электрический и т.п.) | Артикул | Диск | Материал корпуса | Материал диска Материал диска Характеризует марку материала запорного органа арматуры (клина, диска, тарелки и т.п.) | Строительная высота | Гарантия Гарантия Гарантийный срок со дня продажи.
|  |  | 12 месяцев | 14 кг | Франция | Ду 150 | Ру16 | с эл/приводом | VPI4448-B24EP0150 | диск чугун | ковкий чугун EN-GJS-500-7 | чугун EN-GJS-500-7 | 483
Затвор дисковый поворотный чугун VPI4448-B24EP Ду 200 Ру16 межфл с эл/приводом BERNARD 230В диск чугун манжета EPDM Tecofi VPI4448-B24EP0200 | 87 030,96 Р | Распродажа остатка — 4 шт. | Гарантия производителя Гарантия производителя Гарантийный срок со дня производства товара.
12 месяцев
Затвор дисковый поворотный чугун VPI4448-B24EP Ду 250 Ру16 межфл с эл/приводом диск чугун манжета EPDM Tecofi VPI4448-B24EP0250 | 89 701,44 Р | Распродажа остатка — 4 шт. | Масса нетто | Страна происхождения | Диаметр Диаметр Характеризует условный диаметр присоединяемого трубопровода, приблизительно равен внутреннему диаметру трубопровода, в мм | Давление Давление Характеризует максимальное допустимое давление рабочей среды, при котором будет обеспечена требуемая надежность и долговечность арматуры | Тип затвора Тип затвора Характеризует тип управления запорной арматурой (ручной, ручной редукторный, пневматический, электрический и т.п.) | Артикул | Напряжение питания Напряжение питания Напряжение питания электропривода | Диск | Модель привода | Материал корпуса | Материал диска Материал диска Характеризует марку материала запорного органа арматуры (клина, диска, тарелки и т.п.) | Строительная длина Строительная длина Характеризует расстояние, которое занимает арматура, установленная на трубопроводе | Строительная высота | Температура рабочей среды | Гарантия Гарантия Гарантийный срок со дня продажи.
|  |  | 12 месяцев | 32.2 кг | Франция | Ду 200 | Ру16 | с эл/приводом | VPI4448-B24EP0200 | 230В | диск чугун | BERNARD | ковкий чугун EN-GJS-500-7 | чугун EN-GJS-500-7 | 59.5 мм | 483 | от -15 до +130 oC
Затвор дисковый поворотный чугун VPI4448-B24EP Ду 300 Ру16 межфл с эл/приводом BERNARD 230В диск чугун манжета EPDM Tecofi VPI4448-B24EP0300 | 92 149,56 Р | Распродажа остатка — 2 шт. | Гарантия производителя Гарантия производителя Гарантийный срок со дня производства товара.
12 месяцев
- | - | -
Затвор дисковый поворотный чугун VPI4448-B04EP межфл манжета EPDM Tecofi |  | /data/thumbs/w500h800Nfltr_wmi/collections/91/368891/89844.jpg?hash=b5cf07
Описание
Бренд |  | Тип Тип Характеризует тип запорного органа арматуры. |  | Модель |  | Тип устройства |  | Тип присоединения Тип присоединения Характеризует способ присоединения к трубопроводу или технологической установке |  | Материал седлового уплотнения |  | Материал Материал Характеризует материал из которого выполнен корпус изделия. |  | Рабочая среда Рабочая среда Характеризует возможность установки на рабочую среду, движение которой может перекрывать данная арматура и при этом будет обеспечена требуемая герметичность и срок эксплуатации. |  | Класс герметичности Класс герметичности Характеризует величину утечки среды при закрытом запорном органе |  | Инженерная система
Tecofi |  | дисковый |  | VPI4448-B04EP |  | поворотный |  | межфланцевое |  | манжета EPDM |  | чугун |  | вода¦воздух¦жидкие слабоагрессивные среды |  | класс А по ГОСТ Р 54808-2011 |  | Водоснабжение, Водоотведение, Отопление, Тепловые пункты
Варианты
Затвор дисковый поворотный чугун VPI4448-B04EP Ду 65 Ру16 межфл с эл/приводом диск чугун манжета EPDM Tecofi VPI4448-B04EP0065 | 41 642,28 Р | Распродажа остатка — 2 шт. | Масса нетто | Страна происхождения | Диаметр Диаметр Характеризует условный диаметр присоединяемого трубопровода, приблизительно равен внутреннему диаметру трубопровода, в мм | Давление Давление Характеризует максимальное допустимое давление рабочей среды, при котором будет обеспечена требуемая надежность и долговечность арматуры | Тип затвора Тип затвора Характеризует тип управления запорной арматурой (ручной, ручной редукторный, пневматический, электрический и т.п.) | Артикул | Диск | Материал корпуса | Материал диска Материал диска Характеризует марку материала запорного органа арматуры (клина, диска, тарелки и т.п.) | Строительная высота | Гарантия Гарантия Гарантийный срок со дня продажи. | Гарантия производителя Гарантия производителя Гарантийный срок со дня производства товара.
|  |  | 9.265 кг | Франция | Ду 65 | Ру16 | с эл/приводом | VPI4448-B04EP0065 | диск чугун | ковкий чугун EN-GJS-500-7 | чугун EN-GJS-500-7 | 445 | 12 месяцев
Затвор дисковый поворотный чугун VPI4448-B04EP Ду 80 Ру16 межфл с эл/приводом диск чугун манжета EPDM Tecofi VPI4448-B04EP0080 | 41 896,56 Р | Распродажа остатка — 1 шт. | Масса нетто | Страна происхождения | Диаметр Диаметр Характеризует условный диаметр присоединяемого трубопровода, приблизительно равен внутреннему диаметру трубопровода, в мм | Давление Давление Характеризует максимальное допустимое давление рабочей среды, при котором будет обеспечена требуемая надежность и долговечность арматуры | Тип затвора Тип затвора Характеризует тип управления запорной арматурой (ручной, ручной редукторный, пневматический, электрический и т.п.) | Артикул | Диск | Материал корпуса | Материал диска Материал диска Характеризует марку материала запорного органа арматуры (клина, диска, тарелки и т.п.) | Строительная высота | Гарантия Гарантия Гарантийный срок со дня продажи.
|  |  | 12 месяцев | 9.1 кг | Франция | Ду 80 | Ру16 | с эл/приводом | VPI4448-B04EP0080 | диск чугун | ковкий чугун EN-GJS-500-7 | чугун EN-GJS-500-7 | 445
Затвор дисковый поворотный чугун VPI4448-B04EP Ду 100 Ру16 межфл с эл/приводом BERNARD 400В диск чугун манжета EPDM Tecofi VPI4448-B04EP0100 | 45 927,12 Р | Распродажа остатка — 1 шт. | Гарантия производителя Гарантия производителя Гарантийный срок со дня производства товара.
12 месяцев
Затвор дисковый поворотный чугун VPI4448-B04EP Ду 150 Ру16 межфл с эл/приводом BERNARD 400В диск чугун манжета EPDM Tecofi VPI4448-B04EP0150 | 56 842,20 Р | Распродажа остатка — 1 шт. | Масса нетто | Страна происхождения | Диаметр Диаметр Характеризует условный диаметр присоединяемого трубопровода, приблизительно равен внутреннему диаметру трубопровода, в мм | Давление Давление Характеризует максимальное допустимое давление рабочей среды, при котором будет обеспечена требуемая надежность и долговечность арматуры | Тип затвора Тип затвора Характеризует тип управления запорной арматурой (ручной, ручной редукторный, пневматический, электрический и т.п.) | Артикул | Напряжение питания Напряжение питания Напряжение питания электропривода | Диск | Модель привода | Материал корпуса | Материал диска Материал диска Характеризует марку материала запорного органа арматуры (клина, диска, тарелки и т.п.) | Строительная длина Строительная длина Характеризует расстояние, которое занимает арматура, установленная на трубопроводе | Строительная высота | Температура рабочей среды | Гарантия Гарантия Гарантийный срок со дня продажи.
|  |  | 12 месяцев | 11 кг | Франция | Ду 100 | Ру16 | с эл/приводом | VPI4448-B04EP0100 | 400В | диск чугун | BERNARD | ковкий чугун EN-GJS-500-7 | чугун EN-GJS-500-7 | 51.5 мм | 445 | от -15 до +130 oC
Затвор дисковый поворотный чугун VPI4448-B04EP Ду 200 Ру16 межфл с эл/приводом BERNARD 400В диск чугун манжета EPDM Tecofi VPI4448-B04EP0200 | 87 030,96 Р | Распродажа остатка — 1 шт. | Гарантия производителя Гарантия производителя Гарантийный срок со дня производства товара.
12 месяцев
Затвор дисковый поворотный чугун VPI4448-B04EP Ду 250 Ру16 межфл с эл/приводом диск чугун манжета EPDM Tecofi VPI4448-B04EP0250 | 89 701,44 Р | Распродажа остатка — 1 шт. | Масса нетто | Страна происхождения | Диаметр Диаметр Характеризует условный диаметр присоединяемого трубопровода, приблизительно равен внутреннему диаметру трубопровода, в мм | Давление Давление Характеризует максимальное допустимое давление рабочей среды, при котором будет обеспечена требуемая надежность и долговечность арматуры | Тип затвора Тип затвора Характеризует тип управления запорной арматурой (ручной, ручной редукторный, пневматический, электрический и т.п.) | Артикул | Напряжение питания Напряжение питания Напряжение питания электропривода | Диск | Модель привода | Материал корпуса | Материал диска Материал диска Характеризует марку материала запорного органа арматуры (клина, диска, тарелки и т.п.) | Строительная длина Строительная длина Характеризует расстояние, которое занимает арматура, установленная на трубопроводе | Строительная высота | Температура рабочей среды | Гарантия Гарантия Гарантийный срок со дня продажи.
|  |  | 12 месяцев | 15.478 кг | Франция | Ду 150 | Ру16 | с эл/приводом | VPI4448-B04EP0150 | 400В | диск чугун | BERNARD | ковкий чугун EN-GJS-500-7 | чугун EN-GJS-500-7 | 55.5 мм | 445 | от -15 до +130 oC
- | - | -
Затвор дисковый поворотный чугун межфл Китай |  | /data/thumbs/w500h800Nfltr_wmi/collections/43/446943/115616.jpg?hash=4566d6
Описание
Бренд |  | Тип Тип Характеризует тип запорного органа арматуры. |  | Тип устройства |  | Тип присоединения Тип присоединения Характеризует способ присоединения к трубопроводу или технологической установке |  | Материал Материал Характеризует материал из которого выполнен корпус изделия. |  | Рабочая среда Рабочая среда Характеризует возможность установки на рабочую среду, движение которой может перекрывать данная арматура и при этом будет обеспечена требуемая герметичность и срок эксплуатации. |  | Класс герметичности Класс герметичности Характеризует величину утечки среды при закрытом запорном органе |  | Инженерная система
No name |  | дисковый |  | поворотный |  | межфланцевое |  | чугун |  | вода¦пар |  | класс А по ГОСТ 9544-93 |  | Водоснабжение, Отопление, Тепловые пункты, Пожаротушение
Варианты
Затвор дисковый поворотный чугун Ду 250 Ру10 межфл с редуктором диск чугун Китай | 5 457,12 Р | Распродажа остатка — 1038 шт. | Масса нетто | Страна происхождения | Диаметр Диаметр Характеризует условный диаметр присоединяемого трубопровода, приблизительно равен внутреннему диаметру трубопровода, в мм | Давление Давление Характеризует максимальное допустимое давление рабочей среды, при котором будет обеспечена требуемая надежность и долговечность арматуры | Тип затвора Тип затвора Характеризует тип управления запорной арматурой (ручной, ручной редукторный, пневматический, электрический и т.п.) | Диск | Материал корпуса | Материал диска Материал диска Характеризует марку материала запорного органа арматуры (клина, диска, тарелки и т.п.)
|  |  | 19.67 кг | Китай | Ду 250 | Ру10 | с редуктором | диск чугун | высокопрочный чугун
Затвор дисковый поворотный чугун Ду 300 Ру10 межфл с редуктором диск чугун Китай | 9 420,60 Р | Распродажа остатка — 115 шт. | Строительная длина Строительная длина Характеризует расстояние, которое занимает арматура, установленная на трубопроводе | Строительная высота | Температура рабочей среды | Гарантия Гарантия Гарантийный срок со дня продажи. | Масса нетто | Страна происхождения | Диаметр Диаметр Характеризует условный диаметр присоединяемого трубопровода, приблизительно равен внутреннему диаметру трубопровода, в мм | Давление Давление Характеризует максимальное допустимое давление рабочей среды, при котором будет обеспечена требуемая надежность и долговечность арматуры | Тип затвора Тип затвора Характеризует тип управления запорной арматурой (ручной, ручной редукторный, пневматический, электрический и т.п.) | Диск | Материал корпуса
|  |  | высокопрочный чугун | 70 мм | 382 | от 0 до +130 oC | 12 месяцев | 24 кг | Китай | Ду 300 | Ру10 | с редуктором | диск чугун
- | - | -
Затвор дисковый поворотный чугун ВА Ду 50 Ру16 межфл с редуктором диск чугун манжета EPDM 99001-50-16-II-2-С-Е-2-Б-РП |  | /data/thumbs/w500h800Nfltr_wmi/collections/72/469572/113276.jpg?hash=711470 |  | /data/thumbs/w500h800Nf_pngfltr_wmi/collections/72/469572/113275.png?hash=5fd862 |  | 994,68 Р
Описание
Номенклатурный номер |  | Бренд |  | Тип Тип Характеризует тип запорного органа арматуры. |  | Модель |  | Тип устройства |  | Тип присоединения Тип присоединения Характеризует способ присоединения к трубопроводу или технологической установке |  | Материал седлового уплотнения |  | Материал Материал Характеризует материал из которого выполнен корпус изделия. |  | Рабочая среда Рабочая среда Характеризует возможность установки на рабочую среду, движение которой может перекрывать данная арматура и при этом будет обеспечена требуемая герметичность и срок эксплуатации. |  | Класс герметичности Класс герметичности Характеризует величину утечки среды при закрытом запорном органе |  | Климатическое исполнение Климатическое исполнение Характеристика арматуры указывающая устойчивость к воздействию к окружающей среды. |  | Инженерная система |  | Масса нетто |  | Страна происхождения |  | Диаметр Диаметр Характеризует условный диаметр присоединяемого трубопровода, приблизительно равен внутреннему диаметру трубопровода, в мм |  | Давление Давление Характеризует максимальное допустимое давление рабочей среды, при котором будет обеспечена требуемая надежность и долговечность арматуры |  | Тип затвора Тип затвора Характеризует тип управления запорной арматурой (ручной, ручной редукторный, пневматический, электрический и т.п.) |  | Артикул |  | Диск |  | Материал корпуса |  | Материал диска Материал диска Характеризует марку материала запорного органа арматуры (клина, диска, тарелки и т.п.) |  | Строительная длина Строительная длина Характеризует расстояние, которое занимает арматура, установленная на трубопроводе | Строительная высота | Температура рабочей среды | Гарантия Гарантия Гарантийный срок со дня продажи.
007-5272 |  | No name |  | дисковый |  | ВА |  | поворотный |  | межфланцевое |  | манжета EPDM |  | чугун |  | вода¦пар¦жидкие агрессивные среды |  | класс А по ГОСТ Р 54808-2011 |  | У по ГОСТ 15150-69 |  | Водоснабжение, Отопление, Тепловые пункты, Пожаротушение |  | 2.78 кг |  | Россия |  | Ду 50 |  | Ру16 |  | с редуктором |  | 99001-50-16-II-2-С-Е-2-Б-РП |  | диск чугун |  | серый чугун EN-GJL-250 |  | чугун GGG50 |  | 43 мм | 340 | от -40 до +130 oC | 12 месяцев
Варианты
- | - | -
Затвор дисковый поворотный чугун VFY-LH(SYLAX) межфл манжета EPDM Danfoss |  | /data/thumbs/w500h800Nfltr_wmi/collections/12/55912/89775.jpg?hash=094d05 |  | /data/thumbs/w500h800Nfltr_wmi/collections/12/55912/36606.jpg?hash=dcbe22 |  | /data/thumbs/w500h800Nfltr_wmi/collections/12/55912/89774.jpg?hash=a7b208
Описание
Бренд |  | Тип Тип Характеризует тип запорного органа арматуры. |  | Модель |  | Тип устройства |  | Тип присоединения Тип присоединения Характеризует способ присоединения к трубопроводу или технологической установке |  | Материал седлового уплотнения |  | Материал Материал Характеризует материал из которого выполнен корпус изделия. |  | Рабочая среда Рабочая среда Характеризует возможность установки на рабочую среду, движение которой может перекрывать данная арматура и при этом будет обеспечена требуемая герметичность и срок эксплуатации. |  | Класс герметичности Класс герметичности Характеризует величину утечки среды при закрытом запорном органе |  | Инженерная система
Danfoss |  | дисковый |  | VFY-LH(SYLAX) |  | поворотный |  | межфланцевое |  | манжета EPDM |  | чугун |  | вода¦раствор гликоля |  | класс А по ГОСТ Р 54808-2011 |  | Отопление, Тепловые пункты, Пожаротушение, Водоснабжение
Варианты
Затвор дисковый поворотный чугун VFY-LH(SYLAX) Ду 32 Ру16 межфл с рукояткой диск нерж манжета EPDM Danfoss 065B7365/149G019040 | 7 956,96 Р | Ожидает поступления | Масса нетто | Страна происхождения | Диаметр Диаметр Характеризует условный диаметр присоединяемого трубопровода, приблизительно равен внутреннему диаметру трубопровода, в мм | Давление Давление Характеризует максимальное допустимое давление рабочей среды, при котором будет обеспечена требуемая надежность и долговечность арматуры | Тип затвора Тип затвора Характеризует тип управления запорной арматурой (ручной, ручной редукторный, пневматический, электрический и т.п.) | Артикул | Диск | Материал корпуса | Материал диска Материал диска Характеризует марку материала запорного органа арматуры (клина, диска, тарелки и т.п.) | Строительная длина Строительная длина Характеризует расстояние, которое занимает арматура, установленная на трубопроводе | Строительная высота | Температура рабочей среды | Область применения | Гарантия Гарантия Гарантийный срок со дня продажи. | Срок службы | Гарантия производителя Гарантия производителя Гарантийный срок со дня производства товара.
|  |  | 3.122 кг | Дания | Ду 32 | Ру16 | с рукояткой | 065B7365/149G019040 | диск нерж | чугун GG25 | нерж. сталь AISI316 | 33 мм | 429 | от -10 до +130 oC | Системы холодного и горячего водоснабжения, отопление. | 18 месяцев | 10 лет
Затвор дисковый поворотный чугун VFY-LH(SYLAX) Ду 40 Ру16 межфл с рукояткой диск нерж манжета EPDM Danfoss 065B7366 | 7 956,96 Р | Под заказ | Масса нетто | Страна происхождения | Диаметр Диаметр Характеризует условный диаметр присоединяемого трубопровода, приблизительно равен внутреннему диаметру трубопровода, в мм | Давление Давление Характеризует максимальное допустимое давление рабочей среды, при котором будет обеспечена требуемая надежность и долговечность арматуры | Тип затвора Тип затвора Характеризует тип управления запорной арматурой (ручной, ручной редукторный, пневматический, электрический и т.п.) | Артикул | Диск | Материал корпуса | Материал диска Материал диска Характеризует марку материала запорного органа арматуры (клина, диска, тарелки и т.п.) | Строительная длина Строительная длина Характеризует расстояние, которое занимает арматура, установленная на трубопроводе | Строительная высота | Температура рабочей среды | Область применения | Гарантия Гарантия Гарантийный срок со дня продажи.
|  |  | 18 месяцев | 2.924 кг | Дания | Ду 40 | Ру16 | с рукояткой | 065B7366 | диск нерж | чугун GG25 | нерж. сталь AISI316 | 33 мм | 429 | от -10 до +130 oC | Системы холодного и горячего водоснабжения, отопление.
Затвор дисковый поворотный чугун VFY-LH(SYLAX) Ду 50 Ру16 межфл с рукояткой диск чугун манжета EPDM Danfoss 065B7367 | 7 956,96 Р | Под заказ | Срок службы | Гарантия производителя Гарантия производителя Гарантийный срок со дня производства товара.
|  |  | 18 месяцев | 10 лет
- | - | -
Затвор дисковый поворотный чугун ЗПВЛ Гранвэл Ду 400 Ру10 межфл с редуктором диск нерж манжета EPDM ADL BD01A75746 |  | /data/thumbs/w500h800Nfltr_wmi/collections/09/354909/89905.jpg?hash=982321 |  | 104 593,56 Р
Описание
Номенклатурный номер |  | Бренд |  | Тип Тип Характеризует тип запорного органа арматуры. |  | Модель |  | Тип устройства |  | Тип присоединения Тип присоединения Характеризует способ присоединения к трубопроводу или технологической установке |  | Материал седлового уплотнения |  | Материал Материал Характеризует материал из которого выполнен корпус изделия. |  | Рабочая среда Рабочая среда Характеризует возможность установки на рабочую среду, движение которой может перекрывать данная арматура и при этом будет обеспечена требуемая герметичность и срок эксплуатации. |  | Класс герметичности Класс герметичности Характеризует величину утечки среды при закрытом запорном органе |  | Климатическое исполнение Климатическое исполнение Характеристика арматуры указывающая устойчивость к воздействию к окружающей среды. |  | Инженерная система |  | Масса нетто |  | Страна происхождения |  | Диаметр Диаметр Характеризует условный диаметр присоединяемого трубопровода, приблизительно равен внутреннему диаметру трубопровода, в мм |  | Давление Давление Характеризует максимальное допустимое давление рабочей среды, при котором будет обеспечена требуемая надежность и долговечность арматуры |  | Тип затвора Тип затвора Характеризует тип управления запорной арматурой (ручной, ручной редукторный, пневматический, электрический и т.п.) |  | Артикул |  | Диск |  | Материал корпуса |  | Материал диска Материал диска Характеризует марку материала запорного органа арматуры (клина, диска, тарелки и т.п.) |  | Строительная длина Строительная длина Характеризует расстояние, которое занимает арматура, установленная на трубопроводе | Строительная высота | Температура рабочей среды | Гарантия Гарантия Гарантийный срок со дня продажи. | Срок службы | Гарантия производителя Гарантия производителя Гарантийный срок со дня производства товара.
007-8424 |  | ADL |  | дисковый |  | ЗПВЛ Гранвэл |  | поворотный |  | межфланцевое |  | манжета EPDM |  | чугун |  | вода¦раствор гликоля |  | класс А по ГОСТ Р 54808-2011 |  | У3.1 по ГОСТ 15150-69 |  | Тепловые пункты, Водоснабжение, Отопление |  | 64.9 кг |  | Россия |  | Ду 400 |  | Ру10 |  | с редуктором |  | BD01A75746 |  | диск нерж |  | высокопрочный чугун GGG40 |  | нерж. сталь CF8M |  | 102 мм | 680 | от -15 до +95 oC | 18 месяцев | 30 лет | 18 месяцев
Варианты
- | - | -
Затвор дисковый поворотный чугун ЗПВЛ Гранвэл межфл манжета EPDM ADL |  | /data/thumbs/w500h800Nfltr_wmi/collections/95/354995/89906.jpg?hash=dc3142
Описание
Бренд |  | Тип Тип Характеризует тип запорного органа арматуры. |  | Модель |  | Тип устройства |  | Тип присоединения Тип присоединения Характеризует способ присоединения к трубопроводу или технологической установке |  | Материал седлового уплотнения |  | Материал Материал Характеризует материал из которого выполнен корпус изделия. |  | Рабочая среда Рабочая среда Характеризует возможность установки на рабочую среду, движение которой может перекрывать данная арматура и при этом будет обеспечена требуемая герметичность и срок эксплуатации. |  | Класс герметичности Класс герметичности Характеризует величину утечки среды при закрытом запорном органе |  | Климатическое исполнение Климатическое исполнение Характеристика арматуры указывающая устойчивость к воздействию к окружающей среды. |  | Инженерная система
ADL |  | дисковый |  | ЗПВЛ Гранвэл |  | поворотный |  | межфланцевое |  | манжета EPDM |  | чугун |  | вода¦раствор гликоля |  | класс А по ГОСТ Р 54808-2011 |  | У3.1 по ГОСТ 15150-69 |  | Водоснабжение, Отопление, Тепловые пункты
Варианты
Затвор дисковый поворотный чугун ЗПВЛ Гранвэл Ду 200 Ру16 межфл с редуктором диск нерж манжета EPDM ADL BD01A27272 | 26 843,88 Р | Под заказ | Масса нетто | Страна происхождения | Диаметр Диаметр Характеризует условный диаметр присоединяемого трубопровода, приблизительно равен внутреннему диаметру трубопровода, в мм | Давление Давление Характеризует максимальное допустимое давление рабочей среды, при котором будет обеспечена требуемая надежность и долговечность арматуры | Тип затвора Тип затвора Характеризует тип управления запорной арматурой (ручной, ручной редукторный, пневматический, электрический и т.п.) | Артикул | Диск | Материал корпуса | Материал диска Материал диска Характеризует марку материала запорного органа арматуры (клина, диска, тарелки и т.п.) | Строительная длина Строительная длина Характеризует расстояние, которое занимает арматура, установленная на трубопроводе | Строительная высота | Температура рабочей среды | Гарантия Гарантия Гарантийный срок со дня продажи. | Срок службы | Гарантия производителя Гарантия производителя Гарантийный срок со дня производства товара.
|  |  | 13 кг | Россия | Ду 200 | Ру16 | с редуктором | BD01A27272 | диск нерж | высокопрочный чугун GGG40 | нерж. сталь CF8M | 60 мм | 680 | от -15 до +95 oC | 18 месяцев | 30 лет
Затвор дисковый поворотный чугун ЗПВЛ Гранвэл Ду 400 Ру16 межфл с редуктором диск нерж манжета EPDM ADL BD01A40640 | 124 780,56 Р | Под заказ | Масса нетто | Страна происхождения | Диаметр Диаметр Характеризует условный диаметр присоединяемого трубопровода, приблизительно равен внутреннему диаметру трубопровода, в мм | Давление Давление Характеризует максимальное допустимое давление рабочей среды, при котором будет обеспечена требуемая надежность и долговечность арматуры | Тип затвора Тип затвора Характеризует тип управления запорной арматурой (ручной, ручной редукторный, пневматический, электрический и т.п.) | Артикул | Диск | Материал корпуса | Материал диска Материал диска Характеризует марку материала запорного органа арматуры (клина, диска, тарелки и т.п.) | Строительная длина Строительная длина Характеризует расстояние, которое занимает арматура, установленная на трубопроводе | Строительная высота | Температура рабочей среды | Гарантия Гарантия Гарантийный срок со дня продажи.
|  |  | 18 месяцев | 64.9 кг | Россия | Ду 400 | Ру16 | с редуктором | BD01A40640 | диск нерж | высокопрочный чугун GGG40 | нерж. сталь CF8M | 102 мм | 680 | от -15 до +95 oC
- | - | -
Затвор дисковый поворотный чугун BFV-01/W Ду 200 Ру16 межфл с рукояткой диск чугун манжета EPDM с конц выкл DINANSI |  | 13 691,52 Р
Описание
Номенклатурный номер |  | Бренд |  | Тип Тип Характеризует тип запорного органа арматуры. |  | Модель |  | Тип устройства |  | Тип присоединения Тип присоединения Характеризует способ присоединения к трубопроводу или технологической установке |  | Материал седлового уплотнения |  | Материал Материал Характеризует материал из которого выполнен корпус изделия. |  | Рабочая среда Рабочая среда Характеризует возможность установки на рабочую среду, движение которой может перекрывать данная арматура и при этом будет обеспечена требуемая герметичность и срок эксплуатации. |  | Класс герметичности Класс герметичности Характеризует величину утечки среды при закрытом запорном органе |  | Инженерная система |  | Масса нетто |  | Страна происхождения |  | Диаметр Диаметр Характеризует условный диаметр присоединяемого трубопровода, приблизительно равен внутреннему диаметру трубопровода, в мм |  | Давление Давление Характеризует максимальное допустимое давление рабочей среды, при котором будет обеспечена требуемая надежность и долговечность арматуры |  | Тип затвора Тип затвора Характеризует тип управления запорной арматурой (ручной, ручной редукторный, пневматический, электрический и т.п.) |  | Исполнение |  | Диск |  | Материал корпуса |  | Материал диска Материал диска Характеризует марку материала запорного органа арматуры (клина, диска, тарелки и т.п.) |  | Температура рабочей среды |  | Гарантия Гарантия Гарантийный срок со дня продажи. | Срок службы | Гарантия производителя Гарантия производителя Гарантийный срок со дня производства товара.
107-5733 |  | DINANSI |  | дисковый |  | BFV-01/W |  | поворотный |  | межфланцевое |  | манжета EPDM |  | чугун |  | вода¦воздух¦газ¦жидкие агрессивные среды |  | класс А по ГОСТ Р 54808-2011 |  | Водоснабжение, Отопление, Тепловые пункты, Пожаротушение |  | 13 кг |  | Россия |  | Ду 200 |  | Ру16 |  | с рукояткой |  | с конц выкл |  | диск чугун |  | чугун GG25 |  | чугун GGG40 |  | от -15 до +130 oC |  | 12 месяцев | 5 лет | 12 месяцев
Варианты
- | - | -
Затвор дисковый поворотный чугун VFY-LG(SYLAX) межфл манжета EPDM Danfoss |  | /data/thumbs/w500h800Nf_pngfltr_wmi/collections/61/273661/105562.png?hash=b4ce4f
Описание
Бренд |  | Тип Тип Характеризует тип запорного органа арматуры. |  | Модель |  | Тип устройства |  | Тип присоединения Тип присоединения Характеризует способ присоединения к трубопроводу или технологической установке |  | Материал седлового уплотнения |  | Материал Материал Характеризует материал из которого выполнен корпус изделия. |  | Рабочая среда Рабочая среда Характеризует возможность установки на рабочую среду, движение которой может перекрывать данная арматура и при этом будет обеспечена требуемая герметичность и срок эксплуатации. |  | Класс герметичности Класс герметичности Характеризует величину утечки среды при закрытом запорном органе |  | Инженерная система
Danfoss |  | дисковый |  | VFY-LG(SYLAX) |  | поворотный |  | межфланцевое |  | манжета EPDM |  | чугун |  | вода¦раствор гликоля |  | класс А по ГОСТ Р 54808-2011 |  | Водоснабжение, Отопление, Тепловые пункты, Пожаротушение
Варианты
Затвор дисковый поворотный чугун VFY-LG(SYLAX) Ду 80 Ру16 межфл с редуктором диск чугун манжета EPDM Danfoss 065B7453 | 30 311,40 Р | Под заказ | Масса нетто | Страна происхождения | Диаметр Диаметр Характеризует условный диаметр присоединяемого трубопровода, приблизительно равен внутреннему диаметру трубопровода, в мм | Давление Давление Характеризует максимальное допустимое давление рабочей среды, при котором будет обеспечена требуемая надежность и долговечность арматуры | Тип затвора Тип затвора Характеризует тип управления запорной арматурой (ручной, ручной редукторный, пневматический, электрический и т.п.) | Артикул | Диск | Материал корпуса | Материал диска Материал диска Характеризует марку материала запорного органа арматуры (клина, диска, тарелки и т.п.) | Гарантия Гарантия Гарантийный срок со дня продажи. | Срок службы | Гарантия производителя Гарантия производителя Гарантийный срок со дня производства товара.
|  |  | 5.4 кг | Дания | Ду 80 | Ру16 | с редуктором | 065B7453 | диск чугун | серый чугун GG25 | чугун GGG40 | 18 месяцев | 10 лет
Затвор дисковый поворотный чугун VFY-LG(SYLAX) Ду 100 Ру16 межфл с редуктором диск чугун манжета EPDM Danfoss 065B7454 | 33 616,08 Р | Под заказ | Масса нетто | Страна происхождения | Диаметр Диаметр Характеризует условный диаметр присоединяемого трубопровода, приблизительно равен внутреннему диаметру трубопровода, в мм | Давление Давление Характеризует максимальное допустимое давление рабочей среды, при котором будет обеспечена требуемая надежность и долговечность арматуры | Тип затвора Тип затвора Характеризует тип управления запорной арматурой (ручной, ручной редукторный, пневматический, электрический и т.п.) | Артикул | Диск | Материал корпуса | Материал диска Материал диска Характеризует марку материала запорного органа арматуры (клина, диска, тарелки и т.п.) | Гарантия Гарантия Гарантийный срок со дня продажи.
|  |  | 18 месяцев | 7.9 кг | Дания | Ду 100 | Ру16 | с редуктором | 065B7454 | диск чугун | серый чугун GG25 | чугун GGG40
Затвор дисковый поворотный чугун VFY-LG(SYLAX) Ду 125 Ру16 межфл с редуктором диск чугун манжета EPDM Danfoss 065B7455 | 36 877,92 Р | Под заказ | Срок службы | Гарантия производителя Гарантия производителя Гарантийный срок со дня производства товара.
|  |  | 18 месяцев | 10 лет
Затвор дисковый поворотный чугун VFY-LG(SYLAX) Ду 400 Ру16 межфл с редуктором диск чугун манжета EPDM Danfoss 082X3080 | 266 995,92 Р | Под заказ | Масса нетто | Страна происхождения | Диаметр Диаметр Характеризует условный диаметр присоединяемого трубопровода, приблизительно равен внутреннему диаметру трубопровода, в мм | Давление Давление Характеризует максимальное допустимое давление рабочей среды, при котором будет обеспечена требуемая надежность и долговечность арматуры | Тип затвора Тип затвора Характеризует тип управления запорной арматурой (ручной, ручной редукторный, пневматический, электрический и т.п.) | Артикул | Диск | Материал корпуса | Материал диска Материал диска Характеризует марку материала запорного органа арматуры (клина, диска, тарелки и т.п.) | Гарантия Гарантия Гарантийный срок со дня продажи.
|  |  | 18 месяцев | 9.9 кг | Дания | Ду 125 | Ру16 | с редуктором | 065B7455 | диск чугун | серый чугун GG25 | чугун GGG40
Затвор дисковый поворотный чугун VFY-LG(SYLAX) Ду 450 Ру16 межфл с редуктором диск чугун манжета EPDM Danfoss 082X3081 | 394 896,96 Р | Под заказ | Срок службы | Гарантия производителя Гарантия производителя Гарантийный срок со дня производства товара.
|  |  | 18 месяцев | 10 лет
Затвор дисковый поворотный чугун VFY-LG(SYLAX) Ду 500 Ру16 межфл с редуктором диск чугун манжета EPDM Danfoss 082X3082 | 472 523,16 Р | Под заказ | Масса нетто | Страна происхождения | Диаметр Диаметр Характеризует условный диаметр присоединяемого трубопровода, приблизительно равен внутреннему диаметру трубопровода, в мм | Давление Давление Характеризует максимальное допустимое давление рабочей среды, при котором будет обеспечена требуемая надежность и долговечность арматуры | Тип затвора Тип затвора Характеризует тип управления запорной арматурой (ручной, ручной редукторный, пневматический, электрический и т.п.) | Артикул | Диск | Материал корпуса | Материал диска Материал диска Характеризует марку материала запорного органа арматуры (клина, диска, тарелки и т.п.) | Температура рабочей среды | Гарантия Гарантия Гарантийный срок со дня продажи.
|  |  | 18 месяцев | 90 кг | Дания | Ду 400 | Ру16 | с редуктором | 082X3080 | диск чугун | серый чугун GG25 | чугун GGG40 | до +90 oC
Затвор дисковый поворотный чугун VFY-LG(SYLAX) Ду 600 Ру16 межфл с редуктором диск чугун манжета EPDM Danfoss 082X3083 | 814 518,12 Р | Под заказ | Срок службы | Гарантия производителя Гарантия производителя Гарантийный срок со дня производства товара.
|  |  | 18 месяцев | 10 лет
- | - | -
Затвор дисковый поворотный чугун VFY-WA(SYLAX) межфл манжета EPDM Danfoss |  | /data/thumbs/w500h800Nf_pngfltr_wmi/collections/63/273663/105584.png?hash=459a2d
Описание
Бренд |  | Тип Тип Характеризует тип запорного органа арматуры. |  | Модель |  | Тип устройства |  | Тип присоединения Тип присоединения Характеризует способ присоединения к трубопроводу или технологической установке |  | Материал седлового уплотнения |  | Материал Материал Характеризует материал из которого выполнен корпус изделия. |  | Рабочая среда Рабочая среда Характеризует возможность установки на рабочую среду, движение которой может перекрывать данная арматура и при этом будет обеспечена требуемая герметичность и срок эксплуатации. |  | Класс герметичности Класс герметичности Характеризует величину утечки среды при закрытом запорном органе |  | Инженерная система
Danfoss |  | дисковый |  | VFY-WA(SYLAX) |  | поворотный |  | межфланцевое |  | манжета EPDM |  | чугун |  | вода¦раствор гликоля |  | класс А по ГОСТ Р 54808-2011 |  | Водоснабжение, Отопление, Тепловые пункты, Пожаротушение
Варианты
Затвор дисковый поворотный чугун VFY-WA(SYLAX) Ду 25 Ру10 межфл с эл/приводом AMB-Y 230В диск нерж манжета EPDM Danfoss 082G7350 | 59 404,32 Р | Под заказ | Масса нетто | Страна происхождения | Диаметр Диаметр Характеризует условный диаметр присоединяемого трубопровода, приблизительно равен внутреннему диаметру трубопровода, в мм | Давление Давление Характеризует максимальное допустимое давление рабочей среды, при котором будет обеспечена требуемая надежность и долговечность арматуры | Тип затвора Тип затвора Характеризует тип управления запорной арматурой (ручной, ручной редукторный, пневматический, электрический и т.п.) | Артикул | Напряжение питания Напряжение питания Напряжение питания электропривода | Диск | Модель привода | Материал корпуса | Материал диска Материал диска Характеризует марку материала запорного органа арматуры (клина, диска, тарелки и т.п.) | Строительная длина Строительная длина Характеризует расстояние, которое занимает арматура, установленная на трубопроводе | Строительная высота | Температура рабочей среды | Область применения | Гарантия Гарантия Гарантийный срок со дня продажи. | Срок службы | Гарантия производителя Гарантия производителя Гарантийный срок со дня производства товара.
|  |  | 4.105 кг | Дания | Ду 25 | Ру10 | с эл/приводом | 082G7350 | 230В | диск нерж | AMB-Y | серый чугун GG25 | нерж. сталь AISI316 | 33 мм | 277 | от -10 до +130 oC | Системы холодного и горячего водоснабжения, отопление. | 18 месяцев | 10 лет
Затвор дисковый поворотный чугун VFY-WA(SYLAX) Ду 50 Ру16 межфл с эл/приводом AMB-Y 230В диск нерж манжета EPDM Danfoss 082G7400 | 62 039,88 Р | Под заказ | Масса нетто | Страна происхождения | Диаметр Диаметр Характеризует условный диаметр присоединяемого трубопровода, приблизительно равен внутреннему диаметру трубопровода, в мм | Давление Давление Характеризует максимальное допустимое давление рабочей среды, при котором будет обеспечена требуемая надежность и долговечность арматуры | Тип затвора Тип затвора Характеризует тип управления запорной арматурой (ручной, ручной редукторный, пневматический, электрический и т.п.) | Артикул | Напряжение питания Напряжение питания Напряжение питания электропривода | Диск | Модель привода | Материал корпуса | Материал диска Материал диска Характеризует марку материала запорного органа арматуры (клина, диска, тарелки и т.п.) | Температура рабочей среды | Область применения | Гарантия Гарантия Гарантийный срок со дня продажи.
|  |  | 18 месяцев | 4.1 кг | Дания | Ду 50 | Ру16 | с эл/приводом | 082G7400 | 230В | диск нерж | AMB-Y | серый чугун GG25 | нерж. сталь AISI316 | от -10 до +130 oC | Системы холодного и горячего водоснабжения, отопление.
Затвор дисковый поворотный чугун VFY-WA(SYLAX) Ду 65 Ру16 межфл с эл/приводом AMB-Y 230В диск нерж манжета EPDM Danfoss 082G7401 | 62 151,48 Р | Под заказ | Срок службы | Гарантия производителя Гарантия производителя Гарантийный срок со дня производства товара.
|  |  | 18 месяцев | 10 лет
Затвор дисковый поворотный чугун VFY-WA(SYLAX) Ду 80 Ру16 межфл с эл/приводом AMB-Y 230В диск нерж манжета EPDM Danfoss 082G7402 | 90 202,68 Р | Под заказ | Масса нетто | Страна происхождения | Диаметр Диаметр Характеризует условный диаметр присоединяемого трубопровода, приблизительно равен внутреннему диаметру трубопровода, в мм | Давление Давление Характеризует максимальное допустимое давление рабочей среды, при котором будет обеспечена требуемая надежность и долговечность арматуры | Тип затвора Тип затвора Характеризует тип управления запорной арматурой (ручной, ручной редукторный, пневматический, электрический и т.п.) | Артикул | Напряжение питания Напряжение питания Напряжение питания электропривода | Диск | Модель привода | Материал корпуса | Материал диска Материал диска Характеризует марку материала запорного органа арматуры (клина, диска, тарелки и т.п.) | Температура рабочей среды | Область применения | Гарантия Гарантия Гарантийный срок со дня продажи.
|  |  | 18 месяцев | 4.5 кг | Дания | Ду 65 | Ру16 | с эл/приводом | 082G7401 | 230В | диск нерж | AMB-Y | серый чугун GG25 | нерж. сталь AISI316 | от -10 до +130 oC | Системы холодного и горячего водоснабжения, отопление.
Затвор дисковый поворотный чугун VFY-WA(SYLAX) Ду 125 Ру16 межфл с эл/приводом AMB-Y 230В диск нерж манжета EPDM Danfoss 082G7404 | 111 909,96 Р | Под заказ | Срок службы | Гарантия производителя Гарантия производителя Гарантийный срок со дня производства товара.
|  |  | 18 месяцев | 10 лет
Затвор дисковый поворотный чугун VFY-WA(SYLAX) Ду 350 Ру16 межфл с эл/приводом AMB-Y 230В диск нерж манжета EPDM Danfoss 082G7409 | 396 918,96 Р | Под заказ | Масса нетто | Страна происхождения | Диаметр Диаметр Характеризует условный диаметр присоединяемого трубопровода, приблизительно равен внутреннему диаметру трубопровода, в мм | Давление Давление Характеризует максимальное допустимое давление рабочей среды, при котором будет обеспечена требуемая надежность и долговечность арматуры | Тип затвора Тип затвора Характеризует тип управления запорной арматурой (ручной, ручной редукторный, пневматический, электрический и т.п.) | Артикул | Напряжение питания Напряжение питания Напряжение питания электропривода | Диск | Модель привода | Материал корпуса | Материал диска Материал диска Характеризует марку материала запорного органа арматуры (клина, диска, тарелки и т.п.) | Температура рабочей среды | Область применения | Гарантия Гарантия Гарантийный срок со дня продажи.
|  |  | 18 месяцев | 4 кг | Дания | Ду 80 | Ру16 | с эл/приводом | 082G7402 | 230В | диск нерж | AMB-Y | серый чугун GG25 | нерж. сталь AISI316 | от -10 до +130 oC | Системы холодного и горячего водоснабжения, отопление.
Затвор дисковый поворотный чугун VFY-WA(SYLAX) Ду 400 Ру16 межфл с эл/приводом AMB-Y 230В диск нерж манжета EPDM Danfoss 082X3090 | 412 112,40 Р | Под заказ | Срок службы | Гарантия производителя Гарантия производителя Гарантийный срок со дня производства товара.
|  |  | 18 месяцев | 10 лет
Затвор дисковый поворотный чугун VFY-WA(SYLAX) Ду 450 Ру16 межфл с эл/приводом AMB-Y 230В диск нерж манжета EPDM Danfoss 082X3091 | 638 153,16 Р | Под заказ | Масса нетто | Страна происхождения | Диаметр Диаметр Характеризует условный диаметр присоединяемого трубопровода, приблизительно равен внутреннему диаметру трубопровода, в мм | Давление Давление Характеризует максимальное допустимое давление рабочей среды, при котором будет обеспечена требуемая надежность и долговечность арматуры | Тип затвора Тип затвора Характеризует тип управления запорной арматурой (ручной, ручной редукторный, пневматический, электрический и т.п.) | Артикул | Напряжение питания Напряжение питания Напряжение питания электропривода | Диск | Модель привода | Материал корпуса | Материал диска Материал диска Характеризует марку материала запорного органа арматуры (клина, диска, тарелки и т.п.) | Температура рабочей среды | Область применения | Гарантия Гарантия Гарантийный срок со дня продажи.
|  |  | 18 месяцев | 9.5 кг | Дания | Ду 125 | Ру16 | с эл/приводом | 082G7404 | 230В | диск нерж | AMB-Y | серый чугун GG25 | нерж. сталь AISI316 | от -10 до +130 oC | Системы холодного и горячего водоснабжения, отопление.
Затвор дисковый поворотный чугун VFY-WA(SYLAX) Ду 500 Ру16 межфл с эл/приводом AMB-Y 230В диск нерж манжета EPDM Danfoss 082X3092 | 716 908,32 Р | Под заказ | Срок службы | Гарантия производителя Гарантия производителя Гарантийный срок со дня производства товара.
|  |  | 18 месяцев | 10 лет
Затвор дисковый поворотный чугун VFY-WA(SYLAX) Ду 600 Ру16 межфл с эл/приводом AMB-Y 230В диск нерж манжета EPDM Danfoss 082X3093 | 987 903,60 Р | Под заказ | Масса нетто | Страна происхождения | Диаметр Диаметр Характеризует условный диаметр присоединяемого трубопровода, приблизительно равен внутреннему диаметру трубопровода, в мм | Давление Давление Характеризует максимальное допустимое давление рабочей среды, при котором будет обеспечена требуемая надежность и долговечность арматуры | Тип затвора Тип затвора Характеризует тип управления запорной арматурой (ручной, ручной редукторный, пневматический, электрический и т.п.) | Артикул | Напряжение питания Напряжение питания Напряжение питания электропривода | Диск | Модель привода | Материал корпуса | Материал диска Материал диска Характеризует марку материала запорного органа арматуры (клина, диска, тарелки и т.п.) | Температура рабочей среды | Область применения | Гарантия Гарантия Гарантийный срок со дня продажи.
|  |  | 18 месяцев | 53.2 кг | Дания | Ду 350 | Ру16 | с эл/приводом | 082G7409 | 230В | диск нерж | AMB-Y | высокопрочный чугун GGG40 | нерж. сталь AISI316 | от -10 до +130 oC | Системы холодного и горячего водоснабжения, отопление.
Затвор дисковый поворотный чугун VFY-WA(SYLAX) Ду 32/40 Ру16 межфл с эл/приводом Valpes/AMB-Y 230В диск нерж манжета EPDM Danfoss 082G7351 | 59 488,80 Р | Под заказ | Срок службы | Гарантия производителя Гарантия производителя Гарантийный срок со дня производства товара.
|  |  | 18 месяцев | 10 лет
Затвор дисковый поворотный чугун VFY-WA(SYLAX) Ду 25 Ру10 межфл с эл/приводом AMB-Y 24В диск нерж манжета EPDM Danfoss 082G7361 | 59 404,32 Р | Под заказ | Масса нетто | Страна происхождения | Диаметр Диаметр Характеризует условный диаметр присоединяемого трубопровода, приблизительно равен внутреннему диаметру трубопровода, в мм | Давление Давление Характеризует максимальное допустимое давление рабочей среды, при котором будет обеспечена требуемая надежность и долговечность арматуры | Тип затвора Тип затвора Характеризует тип управления запорной арматурой (ручной, ручной редукторный, пневматический, электрический и т.п.) | Артикул | Напряжение питания Напряжение питания Напряжение питания электропривода | Диск | Модель привода | Материал корпуса | Материал диска Материал диска Характеризует марку материала запорного органа арматуры (клина, диска, тарелки и т.п.) | Температура рабочей среды | Область применения | Гарантия Гарантия Гарантийный срок со дня продажи.
|  |  | 18 месяцев | 42 кг | Дания | Ду 400 | Ру16 | с эл/приводом | 082X3090 | 230В | диск нерж | AMB-Y | высокопрочный чугун GGG40 | нерж. сталь AISI316 | до +120 oC | Системы холодного и горячего водоснабжения, отопление.
Затвор дисковый поворотный чугун VFY-WA(SYLAX) Ду 32/40 Ру16 межфл с эл/приводом AMB-Y 24В диск нерж манжета EPDM Danfoss 082G7362 | 59 488,80 Р | Под заказ | Срок службы | Гарантия производителя Гарантия производителя Гарантийный срок со дня производства товара.
|  |  | 18 месяцев | 10 лет
Затвор дисковый поворотный чугун VFY-WA(SYLAX) Ду 100 Ру16 межфл с эл/приводом AMB-Y 230В диск нерж манжета EPDM Danfoss 082G7403 | 106 157,04 Р | Под заказ | Масса нетто | Страна происхождения | Диаметр Диаметр Характеризует условный диаметр присоединяемого трубопровода, приблизительно равен внутреннему диаметру трубопровода, в мм | Давление Давление Характеризует максимальное допустимое давление рабочей среды, при котором будет обеспечена требуемая надежность и долговечность арматуры | Тип затвора Тип затвора Характеризует тип управления запорной арматурой (ручной, ручной редукторный, пневматический, электрический и т.п.) | Артикул | Напряжение питания Напряжение питания Напряжение питания электропривода | Диск | Модель привода | Материал корпуса | Материал диска Материал диска Характеризует марку материала запорного органа арматуры (клина, диска, тарелки и т.п.) | Температура рабочей среды | Область применения | Гарантия Гарантия Гарантийный срок со дня продажи.
|  |  | 18 месяцев | 108.5 кг | Дания | Ду 450 | Ру16 | с эл/приводом | 082X3091 | 230В | диск нерж | AMB-Y | высокопрочный чугун GGG40 | нерж. сталь AISI316 | до +120 oC | Системы холодного и горячего водоснабжения, отопление.
Затвор дисковый поворотный чугун VFY-WA(SYLAX) Ду 150 Ру16 межфл с эл/приводом AMB-Y 230В диск нерж манжета EPDM Danfoss 082G7405 | 126 160,32 Р | Под заказ | Срок службы | Гарантия производителя Гарантия производителя Гарантийный срок со дня производства товара.
|  |  | 18 месяцев | 10 лет
Затвор дисковый поворотный чугун VFY-WA(SYLAX) Ду 200 Ру16 межфл с эл/приводом AMB-Y 230В диск нерж манжета EPDM Danfoss 082G7410 | 176 184,96 Р | Под заказ | Масса нетто | Страна происхождения | Диаметр Диаметр Характеризует условный диаметр присоединяемого трубопровода, приблизительно равен внутреннему диаметру трубопровода, в мм | Давление Давление Характеризует максимальное допустимое давление рабочей среды, при котором будет обеспечена требуемая надежность и долговечность арматуры | Тип затвора Тип затвора Характеризует тип управления запорной арматурой (ручной, ручной редукторный, пневматический, электрический и т.п.) | Артикул | Напряжение питания Напряжение питания Напряжение питания электропривода | Диск | Модель привода | Материал корпуса | Материал диска Материал диска Характеризует марку материала запорного органа арматуры (клина, диска, тарелки и т.п.) | Температура рабочей среды | Область применения | Гарантия Гарантия Гарантийный срок со дня продажи.
|  |  | 18 месяцев | 152.5 кг | Дания | Ду 500 | Ру16 | с эл/приводом | 082X3092 | 230В | диск нерж | AMB-Y | высокопрочный чугун GGG40 | нерж. сталь AISI316 | до +120 oC | Системы холодного и горячего водоснабжения, отопление.
Затвор дисковый поворотный чугун VFY-WA(SYLAX) Ду 250 Ру16 межфл с эл/приводом AMB-Y 230В диск нерж манжета EPDM Danfoss 082G7412 | 200 436,84 Р | Под заказ | Срок службы | Гарантия производителя Гарантия производителя Гарантийный срок со дня производства товара.
|  |  | 18 месяцев | 10 лет
Затвор дисковый поворотный чугун VFY-WA(SYLAX) Ду 300 Ру16 межфл с эл/приводом AMB-Y 230В диск нерж манжета EPDM Danfoss 082G7413 | 300 813,48 Р | Под заказ | Масса нетто | Страна происхождения | Диаметр Диаметр Характеризует условный диаметр присоединяемого трубопровода, приблизительно равен внутреннему диаметру трубопровода, в мм | Давление Давление Характеризует максимальное допустимое давление рабочей среды, при котором будет обеспечена требуемая надежность и долговечность арматуры | Тип затвора Тип затвора Характеризует тип управления запорной арматурой (ручной, ручной редукторный, пневматический, электрический и т.п.) | Артикул | Напряжение питания Напряжение питания Напряжение питания электропривода | Диск | Модель привода | Материал корпуса | Материал диска Материал диска Характеризует марку материала запорного органа арматуры (клина, диска, тарелки и т.п.) | Температура рабочей среды | Область применения | Гарантия Гарантия Гарантийный срок со дня продажи.
|  |  | 18 месяцев | 200 кг | Дания | Ду 600 | Ру16 | с эл/приводом | 082X3093 | 230В | диск нерж | AMB-Y | высокопрочный чугун GGG40 | нерж. сталь AISI316 | до +120 oC | Системы холодного и горячего водоснабжения, отопление.
- | - | -
Затвор дисковый поворотный чугун VFY-WA(SYLAX) межфл манжета EPDM Danfoss |  | /data/thumbs/w500h800Nfltr_wmi/collections/64/273664/89751.jpg?hash=83ad6e
Описание
Бренд |  | Тип Тип Характеризует тип запорного органа арматуры. |  | Модель |  | Тип устройства |  | Тип присоединения Тип присоединения Характеризует способ присоединения к трубопроводу или технологической установке |  | Материал седлового уплотнения |  | Материал Материал Характеризует материал из которого выполнен корпус изделия. |  | Рабочая среда Рабочая среда Характеризует возможность установки на рабочую среду, движение которой может перекрывать данная арматура и при этом будет обеспечена требуемая герметичность и срок эксплуатации. |  | Класс герметичности Класс герметичности Характеризует величину утечки среды при закрытом запорном органе |  | Инженерная система
Danfoss |  | дисковый |  | VFY-WA(SYLAX) |  | поворотный |  | межфланцевое |  | манжета EPDM |  | чугун |  | вода¦раствор гликоля |  | класс А по ГОСТ Р 54808-2011 |  | Водоснабжение, Отопление, Тепловые пункты, Пожаротушение
Варианты
Затвор дисковый поворотный чугун VFY-WA(SYLAX) Ду 150 Ру16 межфл с эл/приводом AMB-Y 230В диск чугун манжета EPDM Danfoss 082G7357 | 105 795,48 Р | Под заказ | Масса нетто | Страна происхождения | Диаметр Диаметр Характеризует условный диаметр присоединяемого трубопровода, приблизительно равен внутреннему диаметру трубопровода, в мм | Давление Давление Характеризует максимальное допустимое давление рабочей среды, при котором будет обеспечена требуемая надежность и долговечность арматуры | Тип затвора Тип затвора Характеризует тип управления запорной арматурой (ручной, ручной редукторный, пневматический, электрический и т.п.) | Артикул | Напряжение питания Напряжение питания Напряжение питания электропривода | Диск | Модель привода | Материал корпуса | Материал диска Материал диска Характеризует марку материала запорного органа арматуры (клина, диска, тарелки и т.п.) | Строительная длина Строительная длина Характеризует расстояние, которое занимает арматура, установленная на трубопроводе | Строительная высота | Температура рабочей среды | Гарантия Гарантия Гарантийный срок со дня продажи. | Срок службы | Гарантия производителя Гарантия производителя Гарантийный срок со дня производства товара.
|  |  | 12.9 кг | Дания | Ду 150 | Ру16 | с эл/приводом | 082G7357 | 230В | диск чугун | AMB-Y | серый чугун GG25 | чугун GGG40 | 56 мм | 351 | от -10 до +120 oC | 18 месяцев | 10 лет
Затвор дисковый поворотный чугун VFY-WA(SYLAX) Ду 400 Ру16 межфл с эл/приводом AMB-Y 230В диск чугун манжета EPDM Danfoss 082X3100 | 360 313,20 Р | Под заказ | Масса нетто | Страна происхождения | Диаметр Диаметр Характеризует условный диаметр присоединяемого трубопровода, приблизительно равен внутреннему диаметру трубопровода, в мм | Давление Давление Характеризует максимальное допустимое давление рабочей среды, при котором будет обеспечена требуемая надежность и долговечность арматуры | Тип затвора Тип затвора Характеризует тип управления запорной арматурой (ручной, ручной редукторный, пневматический, электрический и т.п.) | Артикул | Напряжение питания Напряжение питания Напряжение питания электропривода | Диск | Модель привода | Материал корпуса | Материал диска Материал диска Характеризует марку материала запорного органа арматуры (клина, диска, тарелки и т.п.) | Температура рабочей среды | Область применения | Гарантия Гарантия Гарантийный срок со дня продажи.
|  |  | 18 месяцев | 79 кг | Дания | Ду 400 | Ру16 | с эл/приводом | 082X3100 | 230В | диск чугун | AMB-Y | высокопрочный чугун GGG40 | чугун GGG40 | до +90 oC | Системы холодного и горячего водоснабжения, отопление.
Затвор дисковый поворотный чугун VFY-WA(SYLAX) Ду 450 Ру16 межфл с эл/приводом AMB-Y 230В диск чугун манжета EPDM Danfoss 082X3101 | 556 102,44 Р | Под заказ | Срок службы | Гарантия производителя Гарантия производителя Гарантийный срок со дня производства товара.
|  |  | 18 месяцев | 10 лет
Затвор дисковый поворотный чугун VFY-WA(SYLAX) Ду 500 Ру16 межфл с эл/приводом AMB-Y 230В диск чугун манжета EPDM Danfoss 082X3102 | 600 465,60 Р | Под заказ | Масса нетто | Страна происхождения | Диаметр Диаметр Характеризует условный диаметр присоединяемого трубопровода, приблизительно равен внутреннему диаметру трубопровода, в мм | Давление Давление Характеризует максимальное допустимое давление рабочей среды, при котором будет обеспечена требуемая надежность и долговечность арматуры | Тип затвора Тип затвора Характеризует тип управления запорной арматурой (ручной, ручной редукторный, пневматический, электрический и т.п.) | Артикул | Напряжение питания Напряжение питания Напряжение питания электропривода | Диск | Модель привода | Материал корпуса | Материал диска Материал диска Характеризует марку материала запорного органа арматуры (клина, диска, тарелки и т.п.) | Температура рабочей среды | Область применения | Гарантия Гарантия Гарантийный срок со дня продажи.
|  |  | 18 месяцев | 108.5 кг | Дания | Ду 450 | Ру16 | с эл/приводом | 082X3101 | 230В | диск чугун | AMB-Y | высокопрочный чугун GGG40 | чугун GGG40 | до +90 oC | Системы холодного и горячего водоснабжения, отопление.
Затвор дисковый поворотный чугун VFY-WA(SYLAX) Ду 600 Ру16 межфл с эл/приводом AMB-Y 230В диск чугун манжета EPDM Danfoss 082X3103 | 802 845,96 Р | Под заказ | Срок службы | Гарантия производителя Гарантия производителя Гарантийный срок со дня производства товара.
|  |  | 18 месяцев | 10 лет
- | - | -
Затвор дисковый поворотный чугун VFY-WG(SYLAX) межфл манжета EPDM Danfoss |  | /data/thumbs/w500h800Nfltr_wmi/collections/11/55911/119999.jpg?hash=82b14f |  | /data/thumbs/w500h800Nf_pngfltr_wmi/collections/11/55911/105527.png?hash=af302d
Описание
Бренд |  | Тип Тип Характеризует тип запорного органа арматуры. |  | Модель |  | Тип устройства |  | Тип присоединения Тип присоединения Характеризует способ присоединения к трубопроводу или технологической установке |  | Материал седлового уплотнения |  | Материал Материал Характеризует материал из которого выполнен корпус изделия. |  | Рабочая среда Рабочая среда Характеризует возможность установки на рабочую среду, движение которой может перекрывать данная арматура и при этом будет обеспечена требуемая герметичность и срок эксплуатации. |  | Класс герметичности Класс герметичности Характеризует величину утечки среды при закрытом запорном органе |  | Инженерная система
Danfoss |  | дисковый |  | VFY-WG(SYLAX) |  | поворотный |  | межфланцевое |  | манжета EPDM |  | чугун |  | вода¦раствор гликоля |  | класс А по ГОСТ Р 54808-2011 |  | Водоснабжение, Отопление, Тепловые пункты, Пожаротушение
Варианты
Затвор дисковый поворотный чугун VFY-WG(SYLAX) Ду 25 Ру10 межфл с редуктором диск нерж манжета EPDM Danfoss 149G079901 | 17 482,44 Р | Под заказ | Масса нетто | Страна происхождения | Диаметр Диаметр Характеризует условный диаметр присоединяемого трубопровода, приблизительно равен внутреннему диаметру трубопровода, в мм | Давление Давление Характеризует максимальное допустимое давление рабочей среды, при котором будет обеспечена требуемая надежность и долговечность арматуры | Тип затвора Тип затвора Характеризует тип управления запорной арматурой (ручной, ручной редукторный, пневматический, электрический и т.п.) | Артикул | Диск | Материал корпуса | Материал диска Материал диска Характеризует марку материала запорного органа арматуры (клина, диска, тарелки и т.п.) | Температура рабочей среды | Область применения | Гарантия Гарантия Гарантийный срок со дня продажи. | Срок службы | Гарантия производителя Гарантия производителя Гарантийный срок со дня производства товара.
|  |  | 4.6 кг | Дания | Ду 25 | Ру10 | с редуктором | 149G079901 | диск нерж | серый чугун GG25 | нерж. сталь AISI316 | от -10 до +130 oC | Системы холодного и горячего водоснабжения, отопление | 18 месяцев | 10 лет
Затвор дисковый поворотный чугун VFY-WG(SYLAX) Ду 32/40 Ру16 межфл с редуктором диск нерж манжета EPDM Danfoss 149G079008 | 17 482,56 Р | Под заказ | Масса нетто | Страна происхождения | Диаметр Диаметр Характеризует условный диаметр присоединяемого трубопровода, приблизительно равен внутреннему диаметру трубопровода, в мм | Давление Давление Характеризует максимальное допустимое давление рабочей среды, при котором будет обеспечена требуемая надежность и долговечность арматуры | Тип затвора Тип затвора Характеризует тип управления запорной арматурой (ручной, ручной редукторный, пневматический, электрический и т.п.) | Артикул | Диск | Материал корпуса | Материал диска Материал диска Характеризует марку материала запорного органа арматуры (клина, диска, тарелки и т.п.) | Строительная длина Строительная длина Характеризует расстояние, которое занимает арматура, установленная на трубопроводе | Строительная высота | Температура рабочей среды | Область применения | Гарантия Гарантия Гарантийный срок со дня продажи.
|  |  | 18 месяцев | 4.7 кг | Дания | Ду 32/40 | Ру16 | с редуктором | 149G079008 | диск нерж | серый чугун GG25 | нерж. сталь AISI316 | 33 мм | 453 | от -10 до +130 oC | Системы холодного и горячего водоснабжения, отопление
Затвор дисковый поворотный чугун VFY-WG(SYLAX) Ду 50 Ру16 межфл с редуктором диск нерж манжета EPDM Danfoss 065B7440 | 22 305,24 Р | Под заказ | Срок службы | Гарантия производителя Гарантия производителя Гарантийный срок со дня производства товара.
|  |  | 18 месяцев | 10 лет
Затвор дисковый поворотный чугун VFY-WG(SYLAX) Ду 65 Ру16 межфл с редуктором диск нерж манжета EPDM Danfoss 065B7441 | 22 929 Р | Под заказ | Масса нетто | Страна происхождения | Диаметр Диаметр Характеризует условный диаметр присоединяемого трубопровода, приблизительно равен внутреннему диаметру трубопровода, в мм | Давление Давление Характеризует максимальное допустимое давление рабочей среды, при котором будет обеспечена требуемая надежность и долговечность арматуры | Тип затвора Тип затвора Характеризует тип управления запорной арматурой (ручной, ручной редукторный, пневматический, электрический и т.п.) | Артикул | Диск | Материал корпуса | Материал диска Материал диска Характеризует марку материала запорного органа арматуры (клина, диска, тарелки и т.п.) | Строительная длина Строительная длина Характеризует расстояние, которое занимает арматура, установленная на трубопроводе | Строительная высота | Температура рабочей среды | Область применения | Гарантия Гарантия Гарантийный срок со дня продажи.
|  |  | 18 месяцев | 3.6 кг | Дания | Ду 50 | Ру16 | с редуктором | 065B7440 | диск нерж | серый чугун GG25 | нерж. сталь AISI316 | 43 мм | 453 | от -10 до +130 oC | Системы холодного и горячего водоснабжения, отопление.
Затвор дисковый поворотный чугун VFY-WG(SYLAX) Ду 80 Ру16 межфл с редуктором диск нерж манжета EPDM Danfoss 065B7442 | 23 405,28 Р | Под заказ | Срок службы | Гарантия производителя Гарантия производителя Гарантийный срок со дня производства товара.
|  |  | 18 месяцев | 10 лет
Затвор дисковый поворотный чугун VFY-WG(SYLAX) Ду 100 Ру16 межфл с редуктором диск нерж манжета EPDM Danfoss 065B7443 | 26 373,60 Р | Под заказ | Масса нетто | Страна происхождения | Диаметр Диаметр Характеризует условный диаметр присоединяемого трубопровода, приблизительно равен внутреннему диаметру трубопровода, в мм | Давление Давление Характеризует максимальное допустимое давление рабочей среды, при котором будет обеспечена требуемая надежность и долговечность арматуры | Тип затвора Тип затвора Характеризует тип управления запорной арматурой (ручной, ручной редукторный, пневматический, электрический и т.п.) | Артикул | Диск | Материал корпуса | Материал диска Материал диска Характеризует марку материала запорного органа арматуры (клина, диска, тарелки и т.п.) | Строительная длина Строительная длина Характеризует расстояние, которое занимает арматура, установленная на трубопроводе | Строительная высота | Температура рабочей среды | Область применения | Гарантия Гарантия Гарантийный срок со дня продажи.
|  |  | 18 месяцев | 4.051 кг | Дания | Ду 65 | Ру16 | с редуктором | 065B7441 | диск нерж | серый чугун GG25 | нерж. сталь AISI316 | 46 мм | 453 | от -10 до +130 oC | Системы холодного и горячего водоснабжения, отопление
Затвор дисковый поворотный чугун VFY-WG(SYLAX) Ду 125 Ру16 межфл с редуктором диск нерж манжета EPDM Danfoss 065B7444 | 29 438,64 Р | Под заказ | Срок службы | Гарантия производителя Гарантия производителя Гарантийный срок со дня производства товара.
|  |  | 18 месяцев | 10 лет
Затвор дисковый поворотный чугун VFY-WG(SYLAX) Ду 150 Ру16 межфл с редуктором диск нерж манжета EPDM Danfoss 065B7445 | 35 957,52 Р | Под заказ | Масса нетто | Страна происхождения | Диаметр Диаметр Характеризует условный диаметр присоединяемого трубопровода, приблизительно равен внутреннему диаметру трубопровода, в мм | Давление Давление Характеризует максимальное допустимое давление рабочей среды, при котором будет обеспечена требуемая надежность и долговечность арматуры | Тип затвора Тип затвора Характеризует тип управления запорной арматурой (ручной, ручной редукторный, пневматический, электрический и т.п.) | Артикул | Диск | Материал корпуса | Материал диска Материал диска Характеризует марку материала запорного органа арматуры (клина, диска, тарелки и т.п.) | Строительная длина Строительная длина Характеризует расстояние, которое занимает арматура, установленная на трубопроводе | Строительная высота | Температура рабочей среды | Область применения | Гарантия Гарантия Гарантийный срок со дня продажи.
|  |  | 18 месяцев | 4.3 кг | Дания | Ду 80 | Ру16 | с редуктором | 065B7442 | диск нерж | серый чугун GG25 | нерж. сталь AISI316 | 46 мм | 453 | от -10 до +130 oC | Системы холодного и горячего водоснабжения, отопление
Затвор дисковый поворотный чугун VFY-WG(SYLAX) Ду 200 Ру16 межфл с редуктором диск нерж манжета EPDM Danfoss 065B7446 | 54 480,24 Р | Под заказ | Срок службы | Гарантия производителя Гарантия производителя Гарантийный срок со дня производства товара.
|  |  | 18 месяцев | 10 лет
Затвор дисковый поворотный чугун VFY-WG(SYLAX) Ду 350 Ру16 межфл с редуктором диск нерж манжета EPDM Danfoss 065B7449 | 187 915,32 Р | Под заказ | Масса нетто | Страна происхождения | Диаметр Диаметр Характеризует условный диаметр присоединяемого трубопровода, приблизительно равен внутреннему диаметру трубопровода, в мм | Давление Давление Характеризует максимальное допустимое давление рабочей среды, при котором будет обеспечена требуемая надежность и долговечность арматуры | Тип затвора Тип затвора Характеризует тип управления запорной арматурой (ручной, ручной редукторный, пневматический, электрический и т.п.) | Артикул | Диск | Материал корпуса | Материал диска Материал диска Характеризует марку материала запорного органа арматуры (клина, диска, тарелки и т.п.) | Строительная длина Строительная длина Характеризует расстояние, которое занимает арматура, установленная на трубопроводе | Строительная высота | Температура рабочей среды | Область применения | Гарантия Гарантия Гарантийный срок со дня продажи.
|  |  | 18 месяцев | 5.75 кг | Дания | Ду 100 | Ру16 | с редуктором | 065B7443 | диск нерж | серый чугун GG25 | нерж. сталь AISI316 | 52 мм | 453 | от -10 до +130 oC | Системы холодного и горячего водоснабжения, отопление
Затвор дисковый поворотный чугун VFY-WG(SYLAX) Ду 250 Ру16 межфл с редуктором диск чугун манжета EPDM Danfoss 065B7457 | 86 311,08 Р | Под заказ | Срок службы | Гарантия производителя Гарантия производителя Гарантийный срок со дня производства товара.
|  |  | 18 месяцев | 10 лет
Затвор дисковый поворотный чугун VFY-WG(SYLAX) Ду 300 Ру16 межфл с редуктором диск чугун манжета EPDM Danfoss 065B7458 | 120 489,48 Р | Под заказ | Масса нетто | Страна происхождения | Диаметр Диаметр Характеризует условный диаметр присоединяемого трубопровода, приблизительно равен внутреннему диаметру трубопровода, в мм | Давление Давление Характеризует максимальное допустимое давление рабочей среды, при котором будет обеспечена требуемая надежность и долговечность арматуры | Тип затвора Тип затвора Характеризует тип управления запорной арматурой (ручной, ручной редукторный, пневматический, электрический и т.п.) | Артикул | Диск | Материал корпуса | Материал диска Материал диска Характеризует марку материала запорного органа арматуры (клина, диска, тарелки и т.п.) | Строительная длина Строительная длина Характеризует расстояние, которое занимает арматура, установленная на трубопроводе | Строительная высота | Температура рабочей среды | Область применения | Гарантия Гарантия Гарантийный срок со дня продажи.
|  |  | 18 месяцев | 7.4 кг | Дания | Ду 125 | Ру16 | с редуктором | 065B7444 | диск нерж | серый чугун GG25 | нерж. сталь AISI316 | 56 мм | 453 | от -10 до +130 oC | Системы холодного и горячего водоснабжения, отопление.
Затвор дисковый поворотный чугун VFY-WG(SYLAX) Ду 400 Ру16 межфл с редуктором диск нерж манжета EPDM Danfoss 082X3050 | 227 356,44 Р | Под заказ | Срок службы | Гарантия производителя Гарантия производителя Гарантийный срок со дня производства товара.
|  |  | 18 месяцев | 10 лет
Затвор дисковый поворотный чугун VFY-WG(SYLAX) Ду 450 Ру16 межфл с редуктором диск нерж манжета EPDM Danfoss 082X3051 | 390 390,48 Р | Под заказ | Масса нетто | Страна происхождения | Диаметр Диаметр Характеризует условный диаметр присоединяемого трубопровода, приблизительно равен внутреннему диаметру трубопровода, в мм | Давление Давление Характеризует максимальное допустимое давление рабочей среды, при котором будет обеспечена требуемая надежность и долговечность арматуры | Тип затвора Тип затвора Характеризует тип управления запорной арматурой (ручной, ручной редукторный, пневматический, электрический и т.п.) | Артикул | Диск | Материал корпуса | Материал диска Материал диска Характеризует марку материала запорного органа арматуры (клина, диска, тарелки и т.п.) | Строительная длина Строительная длина Характеризует расстояние, которое занимает арматура, установленная на трубопроводе | Строительная высота | Температура рабочей среды | Область применения | Гарантия Гарантия Гарантийный срок со дня продажи.
|  |  | 18 месяцев | 8.53 кг | Дания | Ду 150 | Ру16 | с редуктором | 065B7445 | диск нерж | серый чугун GG25 | нерж. сталь AISI316 | 56 мм | 453 | от -10 до +130 oC | Системы холодного и горячего водоснабжения, отопление
Затвор дисковый поворотный чугун VFY-WG(SYLAX) Ду 500 Ру16 межфл с редуктором диск нерж манжета EPDM Danfoss 082X3052 | 434 032,92 Р | Под заказ | Срок службы | Гарантия производителя Гарантия производителя Гарантийный срок со дня производства товара.
|  |  | 18 месяцев | 10 лет
Затвор дисковый поворотный чугун VFY-WG(SYLAX) Ду 600 Ру16 межфл с редуктором диск нерж манжета EPDM Danfoss 082X3053 | 709 494,96 Р | Под заказ | Масса нетто | Страна происхождения | Диаметр Диаметр Характеризует условный диаметр присоединяемого трубопровода, приблизительно равен внутреннему диаметру трубопровода, в мм | Давление Давление Характеризует максимальное допустимое давление рабочей среды, при котором будет обеспечена требуемая надежность и долговечность арматуры | Тип затвора Тип затвора Характеризует тип управления запорной арматурой (ручной, ручной редукторный, пневматический, электрический и т.п.) | Артикул | Диск | Материал корпуса | Материал диска Материал диска Характеризует марку материала запорного органа арматуры (клина, диска, тарелки и т.п.) | Строительная длина Строительная длина Характеризует расстояние, которое занимает арматура, установленная на трубопроводе | Строительная высота | Температура рабочей среды | Область применения | Гарантия Гарантия Гарантийный срок со дня продажи.
|  |  | 18 месяцев | 16.5 кг | Дания | Ду 200 | Ру16 | с редуктором | 065B7446 | диск нерж | серый чугун GG25 | нерж. сталь AISI316 | 60 мм | 453 | от -10 до +130 oC | Системы холодного и горячего водоснабжения, отопление.
Затвор дисковый поворотный чугун VFY-WG(SYLAX) Ду 700 Ру16 межфл с редуктором диск нерж манжета EPDM Danfoss 149G079446 | 958 075,56 Р | Под заказ | Срок службы | Гарантия производителя Гарантия производителя Гарантийный срок со дня производства товара.
|  |  | 18 месяцев | 10 лет
Затвор дисковый поворотный чугун VFY-WG(SYLAX) Ду 800 Ру16 межфл с редуктором диск нерж манжета EPDM Danfoss 149G079804 | 1 257 262,20 Р | Под заказ | Масса нетто | Страна происхождения | Диаметр Диаметр Характеризует условный диаметр присоединяемого трубопровода, приблизительно равен внутреннему диаметру трубопровода, в мм | Давление Давление Характеризует максимальное допустимое давление рабочей среды, при котором будет обеспечена требуемая надежность и долговечность арматуры | Тип затвора Тип затвора Характеризует тип управления запорной арматурой (ручной, ручной редукторный, пневматический, электрический и т.п.) | Артикул | Диск | Материал корпуса | Материал диска Материал диска Характеризует марку материала запорного органа арматуры (клина, диска, тарелки и т.п.) | Строительная длина Строительная длина Характеризует расстояние, которое занимает арматура, установленная на трубопроводе | Строительная высота | Температура рабочей среды | Область применения | Гарантия Гарантия Гарантийный срок со дня продажи.
|  |  | 18 месяцев | 42.9 кг | Дания | Ду 350 | Ру16 | с редуктором | 065B7449 | диск нерж | высокопрочный чугун GGG40 | нерж. сталь AISI316 | 78 мм | 453 | от -15 до +130 oC | Системы холодного и горячего водоснабжения, отопление.
Затвор дисковый поворотный чугун VFY-WG(SYLAX) Ду 1000 Ру16 межфл с редуктором диск нерж манжета EPDM Danfoss 149G065663 | 2 100 515,04 Р | Под заказ | Срок службы | Гарантия производителя Гарантия производителя Гарантийный срок со дня производства товара.
|  |  | 18 месяцев | 10 лет
- | - | -
Клапан запорный прямой латунь 15б3р ВР |  | /data/thumbs/w500h800Nfltr_wmi/collections/96/526296/129631.jpg?hash=72b905 |  | /data/thumbs/w500h800Nfltr_wmi/collections/96/526296/129632.jpg?hash=d4b176 |  | /data/thumbs/w500h800Nfltr_wmi/collections/96/526296/129633.jpg?hash=fe16aa |  | /data/thumbs/w500h800Nfltr_wmi/collections/96/526296/129635.jpg?hash=85a93b |  | /data/thumbs/w500h800Nfltr_wmi/collections/96/526296/129634.jpg?hash=13a133
Описание
Бренд |  | Тип Тип Характеризует тип арматуры. |  | Материал Материал Характеризует материал из которого выполнен корпус изделия. |  | Модель |  | Тип присоединения Тип присоединения Характеризует способ присоединения к трубопроводу или технологической установке |  | Вид Вид Характеризует конструкцию корпуса арматуры |  | Рабочая среда Рабочая среда Характеризует возможность установки на рабочую среду, движение которой может перекрывать данная арматура и при этом будет обеспечена требуемая герметичность и срок эксплуатации. |  | Диск Диск Характеризует марку материала запорного органа арматуры (клина, диска, тарелки и т.п.) |  | Корпус Корпус Указывает марку материала из которого изготовлен корпус арматуры
No name |  | запорный |  | латунь |  | 15б3р |  | внутренняя резьба |  | прямой |  | вода |  | ЭПДМ |  | латунь
Варианты
Клапан запорный латунь 15б3р Ду 15 Ру16 ВР прямой | 128,52 Р | В наличии — 1030 шт. | Масса нетто | Страна происхождения | Штрих-код | Диаметр Диаметр Характеризует условный диаметр присоединяемого трубопровода, приблизительно равен внутреннему диаметру трубопровода, в мм | Присоединительный размер | Строительная длина
|  |  | 0.155 кг | Турция | 4606034197165 | Ду 15 | 1/2" | 0 мм
Клапан запорный латунь 15б3р Ду 20 Ру16 ВР прямой | 181,20 Р | В наличии — 1132 шт. | Масса нетто | Страна происхождения | Штрих-код | Диаметр Диаметр Характеризует условный диаметр присоединяемого трубопровода, приблизительно равен внутреннему диаметру трубопровода, в мм | Присоединительный размер | Строительная длина
|  |  | 0.212 кг | Турция | 4606034197158 | Ду 20 | 3/4" | 0 мм
- | - | -
Клапан запорный прямой латунь 15б1п ВР |  | /data/thumbs/w500h800Nfltr_wmi/collections/00/526300/129630.jpg?hash=2cc3a4 |  | /data/thumbs/w500h800Nfltr_wmi/collections/00/526300/129626.jpg?hash=393777 |  | /data/thumbs/w500h800Nfltr_wmi/collections/00/526300/129628.jpg?hash=32f57d |  | /data/thumbs/w500h800Nfltr_wmi/collections/00/526300/129627.jpg?hash=dad4ff |  | /data/thumbs/w500h800Nfltr_wmi/collections/00/526300/129629.jpg?hash=c270a2
Описание
Бренд |  | Тип Тип Характеризует тип арматуры. |  | Материал Материал Характеризует материал из которого выполнен корпус изделия. |  | Модель |  | Тип присоединения Тип присоединения Характеризует способ присоединения к трубопроводу или технологической установке |  | Вид Вид Характеризует конструкцию корпуса арматуры |  | Рабочая среда Рабочая среда Характеризует возможность установки на рабочую среду, движение которой может перекрывать данная арматура и при этом будет обеспечена требуемая герметичность и срок эксплуатации. |  | Диск Диск Характеризует марку материала запорного органа арматуры (клина, диска, тарелки и т.п.)
No name |  | запорный |  | латунь |  | 15б1п |  | внутренняя резьба |  | прямой |  | вода |  | фторопласт
Варианты
Клапан запорный латунь 15б1п Ду 15 Ру16 ВР прямой | 128,52 Р | В наличии — 5940 шт. | Масса нетто | Страна происхождения | Штрих-код | Диаметр Диаметр Характеризует условный диаметр присоединяемого трубопровода, приблизительно равен внутреннему диаметру трубопровода, в мм | Присоединительный размер | Строительная длина
|  |  | 0.155 кг | Турция | 4606034197141 | Ду 15 | 1/2" | 0 мм
Клапан запорный латунь 15б1п Ду 20 Ру16 ВР прямой | 181,20 Р | В наличии — 3977 шт. | Масса нетто | Страна происхождения | Штрих-код | Диаметр Диаметр Характеризует условный диаметр присоединяемого трубопровода, приблизительно равен внутреннему диаметру трубопровода, в мм | Присоединительный размер | Строительная длина
|  |  | 0.211 кг | Турция | 4606034197134 | Ду 20 | 3/4" | 0 мм
- | - | -
Клапан запорный прямой латунь 15б1п ВР БАЗ |  | /data/thumbs/w500h800Nf_pngfltr_wmi/collections/17/58917/38641.png?hash=cdc801&t=1510314444
Описание
Бренд |  | Тип Тип Характеризует тип арматуры. |  | Материал Материал Характеризует материал из которого выполнен корпус изделия. |  | Модель |  | Тип присоединения Тип присоединения Характеризует способ присоединения к трубопроводу или технологической установке |  | Вид Вид Характеризует конструкцию корпуса арматуры |  | Диск Диск Характеризует марку материала запорного органа арматуры (клина, диска, тарелки и т.п.) |  | Корпус Корпус Указывает марку материала из которого изготовлен корпус арматуры |  | Назначение |  | Резьба |  | Климатическое исполнение Климатическое исполнение Характеристика арматуры указывающая устойчивость к воздействию к окружающей среды. |  | Класс герметичности затвора Класс герметичности затвора Характеризует величину утечки среды при закрытом запорном органе
БАЗ |  | запорный |  | латунь |  | 15б1п |  | внутренняя резьба |  | прямой |  | фторопласт |  | латунь ЛЦ40СД по ГОСТ 17711-93 |  | для трубопровода |  | ГОСТ 6357-81 |  | УХЛ4 по ГОСТ15150-69 |  | класс C ГОСТ 9544
Варианты
Клапан запорный латунь 15б1п Ду 15 Ру25 ВР прямой БАЗ А200мм | 197,16 Р | В наличии — 541 шт. | Масса нетто | Страна происхождения | Диаметр Диаметр Характеризует условный диаметр присоединяемого трубопровода, приблизительно равен внутреннему диаметру трубопровода, в мм | Артикул | Присоединительный размер | Строительная длина | Строительная высота | Фирма производитель | Температура рабочей среды | Область применения | Комплект поставки
|  |  | 0.208 кг | Россия | Ду 15 | А200мм | 1/2" | 55 мм | 72 мм | ОАО "Бологовский арматурный завод" | от 1 до +200 oC | Запорное устройство на трубопроводе | Клапан в собранном виде; паспорт, объединенный с техническим описанием и инструкцией по эксплуатации
Клапан запорный латунь 15б1п Ду 20 Ру25 ВР прямой БАЗ А200мм | 251,88 Р | В наличии — 376 шт. | Масса нетто | Страна происхождения | Диаметр Диаметр Характеризует условный диаметр присоединяемого трубопровода, приблизительно равен внутреннему диаметру трубопровода, в мм | Артикул | Присоединительный размер | Строительная длина | Строительная высота | Фирма производитель | Температура рабочей среды | Область применения | Комплект поставки
|  |  | 0.286 кг | Россия | Ду 20 | А200мм | 3/4" | 65 мм | 72 мм | ОАО "Бологовский арматурный завод" | от 1 до +200 oC | Запорное устройство на трубопроводе | Клапан в собранном виде; паспорт, объединенный с техническим описанием и инструкцией по эксплуатации
Клапан запорный латунь 15б1п Ду 25 Ру25 ВР прямой БАЗ А200мм | 348,96 Р | В наличии — 40 шт. | Масса нетто | Страна происхождения | Диаметр Диаметр Характеризует условный диаметр присоединяемого трубопровода, приблизительно равен внутреннему диаметру трубопровода, в мм | Артикул | Присоединительный размер | Строительная длина | Строительная высота
|  |  | 0.48 кг | Россия | Ду 25 | А200мм | 1" | 80 мм
Клапан запорный латунь 15б1п Ду 32 Ру25 ВР прямой БАЗ А200мм | 441,12 Р | Ожидает поступления | Фирма производитель | Температура рабочей среды | Область применения | Комплект поставки | Масса нетто | Страна происхождения | Диаметр Диаметр Характеризует условный диаметр присоединяемого трубопровода, приблизительно равен внутреннему диаметру трубопровода, в мм | Артикул | Присоединительный размер | Строительная длина | Строительная высота
|  |  | 80 мм | ОАО "Бологовский арматурный завод" | от 1 до +200 oC | Запорное устройство на трубопроводе | Клапан в собранном виде; паспорт, объединенный с техническим описанием и инструкцией по эксплуатации | 0.63 кг | Россия | Ду 32 | А200мм | 1 1/4" | 95 мм | 86 мм
Клапан запорный латунь 15б1п Ду 40 Ру25 ВР прямой БАЗ А200мм | 826,80 Р | В наличии — 36 шт. | Фирма производитель | Температура рабочей среды | Область применения | Комплект поставки | Масса нетто | Страна происхождения | Диаметр Диаметр Характеризует условный диаметр присоединяемого трубопровода, приблизительно равен внутреннему диаметру трубопровода, в мм | Артикул | Присоединительный размер | Строительная длина | Строительная высота
|  |  | ОАО "Бологовский арматурный завод" | от 1 до +200 oC | Запорное устройство на трубопроводе | Клапан в собранном виде; паспорт, объединенный с техническим описанием и инструкцией по эксплуатации | 1.23 кг | Россия | Ду 40 | А200мм | 1 1/2" | 110 мм | 118 мм
Клапан запорный латунь 15б1п Ду 50 Ру25 ВР прямой БАЗ А200мм | 1 022,40 Р | В наличии — 4 шт. | Фирма производитель | Температура рабочей среды | Область применения | Комплект поставки | Масса нетто | Страна происхождения | Диаметр Диаметр Характеризует условный диаметр присоединяемого трубопровода, приблизительно равен внутреннему диаметру трубопровода, в мм | Артикул | Присоединительный размер | Строительная длина | Строительная высота
|  |  | ОАО "Бологовский арматурный завод" | от 1 до +200 oC | Запорное устройство на трубопроводе | Клапан в собранном виде; паспорт, объединенный с техническим описанием и инструкцией по эксплуатации | 1.6 кг | Россия | Ду 50 | А200мм | 2" | 132 мм | 118 мм
- | - | -
Клапан запорный прямой латунь 15б3р ВР БАЗ |  | /data/thumbs/w500h800Nf_pngfltr_wmi/collections/17/58917/38641.png?hash=cdc801&t=1510314444
Описание
Бренд |  | Тип Тип Характеризует тип арматуры. |  | Материал Материал Характеризует материал из которого выполнен корпус изделия. |  | Модель |  | Тип присоединения Тип присоединения Характеризует способ присоединения к трубопроводу или технологической установке |  | Вид Вид Характеризует конструкцию корпуса арматуры |  | Рабочая среда Рабочая среда Характеризует возможность установки на рабочую среду, движение которой может перекрывать данная арматура и при этом будет обеспечена требуемая герметичность и срок эксплуатации. |  | Диск Диск Характеризует марку материала запорного органа арматуры (клина, диска, тарелки и т.п.) |  | Корпус Корпус Указывает марку материала из которого изготовлен корпус арматуры |  | Назначение |  | Резьба |  | Климатическое исполнение Климатическое исполнение Характеристика арматуры указывающая устойчивость к воздействию к окружающей среды. |  | Класс герметичности затвора Класс герметичности затвора Характеризует величину утечки среды при закрытом запорном органе
БАЗ |  | запорный |  | латунь |  | 15б3р |  | внутренняя резьба |  | прямой |  | вода |  | ЭПДМ |  | латунь ЛЦ40СД по ГОСТ 17711-93 |  | для трубопровода |  | ГОСТ 6357-81 |  | УХЛ4 по ГОСТ15150-69 |  | класс C ГОСТ 9544
Варианты
Клапан запорный латунь 15б3р Ду 15 Ру25 ВР прямой БАЗ А100мм | 182,88 Р | В наличии — 773 шт. | Масса нетто | Страна происхождения | Диаметр Диаметр Характеризует условный диаметр присоединяемого трубопровода, приблизительно равен внутреннему диаметру трубопровода, в мм | Артикул | Присоединительный размер | Строительная длина | Строительная высота | Фирма производитель | Температура рабочей среды | Область применения | Комплект поставки
|  |  | 0.211 кг | Россия | Ду 15 | А100мм | 1/2" | 55 мм | 72 мм | ОАО "Бологовский арматурный завод" | от 1 до +70 oC | Запорное устройство на трубопроводе | Клапан в собранном виде; паспорт, объединенный с техническим описанием и инструкцией по эксплуатации
Клапан запорный латунь 15б3р Ду 20 Ру25 ВР прямой БАЗ А100мм | 243,96 Р | В наличии — 319 шт. | Масса нетто | Страна происхождения | Диаметр Диаметр Характеризует условный диаметр присоединяемого трубопровода, приблизительно равен внутреннему диаметру трубопровода, в мм | Артикул | Присоединительный размер | Строительная длина | Строительная высота | Фирма производитель | Температура рабочей среды | Область применения | Комплект поставки
|  |  | 0.284 кг | Россия | Ду 20 | А100мм | 3/4" | 65 мм | 72 мм | ОАО "Бологовский арматурный завод" | от 1 до +70 oC | Запорное устройство на трубопроводе | Клапан в собранном виде; паспорт, объединенный с техническим описанием и инструкцией по эксплуатации
Клапан запорный латунь 15б3р Ду 25 Ру25 ВР прямой БАЗ А102мм | 342,36 Р | В наличии — 60 шт. | Масса нетто | Страна происхождения | Диаметр Диаметр Характеризует условный диаметр присоединяемого трубопровода, приблизительно равен внутреннему диаметру трубопровода, в мм | Артикул | Присоединительный размер | Строительная длина | Строительная высота
|  |  | 0.44 кг | Россия | Ду 25 | А102мм | 1" | 80 мм
Клапан запорный латунь 15б3р Ду 32 Ру25 ВР прямой БАЗ А102мм | 428,52 Р | В наличии — 56 шт. | Фирма производитель | Температура рабочей среды | Область применения | Комплект поставки | Масса нетто | Страна происхождения | Диаметр Диаметр Характеризует условный диаметр присоединяемого трубопровода, приблизительно равен внутреннему диаметру трубопровода, в мм | Артикул | Присоединительный размер | Строительная длина | Строительная высота
|  |  | 80 мм | ОАО "Бологовский арматурный завод" | от 1 до +70 oC | Запорное устройство на трубопроводе | Клапан в собранном виде; паспорт, объединенный с техническим описанием и инструкцией по эксплуатации | 0.663 кг | Россия | Ду 32 | А102мм | 1 1/4" | 95 мм | 86 мм
Клапан запорный латунь 15б3р Ду 40 Ру25 ВР прямой БАЗ А102мм | 772,56 Р | В наличии — 21 шт. | Фирма производитель | Температура рабочей среды | Область применения | Комплект поставки | Масса нетто | Страна происхождения | Диаметр Диаметр Характеризует условный диаметр присоединяемого трубопровода, приблизительно равен внутреннему диаметру трубопровода, в мм | Артикул | Присоединительный размер | Строительная длина | Строительная высота
|  |  | ОАО "Бологовский арматурный завод" | от 1 до +70 oC | Запорное устройство на трубопроводе | Клапан в собранном виде; паспорт, объединенный с техническим описанием и инструкцией по эксплуатации | 1.23 кг | Россия | Ду 40 | А102мм | 1 1/2" | 110 мм | 118 мм
Клапан запорный латунь 15б3р Ду 50 Ру25 ВР прямой БАЗ А102мм | 963,96 Р | В наличии — 10 шт. | Фирма производитель | Температура рабочей среды | Область применения | Комплект поставки | Масса нетто | Страна происхождения | Диаметр Диаметр Характеризует условный диаметр присоединяемого трубопровода, приблизительно равен внутреннему диаметру трубопровода, в мм | Артикул | Присоединительный размер | Строительная длина | Строительная высота
|  |  | ОАО "Бологовский арматурный завод" | от 1 до +70 oC | Запорное устройство на трубопроводе | Клапан в собранном виде; паспорт, объединенный с техническим описанием и инструкцией по эксплуатации | 1.6 кг | Россия | Ду 50 | А102мм | 2" | 132 мм | 118 мм
- | - | -
Клапан запорный прямой латунь 15б3р ВР Цветлит |  | /data/thumbs/w500h800Nf_pngfltr_wmi/collections/97/418597/105697.png?hash=dd05b0
Описание
Бренд |  | Тип Тип Характеризует тип арматуры. |  | Материал Материал Характеризует материал из которого выполнен корпус изделия. |  | Модель |  | Тип присоединения Тип присоединения Характеризует способ присоединения к трубопроводу или технологической установке |  | Вид Вид Характеризует конструкцию корпуса арматуры |  | Рабочая среда Рабочая среда Характеризует возможность установки на рабочую среду, движение которой может перекрывать данная арматура и при этом будет обеспечена требуемая герметичность и срок эксплуатации. |  | Диск Диск Характеризует марку материала запорного органа арматуры (клина, диска, тарелки и т.п.) |  | Корпус Корпус Указывает марку материала из которого изготовлен корпус арматуры |  | Назначение |  | Резьба |  | Климатическое исполнение Климатическое исполнение Характеристика арматуры указывающая устойчивость к воздействию к окружающей среды. |  | Класс герметичности затвора Класс герметичности затвора Характеризует величину утечки среды при закрытом запорном органе |  | Инженерная система
Цветлит |  | запорный |  | латунь |  | 15б3р |  | внутренняя резьба |  | прямой |  | вода |  | ЭПДМ |  | латунь ЛЦ40С по ГОСТ 17711-93 |  | для трубопровода |  | ГОСТ 6357-81 |  | 2(С) по ГОСТ15150-69 |  | класс D ГОСТ 9544 |  | Отопление, Тепловые пункты, Пожаротушение, Водоснабжение
Варианты
Клапан запорный латунь 15б3р Ду 15 Ру16 ВР прямой ТУ 206-3973235-01-93 Цветлит ZW20004 | 183,84 Р | В наличии — 7277 шт. | Масса нетто | Страна происхождения | Штрих-код | Диаметр Диаметр Характеризует условный диаметр присоединяемого трубопровода, приблизительно равен внутреннему диаметру трубопровода, в мм | Исполнение | Артикул | Присоединительный размер | Строительная длина | Фирма производитель | Температура рабочей среды | Область применения | Комплект поставки | Гарантия Гарантия Гарантийный срок со дня продажи. | Срок службы | Гарантия производителя Гарантия производителя Гарантийный срок со дня производства товара.
|  |  | 0.189 кг | Беларусь | 4810603000071 | Ду 15 | ТУ 206-3973235-01-93 | ZW20004 | 1/2" | 46 мм | Унитарное предприятие "Цветлит" | до +70 oC | Запорное устройство на трубопроводе | Клапан-1шт; паспорт-2 экз; руководство по эксплуатации -2 экз. | 2 года | 7 лет
Клапан запорный латунь 15б3р Ду 20 Ру16 ВР прямой ТУ 206-3973235-01-93 Цветлит ZW20006 | 247,92 Р | В наличии — 3241 шт. | Масса нетто | Страна происхождения | Штрих-код | Диаметр Диаметр Характеризует условный диаметр присоединяемого трубопровода, приблизительно равен внутреннему диаметру трубопровода, в мм | Исполнение | Артикул | Присоединительный размер | Строительная длина | Фирма производитель | Температура рабочей среды | Область применения | Комплект поставки | Гарантия Гарантия Гарантийный срок со дня продажи.
|  |  | 2 года | 0.282 кг | Беларусь | 4810603000088 | Ду 20 | ТУ 206-3973235-01-93 | ZW20006 | 3/4" | 66 мм | Унитарное предприятие "Цветлит" | до +70 oC | Запорное устройство на трубопроводе | Клапан-1шт; паспорт-2 экз; руководство по эксплуатации -2 экз.
Клапан запорный латунь 15б3р Ду 25 Ру16 ВР прямой ТУ 206-3973235-01-93 Цветлит ZW20009 | 346,08 Р | В наличии — 3638 шт. | Срок службы | Гарантия производителя Гарантия производителя Гарантийный срок со дня производства товара.
|  |  | 2 года | 7 лет
Клапан запорный латунь 15б3р Ду 32 Ру16 ВР прямой ТУ 206-3973235-01-93 Цветлит ZW20012 | 399,48 Р | В наличии — 1543 шт. | Масса нетто | Страна происхождения | Диаметр Диаметр Характеризует условный диаметр присоединяемого трубопровода, приблизительно равен внутреннему диаметру трубопровода, в мм | Исполнение | Артикул | Присоединительный размер | Строительная длина | Фирма производитель | Температура рабочей среды | Область применения | Комплект поставки | Гарантия Гарантия Гарантийный срок со дня продажи.
|  |  | 2 года | 0.402 кг | Беларусь | Ду 25 | ТУ 206-3973235-01-93 | ZW20009 | 1" | 70 мм | Унитарное предприятие "Цветлит" | до +70 oC | Запорное устройство на трубопроводе | Клапан-1шт; паспорт-2 экз; руководство по эксплуатации -2 экз.
Клапан запорный латунь 15б3р Ду 40 Ру16 ВР прямой ТУ 206-3973235-01-93 Цветлит ZW20014 | 770,16 Р | В наличии — 277 шт. | Срок службы | Гарантия производителя Гарантия производителя Гарантийный срок со дня производства товара.
|  |  | 2 года | 7 лет
Клапан запорный латунь 15б3р Ду 50 Ру16 ВР прямой ТУ 206-3973235-01-93 Цветлит ZW20023 | 765,60 Р | В наличии — 1182 шт. | Масса нетто | Страна происхождения | Диаметр Диаметр Характеризует условный диаметр присоединяемого трубопровода, приблизительно равен внутреннему диаметру трубопровода, в мм | Исполнение | Артикул | Присоединительный размер | Строительная длина | Фирма производитель | Температура рабочей среды | Область применения | Комплект поставки | Гарантия Гарантия Гарантийный срок со дня продажи.
|  |  | 2 года | 0.493 кг | Беларусь | Ду 32 | ТУ 206-3973235-01-93 | ZW20012 | 1 1/4" | 83 мм | Унитарное предприятие "Цветлит" | до +70 oC | Запорное устройство на трубопроводе | Клапан-1шт; паспорт-2 экз; руководство по эксплуатации -2 экз.
- | - | -
Клапан запорный прямой латунь 15б1п ВР Цветлит |  | /data/thumbs/w500h800Nf_pngfltr_wmi/collections/24/418624/89913.png?hash=a10b4d
Описание
Бренд |  | Тип Тип Характеризует тип арматуры. |  | Материал Материал Характеризует материал из которого выполнен корпус изделия. |  | Модель |  | Тип присоединения Тип присоединения Характеризует способ присоединения к трубопроводу или технологической установке |  | Вид Вид Характеризует конструкцию корпуса арматуры |  | Рабочая среда Рабочая среда Характеризует возможность установки на рабочую среду, движение которой может перекрывать данная арматура и при этом будет обеспечена требуемая герметичность и срок эксплуатации. |  | Диск Диск Характеризует марку материала запорного органа арматуры (клина, диска, тарелки и т.п.) |  | Корпус Корпус Указывает марку материала из которого изготовлен корпус арматуры |  | Назначение |  | Резьба |  | Климатическое исполнение Климатическое исполнение Характеристика арматуры указывающая устойчивость к воздействию к окружающей среды. |  | Класс герметичности затвора Класс герметичности затвора Характеризует величину утечки среды при закрытом запорном органе |  | Инженерная система
Цветлит |  | запорный |  | латунь |  | 15б1п |  | внутренняя резьба |  | прямой |  | пар |  | фторопласт |  | латунь ЛЦ40С по ГОСТ 17711-93 |  | для трубопровода |  | ГОСТ 6357-81 |  | 2(С) по ГОСТ15150-69 |  | класс C ГОСТ 9544 |  | Водоснабжение, Отопление, Тепловые пункты, Пожаротушение
Варианты
Клапан запорный латунь 15б1п Ду 15 Ру16 ВР прямой ТУ РБ 500059277.015-2000 Цветлит ZW20005 | 198,48 Р | В наличии — 5183 шт. | Масса нетто | Страна происхождения | Штрих-код | Диаметр Диаметр Характеризует условный диаметр присоединяемого трубопровода, приблизительно равен внутреннему диаметру трубопровода, в мм | Исполнение | Артикул | Присоединительный размер | Строительная длина | Фирма производитель | Температура рабочей среды | Область применения | Комплект поставки | Гарантия Гарантия Гарантийный срок со дня продажи. | Срок службы | Гарантия производителя Гарантия производителя Гарантийный срок со дня производства товара.
|  |  | 0.193 кг | Беларусь | 4606034042649 | Ду 15 | ТУ РБ 500059277.015-2000 | ZW20005 | 1/2" | 46 мм | Унитарное предприятие "Цветлит". | до +200 oC | Запорное устройство на трубопроводе | Клапан-1шт; паспорт-2 экз. | 2 года | 7 лет
Клапан запорный латунь 15б1п Ду 20 Ру16 ВР прямой ТУ РБ 500059277.015-2000 Цветлит ZW20007 | 256,32 Р | В наличии — 5744 шт. | Масса нетто | Страна происхождения | Штрих-код | Диаметр Диаметр Характеризует условный диаметр присоединяемого трубопровода, приблизительно равен внутреннему диаметру трубопровода, в мм | Исполнение | Артикул | Присоединительный размер | Строительная длина | Фирма производитель | Температура рабочей среды | Область применения | Комплект поставки | Гарантия Гарантия Гарантийный срок со дня продажи.
|  |  | 2 года | 0.282 кг | Беларусь | 4606034160237 | Ду 20 | ТУ РБ 500059277.015-2000 | ZW20007 | 3/4" | 66 мм | Унитарное предприятие "Цветлит" | до +200 oC | Запорное устройство на трубопроводе | Клапан-1шт; паспорт-2 экз.
Клапан запорный латунь 15б1п Ду 25 Ру16 ВР прямой ТУ РБ 500059277.015-2000 Цветлит ZW20010 | 355,80 Р | В наличии — 2712 шт. | Срок службы | Гарантия производителя Гарантия производителя Гарантийный срок со дня производства товара.
|  |  | 2 года | 7 лет
Клапан запорный латунь 15б1п Ду 32 Ру16 ВР прямой ТУ РБ 500059277.015-2000 Цветлит ZW20013 | 408 Р | В наличии — 637 шт. | Масса нетто | Страна происхождения | Штрих-код | Диаметр Диаметр Характеризует условный диаметр присоединяемого трубопровода, приблизительно равен внутреннему диаметру трубопровода, в мм | Исполнение | Артикул | Присоединительный размер | Строительная длина | Фирма производитель | Температура рабочей среды | Область применения | Комплект поставки | Гарантия Гарантия Гарантийный срок со дня продажи.
|  |  | 2 года | 0.412 кг | Беларусь | 4606034042724 | Ду 25 | ТУ РБ 500059277.015-2000 | ZW20010 | 1" | 70 мм | Унитарное предприятие "Цветлит" | до +200 oC | Запорное устройство на трубопроводе | Клапан-1шт; паспорт-2 экз.
Клапан запорный латунь 15б1п Ду 40 Ру16 ВР прямой ТУ РБ 500059277.015-2000 Цветлит ZW20015 | 823,56 Р | В наличии — 336 шт. | Срок службы | Гарантия производителя Гарантия производителя Гарантийный срок со дня производства товара.
|  |  | 2 года | 7 лет
Клапан запорный латунь 15б1п Ду 50 Ру16 ВР прямой ТУ РБ 500059277.015-2000 Цветлит ZW20021 | 1 017,72 Р | В наличии — 747 шт. | Масса нетто | Страна происхождения | Диаметр Диаметр Характеризует условный диаметр присоединяемого трубопровода, приблизительно равен внутреннему диаметру трубопровода, в мм | Исполнение | Артикул | Присоединительный размер | Строительная длина | Фирма производитель | Температура рабочей среды | Область применения | Комплект поставки | Гарантия Гарантия Гарантийный срок со дня продажи.
|  |  | 2 года | 0.476 кг | Беларусь | Ду 32 | ТУ РБ 500059277.015-2000 | ZW20013 | 1 1/4" | 83 мм | Унитарное предприятие "Цветлит" | до +200 oC | Запорное устройство на трубопроводе | Клапан-1шт; паспорт-2 экз.
- | - | -
Клапан запорный прямой латунь 15б1п ВР БАЗ |  | /data/thumbs/w500h800Nf_pngfltr_wmi/collections/03/56003/89803.png?hash=ed5036 |  | /data/thumbs/w500h800Nf_pngfltr_wmi/collections/03/56003/89804.png?hash=bf6dfb |  | /data/thumbs/w500h800Nf_pngfltr_wmi/collections/03/56003/89805.png?hash=9e7803 |  | /data/thumbs/w500h800Nf_pngfltr_wmi/collections/03/56003/89806.png?hash=095ef7 |  | /data/thumbs/w500h800Nf_pngfltr_wmi/collections/03/56003/89807.png?hash=b2693c |  | /data/thumbs/w500h800Nf_pngfltr_wmi/collections/03/56003/89808.png?hash=919633 |  | /data/thumbs/w500h800Nf_pngfltr_wmi/collections/03/56003/89809.png?hash=fe9b05 |  | /data/thumbs/w500h800Nf_pngfltr_wmi/collections/03/56003/89811.png?hash=1c2e6e
Описание
Бренд |  | Тип Тип Характеризует тип арматуры. |  | Материал Материал Характеризует материал из которого выполнен корпус изделия. |  | Модель |  | Тип присоединения Тип присоединения Характеризует способ присоединения к трубопроводу или технологической установке |  | Вид Вид Характеризует конструкцию корпуса арматуры |  | Рабочая среда Рабочая среда Характеризует возможность установки на рабочую среду, движение которой может перекрывать данная арматура и при этом будет обеспечена требуемая герметичность и срок эксплуатации. |  | Диск Диск Характеризует марку материала запорного органа арматуры (клина, диска, тарелки и т.п.) |  | Корпус Корпус Указывает марку материала из которого изготовлен корпус арматуры |  | Назначение |  | Резьба |  | Климатическое исполнение Климатическое исполнение Характеристика арматуры указывающая устойчивость к воздействию к окружающей среды. |  | Класс герметичности затвора Класс герметичности затвора Характеризует величину утечки среды при закрытом запорном органе |  | Инженерная система
БАЗ |  | запорный |  | латунь |  | 15б1п |  | внутренняя резьба |  | прямой |  | пар |  | фторопласт |  | латунь ЛЦ40СД по ГОСТ 17711-93 |  | для трубопровода |  | ГОСТ 6357-81 |  | УХЛ4 по ГОСТ15150-69 |  | класс C ГОСТ 9544 |  | Водоснабжение, Отопление, Тепловые пункты, Пожаротушение
Варианты
Клапан запорный латунь 15б1п Ду 25 Ру16 ВР прямой БАЗ А200мм | 349,56 Р | Распродажа остатка — 1 шт. | Масса нетто | Страна происхождения | Штрих-код | Диаметр Диаметр Характеризует условный диаметр присоединяемого трубопровода, приблизительно равен внутреннему диаметру трубопровода, в мм | Артикул | Присоединительный размер | Строительная длина | Строительная высота
|  |  | 0.48 кг | Россия | 4606034042724 | Ду 25 | А200мм | 1" | 80 мм
Клапан запорный латунь 15б1п Ду 32 Ру16 ВР прямой БАЗ А200мм | 441,84 Р | Распродажа остатка — 1 шт. | Фирма производитель | Температура рабочей среды | Область применения | Комплект поставки | Гарантия Гарантия Гарантийный срок со дня продажи. | Срок службы | Гарантия производителя Гарантия производителя Гарантийный срок со дня производства товара.
|  |  | 80 мм | ОАО "Бологовский арматурный завод" | от 1 до +200 oC | Запорное устройство на трубопроводе | Клапан в собранном виде; паспорт, объединенный с техническим описанием и инструкцией по эксплуатации | 18 месяцев | 5 лет
- | - | -
Клапан запорный латунь 15б3р Ду 15 Ру16 ВР прямой БАЗ А100мм |  | /data/thumbs/w500h800Nfltr_wmi/collections/10/56010/89856.jpg?hash=6f073f |  | 183,12 Р
Описание
Номенклатурный номер |  | Бренд |  | Тип Тип Характеризует тип арматуры. |  | Материал Материал Характеризует материал из которого выполнен корпус изделия. |  | Модель |  | Тип присоединения Тип присоединения Характеризует способ присоединения к трубопроводу или технологической установке |  | Вид Вид Характеризует конструкцию корпуса арматуры |  | Рабочая среда Рабочая среда Характеризует возможность установки на рабочую среду, движение которой может перекрывать данная арматура и при этом будет обеспечена требуемая герметичность и срок эксплуатации. |  | Диск Диск Характеризует марку материала запорного органа арматуры (клина, диска, тарелки и т.п.) |  | Корпус Корпус Указывает марку материала из которого изготовлен корпус арматуры |  | Назначение |  | Резьба |  | Климатическое исполнение Климатическое исполнение Характеристика арматуры указывающая устойчивость к воздействию к окружающей среды. |  | Класс герметичности затвора Класс герметичности затвора Характеризует величину утечки среды при закрытом запорном органе |  | Инженерная система |  | Масса нетто |  | Страна происхождения |  | Штрих-код |  | Диаметр Диаметр Характеризует условный диаметр присоединяемого трубопровода, приблизительно равен внутреннему диаметру трубопровода, в мм |  | Артикул |  | Присоединительный размер |  | Строительная длина | Строительная высота | Фирма производитель | Температура рабочей среды | Область применения | Комплект поставки | Гарантия Гарантия Гарантийный срок со дня продажи. | Срок службы | Гарантия производителя Гарантия производителя Гарантийный срок со дня производства товара.
007-0705 |  | БАЗ |  | запорный |  | латунь |  | 15б3р |  | внутренняя резьба |  | прямой |  | вода |  | ЭПДМ |  | латунь ЛЦ40СД по ГОСТ 17711-93 |  | для трубопровода |  | ГОСТ 6357-81 |  | УХЛ4 по ГОСТ15150-69 |  | класс C ГОСТ 9544 |  | Водоснабжение, Отопление, Тепловые пункты, Пожаротушение |  | 0.211 кг |  | Россия |  | 4606034177679 |  | Ду 15 |  | А100мм |  | 1/2" |  | 55 мм | 72 мм | ОАО "Бологовский арматурный завод" | от 1 до +70 oC | Запорное устройство на трубопроводе | Клапан в собранном виде; паспорт, объединенный с техническим описанием и инструкцией по эксплуатации | 18 месяцев | 5 лет | 18 месяцев
Варианты
- | - | -
Клапан запорный прямой латунь 15б3р ВР |  | /data/thumbs/w500h800Nf_pngfltr_wmi/collections/17/58917/38641.png?hash=cdc801&t=1510314444
Описание
Бренд |  | Тип Тип Характеризует тип арматуры. |  | Материал Материал Характеризует материал из которого выполнен корпус изделия. |  | Модель |  | Тип присоединения Тип присоединения Характеризует способ присоединения к трубопроводу или технологической установке |  | Вид Вид Характеризует конструкцию корпуса арматуры |  | Диск Диск Характеризует марку материала запорного органа арматуры (клина, диска, тарелки и т.п.)
No name |  | запорный |  | латунь |  | 15б3р |  | внутренняя резьба |  | прямой |  | ЭПДМ
Варианты
Клапан запорный латунь 15б3р Ду 15 Ру16 ВР прямой | 142,32 Р | Ожидает поступления | Масса нетто | Страна происхождения | Штрих-код | Диаметр Диаметр Характеризует условный диаметр присоединяемого трубопровода, приблизительно равен внутреннему диаметру трубопровода, в мм | Присоединительный размер | Строительная длина
|  |  | 0.16 кг | Китай | 4606034198629 | Ду 15 | 1/2" | 0 мм
Клапан запорный латунь 15б3р Ду 20 Ру16 ВР прямой | 187,20 Р | Ожидает поступления | Масса нетто | Страна происхождения | Штрих-код | Диаметр Диаметр Характеризует условный диаметр присоединяемого трубопровода, приблизительно равен внутреннему диаметру трубопровода, в мм | Присоединительный размер | Строительная длина
|  |  | 0.21 кг | Китай | 4606034198612 | Ду 20 | 3/4" | 0 мм
Клапан запорный латунь 15б3р Ду 25 Ру16 ВР прямой | 254,52 Р | Ожидает поступления | Масса нетто | Страна происхождения | Штрих-код | Диаметр Диаметр Характеризует условный диаметр присоединяемого трубопровода, приблизительно равен внутреннему диаметру трубопровода, в мм | Присоединительный размер | Строительная длина
|  |  | 0.285 кг | Китай | 4606034198605 | Ду 25 | 1" | 0 мм
- | - | -
Клапан запорный прямой латунь 15б1п ВР |  | /data/thumbs/w500h800Nf_pngfltr_wmi/collections/17/58917/38641.png?hash=cdc801&t=1510314444
Описание
Бренд |  | Тип Тип Характеризует тип арматуры. |  | Материал Материал Характеризует материал из которого выполнен корпус изделия. |  | Модель |  | Тип присоединения Тип присоединения Характеризует способ присоединения к трубопроводу или технологической установке |  | Вид Вид Характеризует конструкцию корпуса арматуры |  | Диск Диск Характеризует марку материала запорного органа арматуры (клина, диска, тарелки и т.п.)
No name |  | запорный |  | латунь |  | 15б1п |  | внутренняя резьба |  | прямой |  | фторопласт
Варианты
Клапан запорный латунь 15б1п Ду 15 Ру16 ВР прямой | 142,32 Р | Ожидает поступления | Масса нетто | Страна происхождения | Штрих-код | Диаметр Диаметр Характеризует условный диаметр присоединяемого трубопровода, приблизительно равен внутреннему диаметру трубопровода, в мм | Присоединительный размер | Строительная длина
|  |  | 0.16 кг | Китай | 4606034198599 | Ду 15 | 1/2" | 0 мм
Клапан запорный латунь 15б1п Ду 20 Ру16 ВР прямой | 187,20 Р | Ожидает поступления | Масса нетто | Страна происхождения | Штрих-код | Диаметр Диаметр Характеризует условный диаметр присоединяемого трубопровода, приблизительно равен внутреннему диаметру трубопровода, в мм | Присоединительный размер | Строительная длина
|  |  | 0.21 кг | Китай | 4606034198582 | Ду 20 | 3/4" | 0 мм
Клапан запорный латунь 15б1п Ду 25 Ру16 ВР прямой | 254,52 Р | Ожидает поступления | Масса нетто | Страна происхождения | Штрих-код | Диаметр Диаметр Характеризует условный диаметр присоединяемого трубопровода, приблизительно равен внутреннему диаметру трубопровода, в мм | Присоединительный размер | Строительная длина
|  |  | 0.285 кг | Китай | 4606034198575 | Ду 25 | 1" | 0 мм
- | - | -
Клапан запорный бронза R2148 Ду 15 Ру20 ВР прямой Tecofi R2148-0015 |  | /data/thumbs/w500h800Nfltr_wmi/collections/20/56020/105695.jpg?hash=af686e |  | 1 149,36 Р
Описание
Номенклатурный номер |  | Бренд |  | Тип Тип Характеризует тип арматуры. |  | Материал Материал Характеризует материал из которого выполнен корпус изделия. |  | Модель |  | Тип присоединения Тип присоединения Характеризует способ присоединения к трубопроводу или технологической установке |  | Вид Вид Характеризует конструкцию корпуса арматуры |  | Рабочая среда Рабочая среда Характеризует возможность установки на рабочую среду, движение которой может перекрывать данная арматура и при этом будет обеспечена требуемая герметичность и срок эксплуатации. |  | Диск Диск Характеризует марку материала запорного органа арматуры (клина, диска, тарелки и т.п.) |  | Корпус Корпус Указывает марку материала из которого изготовлен корпус арматуры |  | Назначение |  | Резьба |  | Инженерная система |  | Масса нетто |  | Страна происхождения |  | Диаметр Диаметр Характеризует условный диаметр присоединяемого трубопровода, приблизительно равен внутреннему диаметру трубопровода, в мм |  | Артикул |  | Присоединительный размер |  | Строительная длина |  | Строительная высота |  | Фирма производитель |  | Температура рабочей среды | Гарантия Гарантия Гарантийный срок со дня продажи.
007-6436 |  | Tecofi |  | запорный |  | бронза |  | R2148 |  | внутренняя резьба |  | прямой |  | газ, вода, пар |  | латунь CuZn39Pb2 |  | бронза CuSn5Zn5Pb5-C |  | для трубопровода |  | ISO 228-1 |  | Водоснабжение, Отопление, Тепловые пункты, Пожаротушение |  | 0.26 кг |  | Франция |  | Ду 15 |  | R2148-0015 |  | 1/2" |  | 50 мм |  | 64 мм |  | ООО "ТЕКОФИ РУС" |  | до +100 oC | 12 месяцев
Варианты
- | - | -
Клапан запорный латунь 15б1р Ду 50 Ру16 ВР/НР прямой ТУ РБ 500059277.015-2000 Цветлит ZW20022 |  | /data/thumbs/w500h800Nf_pngfltr_wmi/collections/32/418632/105699.png?hash=5bfe8f |  | 1 057,68 Р
Описание
Номенклатурный номер |  | Бренд |  | Тип Тип Характеризует тип арматуры. |  | Материал Материал Характеризует материал из которого выполнен корпус изделия. |  | Модель |  | Тип присоединения Тип присоединения Характеризует способ присоединения к трубопроводу или технологической установке |  | Вид Вид Характеризует конструкцию корпуса арматуры |  | Рабочая среда Рабочая среда Характеризует возможность установки на рабочую среду, движение которой может перекрывать данная арматура и при этом будет обеспечена требуемая герметичность и срок эксплуатации. |  | Диск Диск Характеризует марку материала запорного органа арматуры (клина, диска, тарелки и т.п.) |  | Корпус Корпус Указывает марку материала из которого изготовлен корпус арматуры |  | Назначение |  | Резьба |  | Климатическое исполнение Климатическое исполнение Характеристика арматуры указывающая устойчивость к воздействию к окружающей среды. |  | Класс герметичности затвора Класс герметичности затвора Характеризует величину утечки среды при закрытом запорном органе |  | Инженерная система |  | Масса нетто |  | Страна происхождения |  | Диаметр Диаметр Характеризует условный диаметр присоединяемого трубопровода, приблизительно равен внутреннему диаметру трубопровода, в мм |  | Исполнение |  | Артикул |  | Присоединительный размер |  | Строительная длина | Фирма производитель | Температура рабочей среды | Область применения | Комплект поставки | Гарантия Гарантия Гарантийный срок со дня продажи. | Срок службы | Гарантия производителя Гарантия производителя Гарантийный срок со дня производства товара.
107-2690 |  | Цветлит |  | запорный |  | латунь |  | 15б1р |  | внутренняя/наружная резьба |  | прямой |  | пар |  | фторопласт |  | латунь ЛЦ40С по ГОСТ 17711-93 |  | для трубопровода |  | ГОСТ 6357-81 |  | 2(С) по ГОСТ15150-69 |  | класс D ГОСТ 9544 |  | Водоснабжение, Отопление, Тепловые пункты, Пожаротушение |  | 1.25 кг |  | Беларусь |  | Ду 50 |  | ТУ РБ 500059277.015-2000 |  | ZW20022 |  | 2" |  | 101 мм | Унитарное предприятие "Цветлит" | до +200 oC | Запорное устройство на трубопроводе | Клапан-1шт; паспорт-2 экз. | 2 года | 7 лет | 2 года
Варианты
- | - | -
Клапан запорный латунь 15б3р Ду 50 Ру16 ВР/НР прямой ТУ 206-3973235-01-93 Цветлит ZW20020 |  | /data/thumbs/w500h800Nf_pngfltr_wmi/collections/01/419101/105704.png?hash=3dcb99 |  | 997,44 Р
Описание
Номенклатурный номер |  | Бренд |  | Тип Тип Характеризует тип арматуры. |  | Материал Материал Характеризует материал из которого выполнен корпус изделия. |  | Модель |  | Тип присоединения Тип присоединения Характеризует способ присоединения к трубопроводу или технологической установке |  | Вид Вид Характеризует конструкцию корпуса арматуры |  | Рабочая среда Рабочая среда Характеризует возможность установки на рабочую среду, движение которой может перекрывать данная арматура и при этом будет обеспечена требуемая герметичность и срок эксплуатации. |  | Диск Диск Характеризует марку материала запорного органа арматуры (клина, диска, тарелки и т.п.) |  | Корпус Корпус Указывает марку материала из которого изготовлен корпус арматуры |  | Назначение |  | Резьба |  | Климатическое исполнение Климатическое исполнение Характеристика арматуры указывающая устойчивость к воздействию к окружающей среды. |  | Класс герметичности затвора Класс герметичности затвора Характеризует величину утечки среды при закрытом запорном органе |  | Инженерная система |  | Масса нетто |  | Страна происхождения |  | Диаметр Диаметр Характеризует условный диаметр присоединяемого трубопровода, приблизительно равен внутреннему диаметру трубопровода, в мм |  | Исполнение |  | Артикул |  | Присоединительный размер |  | Строительная длина | Фирма производитель | Температура рабочей среды | Область применения | Комплект поставки | Гарантия Гарантия Гарантийный срок со дня продажи. | Срок службы | Гарантия производителя Гарантия производителя Гарантийный срок со дня производства товара.
107-2701 |  | Цветлит |  | запорный |  | латунь |  | 15б3р |  | внутренняя/наружная резьба |  | прямой |  | вода |  | фторопласт |  | латунь ЛЦ40С по ГОСТ 17711-93 |  | для трубопровода |  | ГОСТ 6357-81 |  | 2(С) по ГОСТ15150-69 |  | класс D ГОСТ 9544 |  | Водоснабжение, Отопление, Тепловые пункты, Пожаротушение |  | 1.4 кг |  | Беларусь |  | Ду 50 |  | ТУ 206-3973235-01-93 |  | ZW20020 |  | 2" |  | 101 мм | Унитарное предприятие "Цветлит" | до +70 oC | Запорное устройство на трубопроводе | Клапан-1шт; паспорт-2 экз; руководство по эксплуатации -2 экз. | 2 года | 7 лет | 2 года
Варианты
- | - | -
Клапан запорный чугун 215А фл сальниковое уплотнение Zetkama |  | /data/thumbs/w500h800Nfltr_wmi/collections/86/56086/89934.jpg?hash=318fd1
Описание
Бренд |  | Тип Тип Характеризует тип запорного органа арматуры. |  | Материал Материал Характеризует материал из которого выполнен корпус изделия. |  | Модель |  | Тип присоединения Тип присоединения Характеризует способ присоединения к трубопроводу или технологической установке |  | Уплотнение штока |  | Золотник Золотник Характеризует марку материала запорного органа арматуры (клина, диска, тарелки и т.п.) |  | Климатическое исполнение Климатическое исполнение Характеристика арматуры указывающая устойчивость к воздействию к окружающей среды. |  | Корпус |  | Класс герметичности затвора Класс герметичности затвора Характеризует величину утечки среды при закрытом запорном органе |  | Максимальная температура |  | Рабочая среда Рабочая среда Характеризует возможность установки на рабочую среду, движение которой может перекрывать данная арматура и при этом будет обеспечена требуемая герметичность и срок эксплуатации. |  | Температура транспортировки Температура транспортировки Характеризует диапазон температуры при котором допускается транспортировка изделия |  | Фланцы Фланцы Характеризует нормативный документ по которому выполнены присоединительные фланцы корпуса арматуры ГОСТ или DIN. |  | Инженерная система
Zetkama |  | запорный |  | чугун |  | 215А |  | фланцевое |  | сальниковое |  | нерж Х20Cr13 |  | УХЛЗ.1 по ГОСТ 15150-69 |  | чугун GG25 |  | класс A по EN 12266-1 |  | Тмакс=300 оС |  | жидкие неагрессивные среды, вода, пар, воздух |  | -85 |  | EN 1092-2 |  | Пожаротушение, Водоснабжение, Отопление, Тепловые пункты
Варианты
Клапан запорный чугун 215А Ду 15 Ру16 Тмакс=300 оС фл с маховиком Zetkama 215A015C00 | 2 758,56 Р | В наличии — 43 шт. | Масса нетто | Страна происхождения | Диаметр Диаметр Характеризует условный диаметр присоединяемого трубопровода, приблизительно равен внутреннему диаметру трубопровода, в мм | Давление Давление Характеризует максимальное допустимое давление рабочей среды, при котором будет обеспечена требуемая надежность и долговечность арматуры | Управление Управление Характеризует тип управления запорной арматурой (ручной, ручной редукторный, пневматический, электрический и т.п.) | Артикул | Внешний диаметр фланцев Внешний диаметр фланцев Характеризует величину наружного диаметра присоединительных фланцев корпуса в мм | Диаметр отверстий Диаметр отверстий Характеризует величину диаметра присоединительных отверстий фланцев корпуса. | Kvs | Количество присоединительных отверстий фланца корпуса Количество присоединительных отверстий фланца корпуса Характеризует количество присоединительных отверстий одного присоединительного фланца корпуса. | Строительная высота | Строительная длина Строительная длина Указывает расстояние между краями арматуры по оси присоединяемого трубопровода, мм | Температура рабочей среды | Комплект поставки | Гарантия Гарантия Гарантийный срок со дня продажи. | Срок службы | Гарантия производителя Гарантия производителя Гарантийный срок со дня производства товара.
|  |  | 3.15 кг | Польша | Ду 15 | Ру16 | с маховиком | 215A015C00 | 95 мм | 14 мм | 5.9 м3/ч | 4 шт | 167 мм | 130 мм | от -10 до +300 oC | Клапан (вентиль) в сборе | 2 года | 15 лет
Клапан запорный чугун 215А Ду 20 Ру16 Тмакс=300 оС фл с маховиком Zetkama 215A020C00 | 2 965,44 Р | В наличии — 33 шт. | Масса нетто | Страна происхождения | Диаметр Диаметр Характеризует условный диаметр присоединяемого трубопровода, приблизительно равен внутреннему диаметру трубопровода, в мм | Давление Давление Характеризует максимальное допустимое давление рабочей среды, при котором будет обеспечена требуемая надежность и долговечность арматуры | Управление Управление Характеризует тип управления запорной арматурой (ручной, ручной редукторный, пневматический, электрический и т.п.) | Артикул | Внешний диаметр фланцев Внешний диаметр фланцев Характеризует величину наружного диаметра присоединительных фланцев корпуса в мм | Диаметр отверстий Диаметр отверстий Характеризует величину диаметра присоединительных отверстий фланцев корпуса. | Kvs | Количество присоединительных отверстий фланца корпуса Количество присоединительных отверстий фланца корпуса Характеризует количество присоединительных отверстий одного присоединительного фланца корпуса. | Строительная высота | Строительная длина Строительная длина Указывает расстояние между краями арматуры по оси присоединяемого трубопровода, мм | Температура рабочей среды | Комплект поставки | Гарантия Гарантия Гарантийный срок со дня продажи.
|  |  | 2 года | 3.711 кг | Польша | Ду 20 | Ру16 | с маховиком | 215A020C00 | 105 мм | 14 мм | 7.4 м3/ч | 4 шт | 167 мм | 150 мм | от -10 до +300 oC | Клапан (вентиль) в сборе
Клапан запорный чугун 215А Ду 25 Ру16 Тмакс=300 оС фл с маховиком Zetkama 215A025C00 | 3 861,96 Р | В наличии — 27 шт. | Срок службы | Гарантия производителя Гарантия производителя Гарантийный срок со дня производства товара.
|  |  | 2 года | 15 лет
Клапан запорный чугун 215А Ду 32 Ру16 Тмакс=300 оС фл с маховиком Zetkama 215A032C00 | 4 551,60 Р | В наличии — 83 шт. | Масса нетто | Страна происхождения | Диаметр Диаметр Характеризует условный диаметр присоединяемого трубопровода, приблизительно равен внутреннему диаметру трубопровода, в мм | Давление Давление Характеризует максимальное допустимое давление рабочей среды, при котором будет обеспечена требуемая надежность и долговечность арматуры | Управление Управление Характеризует тип управления запорной арматурой (ручной, ручной редукторный, пневматический, электрический и т.п.) | Артикул | Внешний диаметр фланцев Внешний диаметр фланцев Характеризует величину наружного диаметра присоединительных фланцев корпуса в мм | Диаметр отверстий Диаметр отверстий Характеризует величину диаметра присоединительных отверстий фланцев корпуса. | Kvs | Количество присоединительных отверстий фланца корпуса Количество присоединительных отверстий фланца корпуса Характеризует количество присоединительных отверстий одного присоединительного фланца корпуса. | Строительная высота | Строительная длина Строительная длина Указывает расстояние между краями арматуры по оси присоединяемого трубопровода, мм | Температура рабочей среды | Комплект поставки | Гарантия Гарантия Гарантийный срок со дня продажи.
|  |  | 2 года | 4.939 кг | Польша | Ду 25 | Ру16 | с маховиком | 215A025C00 | 115 мм | 14 мм | 13 м3/ч | 4 шт | 175 мм | 160 мм | от -10 до +300 oC | Клапан (вентиль) в сборе
Клапан запорный чугун 215А Ду 40 Ру16 Тмакс=300 оС фл с маховиком Zetkama 215A040C00 | 4 758,48 Р | В наличии — 40 шт. | Срок службы | Гарантия производителя Гарантия производителя Гарантийный срок со дня производства товара.
|  |  | 2 года | 15 лет
Клапан запорный чугун 215А Ду 50 Ру16 Тмакс=300 оС фл с маховиком Zetkama 215A050C00 | 5 999,88 Р | В наличии — 28 шт. | Масса нетто | Страна происхождения | Диаметр Диаметр Характеризует условный диаметр присоединяемого трубопровода, приблизительно равен внутреннему диаметру трубопровода, в мм | Давление Давление Характеризует максимальное допустимое давление рабочей среды, при котором будет обеспечена требуемая надежность и долговечность арматуры | Управление Управление Характеризует тип управления запорной арматурой (ручной, ручной редукторный, пневматический, электрический и т.п.) | Артикул | Внешний диаметр фланцев Внешний диаметр фланцев Характеризует величину наружного диаметра присоединительных фланцев корпуса в мм | Диаметр отверстий Диаметр отверстий Характеризует величину диаметра присоединительных отверстий фланцев корпуса. | Kvs | Количество присоединительных отверстий фланца корпуса Количество присоединительных отверстий фланца корпуса Характеризует количество присоединительных отверстий одного присоединительного фланца корпуса. | Строительная высота | Строительная длина Строительная длина Указывает расстояние между краями арматуры по оси присоединяемого трубопровода, мм | Температура рабочей среды | Комплект поставки | Гарантия Гарантия Гарантийный срок со дня продажи.
|  |  | 2 года | 6.4 кг | Польша | Ду 32 | Ру16 | с маховиком | 215A032C00 | 140 мм | 19 мм | 18 м3/ч | 4 шт | 186 мм | 180 мм | от -10 до +300 oC | Клапан (вентиль) в сборе
Клапан запорный чугун 215А Ду 65 Ру16 Тмакс=300 оС фл с маховиком Zetkama 215A065C01 | 9 034,20 Р | В наличии — 27 шт. | Срок службы | Гарантия производителя Гарантия производителя Гарантийный срок со дня производства товара.
|  |  | 2 года | 15 лет
Клапан запорный чугун 215А Ду 80 Ру16 Тмакс=300 оС фл с маховиком Zetkama 215A080C01 | 11 723,76 Р | В наличии — 61 шт. | Масса нетто | Страна происхождения | Диаметр Диаметр Характеризует условный диаметр присоединяемого трубопровода, приблизительно равен внутреннему диаметру трубопровода, в мм | Давление Давление Характеризует максимальное допустимое давление рабочей среды, при котором будет обеспечена требуемая надежность и долговечность арматуры | Управление Управление Характеризует тип управления запорной арматурой (ручной, ручной редукторный, пневматический, электрический и т.п.) | Артикул | Внешний диаметр фланцев Внешний диаметр фланцев Характеризует величину наружного диаметра присоединительных фланцев корпуса в мм | Диаметр отверстий Диаметр отверстий Характеризует величину диаметра присоединительных отверстий фланцев корпуса. | Kvs | Количество присоединительных отверстий фланца корпуса Количество присоединительных отверстий фланца корпуса Характеризует количество присоединительных отверстий одного присоединительного фланца корпуса. | Строительная высота | Строительная длина Строительная длина Указывает расстояние между краями арматуры по оси присоединяемого трубопровода, мм | Температура рабочей среды | Комплект поставки | Гарантия Гарантия Гарантийный срок со дня продажи.
|  |  | 2 года | 9.453 кг | Польша | Ду 40 | Ру16 | с маховиком | 215A040C00 | 150 мм | 19 мм | 30 м3/ч | 4 шт | 235 мм | 200 мм | от -10 до +300 oC | Клапан (вентиль) в сборе
Клапан запорный чугун 215А Ду 100 Ру16 Тмакс=300 оС фл с маховиком Zetkama 215A100C01 | 17 171,88 Р | В наличии — 13 шт. | Срок службы | Гарантия производителя Гарантия производителя Гарантийный срок со дня производства товара.
|  |  | 2 года | 15 лет
Клапан запорный чугун 215А Ду 125 Ру16 Тмакс=300 оС фл с маховиком Zetkama 215A125C01 | 24 068,28 Р | В наличии — 7 шт. | Масса нетто | Страна происхождения | Диаметр Диаметр Характеризует условный диаметр присоединяемого трубопровода, приблизительно равен внутреннему диаметру трубопровода, в мм | Давление Давление Характеризует максимальное допустимое давление рабочей среды, при котором будет обеспечена требуемая надежность и долговечность арматуры | Управление Управление Характеризует тип управления запорной арматурой (ручной, ручной редукторный, пневматический, электрический и т.п.) | Артикул | Внешний диаметр фланцев Внешний диаметр фланцев Характеризует величину наружного диаметра присоединительных фланцев корпуса в мм | Диаметр отверстий Диаметр отверстий Характеризует величину диаметра присоединительных отверстий фланцев корпуса. | Kvs | Количество присоединительных отверстий фланца корпуса Количество присоединительных отверстий фланца корпуса Характеризует количество присоединительных отверстий одного присоединительного фланца корпуса. | Строительная высота | Строительная длина Строительная длина Указывает расстояние между краями арматуры по оси присоединяемого трубопровода, мм | Температура рабочей среды | Комплект поставки | Гарантия Гарантия Гарантийный срок со дня продажи.
|  |  | 2 года | 11.43 кг | Польша | Ду 50 | Ру16 | с маховиком | 215A050C00 | 165 мм | 19 мм | 41 м3/ч | 4 шт | 248 мм | 230 мм | от -10 до +300 oC | Клапан (вентиль) в сборе
Клапан запорный чугун 215А Ду 150 Ру16 Тмакс=300 оС фл с маховиком Zetkama 215A150C01 | 31 585,32 Р | В наличии — 10 шт. | Срок службы | Гарантия производителя Гарантия производителя Гарантийный срок со дня производства товара.
|  |  | 2 года | 15 лет
Клапан запорный чугун 215А Ду 200 Ру16 Тмакс=300 оС фл с маховиком Zetkama 215A200C04 | 76 135,68 Р | В наличии — 5 шт. | Масса нетто | Страна происхождения | Диаметр Диаметр Характеризует условный диаметр присоединяемого трубопровода, приблизительно равен внутреннему диаметру трубопровода, в мм | Давление Давление Характеризует максимальное допустимое давление рабочей среды, при котором будет обеспечена требуемая надежность и долговечность арматуры | Управление Управление Характеризует тип управления запорной арматурой (ручной, ручной редукторный, пневматический, электрический и т.п.) | Артикул | Внешний диаметр фланцев Внешний диаметр фланцев Характеризует величину наружного диаметра присоединительных фланцев корпуса в мм | Диаметр отверстий Диаметр отверстий Характеризует величину диаметра присоединительных отверстий фланцев корпуса. | Kvs | Количество присоединительных отверстий фланца корпуса Количество присоединительных отверстий фланца корпуса Характеризует количество присоединительных отверстий одного присоединительного фланца корпуса. | Строительная высота | Строительная длина Строительная длина Указывает расстояние между краями арматуры по оси присоединяемого трубопровода, мм | Температура рабочей среды | Комплект поставки | Гарантия Гарантия Гарантийный срок со дня продажи.
|  |  | 2 года | 17.14 кг | Польша | Ду 65 | Ру16 | с маховиком | 215A065C01 | 185 мм | 19 мм | 79 м3/ч | 4 шт | 260 мм | 290 мм | от -10 до +300 oC | Клапан (вентиль) в сборе
Клапан запорный чугун 215А Ду 250 Ру16 Тмакс=300 оС фл с маховиком Zetkama 215A250C04 | 113 031,12 Р | Под заказ | Срок службы | Гарантия производителя Гарантия производителя Гарантийный срок со дня производства товара.
|  |  | 2 года | 15 лет
Клапан запорный чугун 215А Ду 300 Ру16 Тмакс=300 оС фл с маховиком Zetkama 215A300C04 | 189 373,80 Р | Под заказ | Масса нетто | Страна происхождения | Диаметр Диаметр Характеризует условный диаметр присоединяемого трубопровода, приблизительно равен внутреннему диаметру трубопровода, в мм | Давление Давление Характеризует максимальное допустимое давление рабочей среды, при котором будет обеспечена требуемая надежность и долговечность арматуры | Управление Управление Характеризует тип управления запорной арматурой (ручной, ручной редукторный, пневматический, электрический и т.п.) | Артикул | Внешний диаметр фланцев Внешний диаметр фланцев Характеризует величину наружного диаметра присоединительных фланцев корпуса в мм | Диаметр отверстий Диаметр отверстий Характеризует величину диаметра присоединительных отверстий фланцев корпуса. | Kvs | Количество присоединительных отверстий фланца корпуса Количество присоединительных отверстий фланца корпуса Характеризует количество присоединительных отверстий одного присоединительного фланца корпуса. | Строительная высота | Строительная длина Строительная длина Указывает расстояние между краями арматуры по оси присоединяемого трубопровода, мм | Температура рабочей среды | Комплект поставки | Гарантия Гарантия Гарантийный срок со дня продажи.
|  |  | 2 года | 22.44 кг | Польша | Ду 80 | Ру16 | с маховиком | 215A080C01 | 200 мм | 19 мм | 115 м3/ч | 8 шт | 291 мм | 310 мм | от -10 до +300 oC | Клапан (вентиль) в сборе
- | - | -
Клапан запорный чугун 201A ВР сальниковое уплотнение Zetkama |  | /data/thumbs/w500h800Nfltr_wmi/collections/89/309889/107546.jpg?hash=a64460
Описание
Бренд |  | Тип Тип Характеризует тип запорного органа арматуры. |  | Материал Материал Характеризует материал из которого выполнен корпус изделия. |  | Модель |  | Тип присоединения Тип присоединения Характеризует способ присоединения к трубопроводу или технологической установке |  | Уплотнение штока |  | Климатическое исполнение Климатическое исполнение Характеристика арматуры указывающая устойчивость к воздействию к окружающей среды. |  | Корпус |  | Класс герметичности затвора Класс герметичности затвора Характеризует величину утечки среды при закрытом запорном органе |  | Максимальная температура |  | Рабочая среда Рабочая среда Характеризует возможность установки на рабочую среду, движение которой может перекрывать данная арматура и при этом будет обеспечена требуемая герметичность и срок эксплуатации. |  | Резьба |  | Температура транспортировки Температура транспортировки Характеризует диапазон температуры при котором допускается транспортировка изделия
Zetkama |  | запорный |  | чугун |  | 201A |  | внутренняя резьба |  | сальниковое |  | УХЛЗ.1 по ГОСТ 15150-69 |  | чугун GG25 |  | класс A по EN 12266-1 |  | Тмакс=200 оС |  | вода, пар, воздух, жидкие неагрессивные среды |  | трубная цилиндрическая ГОСТ 6357-81 |  | -85
Варианты
Клапан запорный чугун 201A Ду 10 Ру16 Тмакс=200 оС ВР Zetkama 201A010C00 | 1 609,20 Р | Под заказ | Масса нетто | Страна происхождения | Диаметр Диаметр Характеризует условный диаметр присоединяемого трубопровода, приблизительно равен внутреннему диаметру трубопровода, в мм | Давление Давление Характеризует максимальное допустимое давление рабочей среды, при котором будет обеспечена требуемая надежность и долговечность арматуры | Артикул | Kvs | Размер резьбы | Строительная высота | Строительная длина Строительная длина Указывает расстояние между краями арматуры по оси присоединяемого трубопровода, мм | Температура рабочей среды | Комплект поставки | Гарантия Гарантия Гарантийный срок со дня продажи. | Срок службы | Гарантия производителя Гарантия производителя Гарантийный срок со дня производства товара.
|  |  | 0.7 кг | Польша | Ду 10 | Ру16 | 201A010C00 | 3.8 м3/ч | G3/8" | 112 мм | 85 мм | от -10 до +200 oC | Клапан (вентиль) в сборе | 2 года | 15 лет
Клапан запорный чугун 201A Ду 15 Ру16 Тмакс=200 оС ВР Zetkama 201A015C00 | 1 866,60 Р | В наличии — 18 шт. | Масса нетто | Страна происхождения | Диаметр Диаметр Характеризует условный диаметр присоединяемого трубопровода, приблизительно равен внутреннему диаметру трубопровода, в мм | Давление Давление Характеризует максимальное допустимое давление рабочей среды, при котором будет обеспечена требуемая надежность и долговечность арматуры | Артикул | Kvs | Размер резьбы | Строительная высота | Строительная длина Строительная длина Указывает расстояние между краями арматуры по оси присоединяемого трубопровода, мм | Температура рабочей среды | Комплект поставки | Гарантия Гарантия Гарантийный срок со дня продажи.
|  |  | 2 года | 0.876 кг | Польша | Ду 15 | Ру16 | 201A015C00 | 5.9 м3/ч | G1/2" | 118 мм | 90 мм | от -10 до +200 oC | Клапан (вентиль) в сборе
Клапан запорный чугун 201A Ду 20 Ру16 Тмакс=200 оС ВР Zetkama 201A020C00 | 2 059,68 Р | В наличии — 4 шт. | Срок службы | Гарантия производителя Гарантия производителя Гарантийный срок со дня производства товара.
|  |  | 2 года | 15 лет
Клапан запорный чугун 201A Ду 25 Ру16 Тмакс=200 оС ВР Zetkama 201A025C00 | 2 252,76 Р | В наличии — 87 шт. | Масса нетто | Страна происхождения | Диаметр Диаметр Характеризует условный диаметр присоединяемого трубопровода, приблизительно равен внутреннему диаметру трубопровода, в мм | Давление Давление Характеризует максимальное допустимое давление рабочей среды, при котором будет обеспечена требуемая надежность и долговечность арматуры | Артикул | Kvs | Размер резьбы | Строительная высота | Строительная длина Строительная длина Указывает расстояние между краями арматуры по оси присоединяемого трубопровода, мм | Температура рабочей среды | Комплект поставки | Гарантия Гарантия Гарантийный срок со дня продажи.
|  |  | 2 года | 0.971 кг | Польша | Ду 20 | Ру16 | 201A020C00 | 7.4 м3/ч | G3/4" | 118 мм | 100 мм | от -10 до +200 oC | Клапан (вентиль) в сборе
Клапан запорный чугун 201A Ду 32 Ру16 Тмакс=200 оС ВР Zetkama 201A032C00 | 2 445,96 Р | В наличии — 15 шт. | Срок службы | Гарантия производителя Гарантия производителя Гарантийный срок со дня производства товара.
|  |  | 2 года | 15 лет
Клапан запорный чугун 201A Ду 40 Ру16 Тмакс=200 оС ВР Zetkama 201A040C00 | 3 153,96 Р | В наличии — 22 шт. | Масса нетто | Страна происхождения | Диаметр Диаметр Характеризует условный диаметр присоединяемого трубопровода, приблизительно равен внутреннему диаметру трубопровода, в мм | Давление Давление Характеризует максимальное допустимое давление рабочей среды, при котором будет обеспечена требуемая надежность и долговечность арматуры | Артикул | Kvs | Размер резьбы | Строительная высота | Строительная длина Строительная длина Указывает расстояние между краями арматуры по оси присоединяемого трубопровода, мм | Температура рабочей среды | Комплект поставки | Гарантия Гарантия Гарантийный срок со дня продажи.
|  |  | 2 года | 1.45 кг | Польша | Ду 25 | Ру16 | 201A025C00 | 13 м3/ч | G1" | 138 мм | 120 мм | от -10 до +200 oC | Клапан (вентиль) в сборе
Клапан запорный чугун 201A Ду 50 Ру16 Тмакс=200 оС ВР Zetkama 201A050C00 | 3 733,20 Р | В наличии — 14 шт. | Срок службы | Гарантия производителя Гарантия производителя Гарантийный срок со дня производства товара.
|  |  | 2 года | 15 лет
- | - | -
Клапан запорный чугун 234A фл сильфонное уплотнение Zetkama |  | /data/thumbs/w500h800Nfltr_wmi/collections/95/447495/101367.jpg?hash=5e47e1
Описание
Бренд |  | Тип Тип Характеризует тип запорного органа арматуры. |  | Материал Материал Характеризует материал из которого выполнен корпус изделия. |  | Модель |  | Тип присоединения Тип присоединения Характеризует способ присоединения к трубопроводу или технологической установке |  | Покрытие |  | Уплотнение штока |  | Корпус |  | Максимальная температура |  | Назначение |  | Рабочая среда Рабочая среда Характеризует возможность установки на рабочую среду, движение которой может перекрывать данная арматура и при этом будет обеспечена требуемая герметичность и срок эксплуатации. |  | Температура транспортировки Температура транспортировки Характеризует диапазон температуры при котором допускается транспортировка изделия |  | Фланцы Фланцы Характеризует нормативный документ по которому выполнены присоединительные фланцы корпуса арматуры ГОСТ или DIN. |  | Инженерная система
Zetkama |  | запорный |  | чугун |  | 234A |  | фланцевое |  | лакокрасочное |  | сильфонное |  | серый чугун EN-GJL-250 |  | Тмакс=300 оС |  | промышленность, теплосети и отопление, энергетика |  | вода, пар |  | -85 |  | EN 1092-2 |  | Водоснабжение, Отопление, Тепловые пункты, Пожаротушение
Варианты
Клапан запорный чугун 234A Ду 15 Ру16 Тмакс=300 оС фл со штурвалом сильфонный Zetkama 234A015C01 | 4 756,56 Р | В наличии — 76 шт. | Масса нетто | Страна происхождения | Диаметр Диаметр Характеризует условный диаметр присоединяемого трубопровода, приблизительно равен внутреннему диаметру трубопровода, в мм | Давление Давление Характеризует максимальное допустимое давление рабочей среды, при котором будет обеспечена требуемая надежность и долговечность арматуры | Управление Управление Характеризует тип управления запорной арматурой (ручной, ручной редукторный, пневматический, электрический и т.п.) | Исполнение | Артикул | Внешний диаметр фланцев Внешний диаметр фланцев Характеризует величину наружного диаметра присоединительных фланцев корпуса в мм | Диаметр отверстий Диаметр отверстий Характеризует величину диаметра присоединительных отверстий фланцев корпуса. | Kvs | Количество присоединительных отверстий фланца корпуса Количество присоединительных отверстий фланца корпуса Характеризует количество присоединительных отверстий одного присоединительного фланца корпуса. | Строительная высота | Строительная длина Строительная длина Указывает расстояние между краями арматуры по оси присоединяемого трубопровода, мм | Температура рабочей среды | Гарантия Гарантия Гарантийный срок со дня продажи. | Гарантия производителя Гарантия производителя Гарантийный срок со дня производства товара.
|  |  | 3.2 кг | Польша | Ду 15 | Ру16 | со штурвалом | сильфонный | 234A015C01 | 95 мм | 14 мм | 5.9 м3/ч | 4 шт | 178 мм | 130 мм | от -10 до +300 oC | 2 года
Клапан запорный чугун 234A Ду 20 Ру16 Тмакс=300 оС фл со штурвалом сильфонный Zetkama 234A020C01 | 5 094,36 Р | В наличии — 31 шт. | Масса нетто | Страна происхождения | Диаметр Диаметр Характеризует условный диаметр присоединяемого трубопровода, приблизительно равен внутреннему диаметру трубопровода, в мм | Давление Давление Характеризует максимальное допустимое давление рабочей среды, при котором будет обеспечена требуемая надежность и долговечность арматуры | Управление Управление Характеризует тип управления запорной арматурой (ручной, ручной редукторный, пневматический, электрический и т.п.) | Исполнение | Артикул | Внешний диаметр фланцев Внешний диаметр фланцев Характеризует величину наружного диаметра присоединительных фланцев корпуса в мм | Диаметр отверстий Диаметр отверстий Характеризует величину диаметра присоединительных отверстий фланцев корпуса. | Kvs | Количество присоединительных отверстий фланца корпуса Количество присоединительных отверстий фланца корпуса Характеризует количество присоединительных отверстий одного присоединительного фланца корпуса. | Строительная высота | Строительная длина Строительная длина Указывает расстояние между краями арматуры по оси присоединяемого трубопровода, мм | Температура рабочей среды | Гарантия Гарантия Гарантийный срок со дня продажи.
|  |  | 2 года | 3.79 кг | Польша | Ду 20 | Ру16 | со штурвалом | сильфонный | 234A020C01 | 105 мм | 14 мм | 7.4 м3/ч | 4 шт | 178 мм | 150 мм | от -10 до +300 oC
Клапан запорный чугун 234A Ду 25 Ру16 Тмакс=300 оС фл со штурвалом сильфонный Zetkama 234A025C01 | 5 776,44 Р | В наличии — 30 шт. | Гарантия производителя Гарантия производителя Гарантийный срок со дня производства товара.
2 года
Клапан запорный чугун 234A Ду 32 Ру16 Тмакс=300 оС фл со штурвалом сильфонный Zetkama 234A032C01 | 6 621,48 Р | В наличии — 55 шт. | Масса нетто | Страна происхождения | Диаметр Диаметр Характеризует условный диаметр присоединяемого трубопровода, приблизительно равен внутреннему диаметру трубопровода, в мм | Давление Давление Характеризует максимальное допустимое давление рабочей среды, при котором будет обеспечена требуемая надежность и долговечность арматуры | Управление Управление Характеризует тип управления запорной арматурой (ручной, ручной редукторный, пневматический, электрический и т.п.) | Исполнение | Артикул | Внешний диаметр фланцев Внешний диаметр фланцев Характеризует величину наружного диаметра присоединительных фланцев корпуса в мм | Диаметр отверстий Диаметр отверстий Характеризует величину диаметра присоединительных отверстий фланцев корпуса. | Kvs | Количество присоединительных отверстий фланца корпуса Количество присоединительных отверстий фланца корпуса Характеризует количество присоединительных отверстий одного присоединительного фланца корпуса. | Строительная высота | Строительная длина Строительная длина Указывает расстояние между краями арматуры по оси присоединяемого трубопровода, мм | Температура рабочей среды | Гарантия Гарантия Гарантийный срок со дня продажи.
|  |  | 2 года | 4.85 кг | Польша | Ду 25 | Ру16 | со штурвалом | сильфонный | 234A025C01 | 115 мм | 14 мм | 13 м3/ч | 4 шт | 193 мм | 160 мм | от -10 до +300 oC
Клапан запорный чугун 234A Ду 40 Ру16 Тмакс=300 оС фл со штурвалом сильфонный Zetkama 234A040C01 | 7 641,60 Р | В наличии — 46 шт. | Гарантия производителя Гарантия производителя Гарантийный срок со дня производства товара.
2 года
Клапан запорный чугун 234A Ду 50 Ру16 Тмакс=300 оС фл со штурвалом сильфонный Zetkama 234A050C01 | 8 830,44 Р | В наличии — 30 шт. | Масса нетто | Страна происхождения | Диаметр Диаметр Характеризует условный диаметр присоединяемого трубопровода, приблизительно равен внутреннему диаметру трубопровода, в мм | Давление Давление Характеризует максимальное допустимое давление рабочей среды, при котором будет обеспечена требуемая надежность и долговечность арматуры | Управление Управление Характеризует тип управления запорной арматурой (ручной, ручной редукторный, пневматический, электрический и т.п.) | Исполнение | Артикул | Внешний диаметр фланцев Внешний диаметр фланцев Характеризует величину наружного диаметра присоединительных фланцев корпуса в мм | Диаметр отверстий Диаметр отверстий Характеризует величину диаметра присоединительных отверстий фланцев корпуса. | Kvs | Количество присоединительных отверстий фланца корпуса Количество присоединительных отверстий фланца корпуса Характеризует количество присоединительных отверстий одного присоединительного фланца корпуса. | Строительная высота | Строительная длина Строительная длина Указывает расстояние между краями арматуры по оси присоединяемого трубопровода, мм | Температура рабочей среды | Гарантия Гарантия Гарантийный срок со дня продажи.
|  |  | 2 года | 6.5 кг | Польша | Ду 32 | Ру16 | со штурвалом | сильфонный | 234A032C01 | 140 мм | 19 мм | 18 м3/ч | 4 шт | 201 мм | 180 мм | от -10 до +300 oC
Клапан запорный чугун 234A Ду 65 Ру16 Тмакс=300 оС фл со штурвалом сильфонный Zetkama 234A065C01 | 12 228,84 Р | В наличии — 24 шт. | Гарантия производителя Гарантия производителя Гарантийный срок со дня производства товара.
2 года
Клапан запорный чугун 234A Ду 80 Ру16 Тмакс=300 оС фл со штурвалом сильфонный Zetkama 234A080C01 | 15 683,64 Р | В наличии — 21 шт. | Масса нетто | Страна происхождения | Диаметр Диаметр Характеризует условный диаметр присоединяемого трубопровода, приблизительно равен внутреннему диаметру трубопровода, в мм | Давление Давление Характеризует максимальное допустимое давление рабочей среды, при котором будет обеспечена требуемая надежность и долговечность арматуры | Управление Управление Характеризует тип управления запорной арматурой (ручной, ручной редукторный, пневматический, электрический и т.п.) | Исполнение | Артикул | Внешний диаметр фланцев Внешний диаметр фланцев Характеризует величину наружного диаметра присоединительных фланцев корпуса в мм | Диаметр отверстий Диаметр отверстий Характеризует величину диаметра присоединительных отверстий фланцев корпуса. | Kvs | Количество присоединительных отверстий фланца корпуса Количество присоединительных отверстий фланца корпуса Характеризует количество присоединительных отверстий одного присоединительного фланца корпуса. | Строительная высота | Строительная длина Строительная длина Указывает расстояние между краями арматуры по оси присоединяемого трубопровода, мм | Температура рабочей среды | Гарантия Гарантия Гарантийный срок со дня продажи.
|  |  | 2 года | 8.78 кг | Польша | Ду 40 | Ру16 | со штурвалом | сильфонный | 234A040C01 | 150 мм | 19 мм | 30 м3/ч | 4 шт | 224 мм | 200 мм | от -10 до +300 oC
Клапан запорный чугун 234A Ду 100 Ру16 Тмакс=300 оС фл со штурвалом сильфонный Zetkama 234A100C01 | 21 059,52 Р | Ожидает поступления | Гарантия производителя Гарантия производителя Гарантийный срок со дня производства товара.
2 года
Клапан запорный чугун 234A Ду 125 Ру16 Тмакс=300 оС фл со штурвалом сильфонный Zetkama 234A125C01 | 32 380,32 Р | В наличии — 3 шт. | Масса нетто | Страна происхождения | Диаметр Диаметр Характеризует условный диаметр присоединяемого трубопровода, приблизительно равен внутреннему диаметру трубопровода, в мм | Давление Давление Характеризует максимальное допустимое давление рабочей среды, при котором будет обеспечена требуемая надежность и долговечность арматуры | Управление Управление Характеризует тип управления запорной арматурой (ручной, ручной редукторный, пневматический, электрический и т.п.) | Исполнение | Артикул | Внешний диаметр фланцев Внешний диаметр фланцев Характеризует величину наружного диаметра присоединительных фланцев корпуса в мм | Диаметр отверстий Диаметр отверстий Характеризует величину диаметра присоединительных отверстий фланцев корпуса. | Kvs | Количество присоединительных отверстий фланца корпуса Количество присоединительных отверстий фланца корпуса Характеризует количество присоединительных отверстий одного присоединительного фланца корпуса. | Строительная высота | Строительная длина Строительная длина Указывает расстояние между краями арматуры по оси присоединяемого трубопровода, мм | Температура рабочей среды | Гарантия Гарантия Гарантийный срок со дня продажи.
|  |  | 2 года | 10.88 кг | Польша | Ду 50 | Ру16 | со штурвалом | сильфонный | 234A050C01 | 165 мм | 19 мм | 41 м3/ч | 4 шт | 228 мм | 230 мм | от -10 до +300 oC
Клапан запорный чугун 234A Ду 150 Ру16 Тмакс=300 оС фл со штурвалом сильфонный Zetkama 234A150C01 | 40 760,76 Р | В наличии — 2 шт. | Гарантия производителя Гарантия производителя Гарантийный срок со дня производства товара.
2 года
Клапан запорный чугун 234A Ду 200 Ру16 Тмакс=300 оС фл со штурвалом сильфонный Zetkama 234A200C04 | 110 959,08 Р | В наличии — 2 шт. | Масса нетто | Страна происхождения | Диаметр Диаметр Характеризует условный диаметр присоединяемого трубопровода, приблизительно равен внутреннему диаметру трубопровода, в мм | Давление Давление Характеризует максимальное допустимое давление рабочей среды, при котором будет обеспечена требуемая надежность и долговечность арматуры | Управление Управление Характеризует тип управления запорной арматурой (ручной, ручной редукторный, пневматический, электрический и т.п.) | Исполнение | Артикул | Внешний диаметр фланцев Внешний диаметр фланцев Характеризует величину наружного диаметра присоединительных фланцев корпуса в мм | Диаметр отверстий Диаметр отверстий Характеризует величину диаметра присоединительных отверстий фланцев корпуса. | Kvs | Количество присоединительных отверстий фланца корпуса Количество присоединительных отверстий фланца корпуса Характеризует количество присоединительных отверстий одного присоединительного фланца корпуса. | Строительная высота | Строительная длина Строительная длина Указывает расстояние между краями арматуры по оси присоединяемого трубопровода, мм | Температура рабочей среды | Гарантия Гарантия Гарантийный срок со дня продажи.
|  |  | 2 года | 15.8 кг | Польша | Ду 65 | Ру16 | со штурвалом | сильфонный | 234A065C01 | 185 мм | 19 мм | 79 м3/ч | 4 шт | 270 мм | 290 мм | от -10 до +300 oC
- | - | -
Клапан запорный чугун 15кч18п1 ВР сальниковое уплотнение |  | /data/thumbs/w500h800Nf_pngfltr_wmi/collections/71/56071/105718.png?hash=d4996b
Описание
Бренд |  | Тип Тип Характеризует тип запорного органа арматуры. |  | Материал Материал Характеризует материал из которого выполнен корпус изделия. |  | Модель |  | Тип присоединения Тип присоединения Характеризует способ присоединения к трубопроводу или технологической установке |  | Уплотнение штока |  | Золотник Золотник Характеризует марку материала запорного органа арматуры (клина, диска, тарелки и т.п.) |  | Климатическое исполнение Климатическое исполнение Характеристика арматуры указывающая устойчивость к воздействию к окружающей среды. |  | Корпус |  | Класс герметичности затвора Класс герметичности затвора Характеризует величину утечки среды при закрытом запорном органе |  | Максимальная температура |  | Рабочая среда Рабочая среда Характеризует возможность установки на рабочую среду, движение которой может перекрывать данная арматура и при этом будет обеспечена требуемая герметичность и срок эксплуатации. |  | Резьба |  | Температура транспортировки Температура транспортировки Характеризует диапазон температуры при котором допускается транспортировка изделия |  | Инженерная система
No name |  | запорный |  | чугун |  | 15кч18п1 |  | внутренняя резьба |  | сальниковое |  | фторопласт-4 |  | ТУ3 по ГОСТ 15150-69 |  | чугун СЧ25 |  | класс D по ГОСТ 9544-93 |  | Тмакс=200 оС |  | вода, пар, жидкие неагрессивные среды |  | трубная цилиндрическая ГОСТ 6357-81 |  | -100 |  | Водоснабжение, Отопление, Тепловые пункты, Пожаротушение
Варианты
Клапан запорный чугун 15кч18п1 Ду 15 Ру16 Тмакс=200 оС ВР с маховиком | 113,28 Р | В наличии — 347 шт. | Масса нетто | Страна происхождения | Диаметр Диаметр Характеризует условный диаметр присоединяемого трубопровода, приблизительно равен внутреннему диаметру трубопровода, в мм | Давление Давление Характеризует максимальное допустимое давление рабочей среды, при котором будет обеспечена требуемая надежность и долговечность арматуры | Управление Управление Характеризует тип управления запорной арматурой (ручной, ручной редукторный, пневматический, электрический и т.п.) | Размер резьбы | Температура рабочей среды | Область применения | Комплект поставки | Гарантия Гарантия Гарантийный срок со дня продажи.
|  |  | 0.579 кг | Россия | Ду 15 | Ру16 | с маховиком | G1/2" | до +225 oC | Для включения или отключения водо-, паропровода | Клапан в сборе; техническое описание и инструкция по эксплуатации (2 экз. на одну партию изделий в один адрес); паспорт (2 экз. на одну партию изделий в один адрес) | 12 месяцев
Клапан запорный чугун 15кч18п1 Ду 20 Ру16 Тмакс=200 оС ВР с маховиком | 160,80 Р | В наличии — 467 шт. | Масса нетто | Страна происхождения | Диаметр Диаметр Характеризует условный диаметр присоединяемого трубопровода, приблизительно равен внутреннему диаметру трубопровода, в мм | Давление Давление Характеризует максимальное допустимое давление рабочей среды, при котором будет обеспечена требуемая надежность и долговечность арматуры | Управление Управление Характеризует тип управления запорной арматурой (ручной, ручной редукторный, пневматический, электрический и т.п.) | Размер резьбы | Температура рабочей среды | Область применения | Комплект поставки | Гарантия Гарантия Гарантийный срок со дня продажи.
|  |  | 0.748 кг | Россия | Ду 20 | Ру16 | с маховиком | G3/4" | до +225 oC | Для включения или отключения водо-, паропровода | Клапан в сборе; техническое описание и инструкция по эксплуатации (2 экз. на одну партию изделий в один адрес); паспорт (2 экз. на одну партию изделий в один адрес) | 12 месяцев
- | - | -
Клапан запорный чугун 15кч18п ВР сальниковое уплотнение Китай |  | /data/thumbs/w500h800Nfltr_wmi/collections/57/343357/111411.jpg?hash=bb7240
Описание
Бренд |  | Тип Тип Характеризует тип запорного органа арматуры. |  | Материал Материал Характеризует материал из которого выполнен корпус изделия. |  | Модель |  | Тип присоединения Тип присоединения Характеризует способ присоединения к трубопроводу или технологической установке |  | Уплотнение штока |  | Корпус |  | Максимальная температура |  | Рабочая среда Рабочая среда Характеризует возможность установки на рабочую среду, движение которой может перекрывать данная арматура и при этом будет обеспечена требуемая герметичность и срок эксплуатации. |  | Резьба |  | Инженерная система
No name |  | запорный |  | чугун |  | 15кч18п |  | внутренняя резьба |  | сальниковое |  | чугун |  | Тмакс=225 оС |  | вода, пар, жидкие неагрессивные среды |  | трубная цилиндрическая по ГОСТ 6527-68 |  | Водоснабжение, Отопление, Тепловые пункты, Пожаротушение
Варианты
Клапан запорный чугун 15кч18п Ду 15 Ру16 Тмакс=225 оС ВР с маховиком Китай . | 124,08 Р | В наличии — 7740 шт. | Масса нетто | Страна происхождения | Диаметр Диаметр Характеризует условный диаметр присоединяемого трубопровода, приблизительно равен внутреннему диаметру трубопровода, в мм | Давление Давление Характеризует максимальное допустимое давление рабочей среды, при котором будет обеспечена требуемая надежность и долговечность арматуры | Управление Управление Характеризует тип управления запорной арматурой (ручной, ручной редукторный, пневматический, электрический и т.п.) | Артикул | Размер резьбы | Строительная длина Строительная длина Указывает расстояние между краями арматуры по оси присоединяемого трубопровода, мм | Температура рабочей среды | Комплект поставки | Гарантия Гарантия Гарантийный срок со дня продажи.
|  |  | 0.456 кг | Китай | Ду 15 | Ру16 | с маховиком | . | G1/2" | 90 мм | до +225 oC | Клапан запорный, паспорт с технической характеристикой и инструкцией. | 12 месяцев
Клапан запорный чугун 15кч18п Ду 20 Ру16 Тмакс=225 оС ВР с маховиком Китай . | 142,20 Р | В наличии — 3749 шт. | Масса нетто | Страна происхождения | Диаметр Диаметр Характеризует условный диаметр присоединяемого трубопровода, приблизительно равен внутреннему диаметру трубопровода, в мм | Давление Давление Характеризует максимальное допустимое давление рабочей среды, при котором будет обеспечена требуемая надежность и долговечность арматуры | Управление Управление Характеризует тип управления запорной арматурой (ручной, ручной редукторный, пневматический, электрический и т.п.) | Артикул | Размер резьбы | Строительная длина Строительная длина Указывает расстояние между краями арматуры по оси присоединяемого трубопровода, мм | Температура рабочей среды | Комплект поставки | Гарантия Гарантия Гарантийный срок со дня продажи.
|  |  | 0.578 кг | Китай | Ду 20 | Ру16 | с маховиком | . | G3/4" | 100 мм | до +225 oC | Клапан запорный, паспорт с технической характеристикой и инструкцией. | 12 месяцев
Клапан запорный чугун 15кч18п Ду 25 Ру16 Тмакс=225 оС ВР с маховиком Китай . | 213,36 Р | В наличии — 7666 шт. | Масса нетто | Страна происхождения | Диаметр Диаметр Характеризует условный диаметр присоединяемого трубопровода, приблизительно равен внутреннему диаметру трубопровода, в мм | Давление Давление Характеризует максимальное допустимое давление рабочей среды, при котором будет обеспечена требуемая надежность и долговечность арматуры | Управление Управление Характеризует тип управления запорной арматурой (ручной, ручной редукторный, пневматический, электрический и т.п.) | Артикул | Размер резьбы | Строительная длина Строительная длина Указывает расстояние между краями арматуры по оси присоединяемого трубопровода, мм | Температура рабочей среды | Комплект поставки | Гарантия Гарантия Гарантийный срок со дня продажи.
|  |  | 0.908 кг | Китай | Ду 25 | Ру16 | с маховиком | . | G1" | 120 мм | до +225 oC | Клапан запорный, паспорт с технической характеристикой и инструкцией. | 12 месяцев
Клапан запорный чугун 15кч18п Ду 32 Ру16 Тмакс=225 оС ВР с маховиком Китай . | 331,08 Р | В наличии — 6676 шт. | Масса нетто | Страна происхождения | Диаметр Диаметр Характеризует условный диаметр присоединяемого трубопровода, приблизительно равен внутреннему диаметру трубопровода, в мм | Давление Давление Характеризует максимальное допустимое давление рабочей среды, при котором будет обеспечена требуемая надежность и долговечность арматуры | Управление Управление Характеризует тип управления запорной арматурой (ручной, ручной редукторный, пневматический, электрический и т.п.) | Артикул | Размер резьбы | Строительная длина Строительная длина Указывает расстояние между краями арматуры по оси присоединяемого трубопровода, мм | Температура рабочей среды | Комплект поставки | Гарантия Гарантия Гарантийный срок со дня продажи.
|  |  | 1.21 кг | Китай | Ду 32 | Ру16 | с маховиком | . | G1 1/4" | 140 мм | до +225 oC | Клапан запорный, паспорт с технической характеристикой и инструкцией. | 12 месяцев
Клапан запорный чугун 15кч18п Ду 40 Ру16 Тмакс=225 оС ВР с маховиком Китай . | 413,76 Р | В наличии — 997 шт. | Масса нетто | Страна происхождения | Диаметр Диаметр Характеризует условный диаметр присоединяемого трубопровода, приблизительно равен внутреннему диаметру трубопровода, в мм | Давление Давление Характеризует максимальное допустимое давление рабочей среды, при котором будет обеспечена требуемая надежность и долговечность арматуры | Управление Управление Характеризует тип управления запорной арматурой (ручной, ручной редукторный, пневматический, электрический и т.п.) | Артикул | Размер резьбы | Строительная длина Строительная длина Указывает расстояние между краями арматуры по оси присоединяемого трубопровода, мм | Температура рабочей среды | Комплект поставки | Гарантия Гарантия Гарантийный срок со дня продажи.
|  |  | 2.07 кг | Китай | Ду 40 | Ру16 | с маховиком | . | G1 1/2" | 170 мм | до +225 oC | Клапан запорный, паспорт с технической характеристикой и инструкцией. | 12 месяцев
Клапан запорный чугун 15кч18п Ду 50 Ру16 Тмакс=225 оС ВР с маховиком Китай . | 676,08 Р | В наличии — 2668 шт. | Масса нетто | Страна происхождения | Диаметр Диаметр Характеризует условный диаметр присоединяемого трубопровода, приблизительно равен внутреннему диаметру трубопровода, в мм | Давление Давление Характеризует максимальное допустимое давление рабочей среды, при котором будет обеспечена требуемая надежность и долговечность арматуры | Управление Управление Характеризует тип управления запорной арматурой (ручной, ручной редукторный, пневматический, электрический и т.п.) | Артикул | Размер резьбы | Строительная длина Строительная длина Указывает расстояние между краями арматуры по оси присоединяемого трубопровода, мм | Температура рабочей среды | Комплект поставки | Гарантия Гарантия Гарантийный срок со дня продажи.
|  |  | 2.79 кг | Китай | Ду 50 | Ру16 | с маховиком | . | G2" | 200 мм | до +225 oC | Клапан запорный, паспорт с технической характеристикой и инструкцией. | 12 месяцев
Клапан запорный чугун 15кч18п Ду 65 Ру16 Тмакс=225 оС ВР с маховиком Китай . | 1 052,16 Р | В наличии — 633 шт. | Масса нетто | Страна происхождения | Диаметр Диаметр Характеризует условный диаметр присоединяемого трубопровода, приблизительно равен внутреннему диаметру трубопровода, в мм | Давление Давление Характеризует максимальное допустимое давление рабочей среды, при котором будет обеспечена требуемая надежность и долговечность арматуры | Управление Управление Характеризует тип управления запорной арматурой (ручной, ручной редукторный, пневматический, электрический и т.п.) | Артикул | Размер резьбы | Строительная длина Строительная длина Указывает расстояние между краями арматуры по оси присоединяемого трубопровода, мм | Температура рабочей среды | Комплект поставки | Гарантия Гарантия Гарантийный срок со дня продажи.
|  |  | 5.12 кг | Китай | Ду 65 | Ру16 | с маховиком | . | G2 1/2" | 260 мм | до +225 oC | Клапан запорный, паспорт с технической характеристикой и инструкцией. | 12 месяцев
- | - | -
Клапан запорный чугун 15кч19п фл сальниковое уплотнение Китай |  | /data/thumbs/w500h800Nf_pngfltr_wmi/collections/61/343361/105731.png?hash=832032
Описание
Бренд |  | Тип Тип Характеризует тип запорного органа арматуры. |  | Материал Материал Характеризует материал из которого выполнен корпус изделия. |  | Модель |  | Тип присоединения Тип присоединения Характеризует способ присоединения к трубопроводу или технологической установке |  | Уплотнение штока |  | Максимальная температура |  | Рабочая среда Рабочая среда Характеризует возможность установки на рабочую среду, движение которой может перекрывать данная арматура и при этом будет обеспечена требуемая герметичность и срок эксплуатации. |  | Инженерная система
No name |  | запорный |  | чугун |  | 15кч19п |  | фланцевое |  | сальниковое |  | Тмакс=200 оС |  | вода, пар |  | Водоснабжение, Отопление, Тепловые пункты, Пожаротушение
Варианты
Клапан запорный чугун 15кч19п Ду 25 Ру16 Тмакс=200 оС фл с маховиком Китай . | 435,48 Р | В наличии — 2183 шт. | Масса нетто | Страна происхождения | Диаметр Диаметр Характеризует условный диаметр присоединяемого трубопровода, приблизительно равен внутреннему диаметру трубопровода, в мм | Давление Давление Характеризует максимальное допустимое давление рабочей среды, при котором будет обеспечена требуемая надежность и долговечность арматуры | Управление Управление Характеризует тип управления запорной арматурой (ручной, ручной редукторный, пневматический, электрический и т.п.) | Артикул | Внешний диаметр фланцев Внешний диаметр фланцев Характеризует величину наружного диаметра присоединительных фланцев корпуса в мм | Диаметр отверстий Диаметр отверстий Характеризует величину диаметра присоединительных отверстий фланцев корпуса. | Количество присоединительных отверстий фланца корпуса Количество присоединительных отверстий фланца корпуса Характеризует количество присоединительных отверстий одного присоединительного фланца корпуса. | Температура рабочей среды | Гарантия Гарантия Гарантийный срок со дня продажи.
|  |  | 1.99 кг | Китай | Ду 25 | Ру16 | с маховиком | . | 115 мм | 14 мм | 4 шт | до +200 oC | 12 месяцев
Клапан запорный чугун 15кч19п Ду 32 Ру16 Тмакс=200 оС фл с маховиком Китай . | 654,96 Р | В наличии — 670 шт. | Масса нетто | Страна происхождения | Диаметр Диаметр Характеризует условный диаметр присоединяемого трубопровода, приблизительно равен внутреннему диаметру трубопровода, в мм | Давление Давление Характеризует максимальное допустимое давление рабочей среды, при котором будет обеспечена требуемая надежность и долговечность арматуры | Управление Управление Характеризует тип управления запорной арматурой (ручной, ручной редукторный, пневматический, электрический и т.п.) | Артикул | Внешний диаметр фланцев Внешний диаметр фланцев Характеризует величину наружного диаметра присоединительных фланцев корпуса в мм | Диаметр отверстий Диаметр отверстий Характеризует величину диаметра присоединительных отверстий фланцев корпуса. | Количество присоединительных отверстий фланца корпуса Количество присоединительных отверстий фланца корпуса Характеризует количество присоединительных отверстий одного присоединительного фланца корпуса. | Температура рабочей среды | Гарантия Гарантия Гарантийный срок со дня продажи.
|  |  | 3.04 кг | Китай | Ду 32 | Ру16 | с маховиком | . | 135 мм | 18 мм | 4 шт | до +200 oC | 12 месяцев
Клапан запорный чугун 15кч19п Ду 40 Ру16 Тмакс=200 оС фл с маховиком Китай . | 861,24 Р | В наличии — 242 шт. | Масса нетто | Страна происхождения | Диаметр Диаметр Характеризует условный диаметр присоединяемого трубопровода, приблизительно равен внутреннему диаметру трубопровода, в мм | Давление Давление Характеризует максимальное допустимое давление рабочей среды, при котором будет обеспечена требуемая надежность и долговечность арматуры | Управление Управление Характеризует тип управления запорной арматурой (ручной, ручной редукторный, пневматический, электрический и т.п.) | Артикул | Внешний диаметр фланцев Внешний диаметр фланцев Характеризует величину наружного диаметра присоединительных фланцев корпуса в мм | Диаметр отверстий Диаметр отверстий Характеризует величину диаметра присоединительных отверстий фланцев корпуса. | Количество присоединительных отверстий фланца корпуса Количество присоединительных отверстий фланца корпуса Характеризует количество присоединительных отверстий одного присоединительного фланца корпуса. | Температура рабочей среды | Гарантия Гарантия Гарантийный срок со дня продажи.
|  |  | 3.58 кг | Китай | Ду 40 | Ру16 | с маховиком | . | 145 мм | 18 мм | 4 шт | до +200 oC | 12 месяцев
Клапан запорный чугун 15кч19п Ду 50 Ру16 Тмакс=200 оС фл с маховиком Китай . | 1 151,28 Р | В наличии — 1616 шт. | Масса нетто | Страна происхождения | Диаметр Диаметр Характеризует условный диаметр присоединяемого трубопровода, приблизительно равен внутреннему диаметру трубопровода, в мм | Давление Давление Характеризует максимальное допустимое давление рабочей среды, при котором будет обеспечена требуемая надежность и долговечность арматуры | Управление Управление Характеризует тип управления запорной арматурой (ручной, ручной редукторный, пневматический, электрический и т.п.) | Артикул | Внешний диаметр фланцев Внешний диаметр фланцев Характеризует величину наружного диаметра присоединительных фланцев корпуса в мм | Диаметр отверстий Диаметр отверстий Характеризует величину диаметра присоединительных отверстий фланцев корпуса. | Количество присоединительных отверстий фланца корпуса Количество присоединительных отверстий фланца корпуса Характеризует количество присоединительных отверстий одного присоединительного фланца корпуса. | Температура рабочей среды | Гарантия Гарантия Гарантийный срок со дня продажи.
|  |  | 6.07 кг | Китай | Ду 50 | Ру16 | с маховиком | . | 160 мм | 18 мм | 4 шт | до +200 oC | 12 месяцев
Клапан запорный чугун 15кч19п Ду 50 Ру16 Тмакс=200 оС фл с маховиком Китай | 1 782,12 Р | Под заказ | Масса нетто | Страна происхождения | Диаметр Диаметр Характеризует условный диаметр присоединяемого трубопровода, приблизительно равен внутреннему диаметру трубопровода, в мм | Давление Давление Характеризует максимальное допустимое давление рабочей среды, при котором будет обеспечена требуемая надежность и долговечность арматуры | Управление Управление Характеризует тип управления запорной арматурой (ручной, ручной редукторный, пневматический, электрический и т.п.) | Внешний диаметр фланцев Внешний диаметр фланцев Характеризует величину наружного диаметра присоединительных фланцев корпуса в мм | Диаметр отверстий Диаметр отверстий Характеризует величину диаметра присоединительных отверстий фланцев корпуса. | Количество присоединительных отверстий фланца корпуса Количество присоединительных отверстий фланца корпуса Характеризует количество присоединительных отверстий одного присоединительного фланца корпуса. | Температура рабочей среды | Гарантия Гарантия Гарантийный срок со дня продажи.
|  |  | 5.5 кг | Китай | Ду 50 | Ру16 | с маховиком | 160 мм | 18 мм | 4 шт | до +200 oC | 12 месяцев
- | - | -
Клапан запорный чугун 15кч16п1 фл сальниковое уплотнение Луидор |  | /data/thumbs/w500h800Nfltr_wmi/collections/94/407594/89944.jpg?hash=d5bc87
Описание
Бренд |  | Тип Тип Характеризует тип запорного органа арматуры. |  | Материал Материал Характеризует материал из которого выполнен корпус изделия. |  | Модель |  | Тип присоединения Тип присоединения Характеризует способ присоединения к трубопроводу или технологической установке |  | Уплотнение штока |  | Золотник Золотник Характеризует марку материала запорного органа арматуры (клина, диска, тарелки и т.п.) |  | Климатическое исполнение Климатическое исполнение Характеристика арматуры указывающая устойчивость к воздействию к окружающей среды. |  | Корпус |  | Класс герметичности затвора Класс герметичности затвора Характеризует величину утечки среды при закрытом запорном органе |  | Максимальная температура |  | Назначение |  | Рабочая среда Рабочая среда Характеризует возможность установки на рабочую среду, движение которой может перекрывать данная арматура и при этом будет обеспечена требуемая герметичность и срок эксплуатации. |  | Температура транспортировки Температура транспортировки Характеризует диапазон температуры при котором допускается транспортировка изделия |  | Фланцы Фланцы Характеризует нормативный документ по которому выполнены присоединительные фланцы корпуса арматуры ГОСТ или DIN. |  | Инженерная система
Луидор |  | запорный |  | чугун |  | 15кч16п1 |  | фланцевое |  | сальниковое |  | фторопласт |  | УХЛ5 по ГОСТ 15150-69 |  | чугун КЧ 30-6 |  | класс С по ГОСТ 9544-93 |  | Тмакс=225 оС |  | в качестве запорных устройств на трубопроводах, кроме опасных производственных объектах |  | пар, вода |  | -110 |  | ГОСТ 12819-80 |  | Водоснабжение, Отопление, Тепловые пункты
Варианты
Клапан запорный чугун 15кч16п1 Ду 32 Ру25 Тмакс=225 оС фл Луидор . | 2 976,84 Р | В наличии — 66 шт. | Масса нетто | Страна происхождения | Диаметр Диаметр Характеризует условный диаметр присоединяемого трубопровода, приблизительно равен внутреннему диаметру трубопровода, в мм | Давление Давление Характеризует максимальное допустимое давление рабочей среды, при котором будет обеспечена требуемая надежность и долговечность арматуры | Артикул | Внешний диаметр фланцев Внешний диаметр фланцев Характеризует величину наружного диаметра присоединительных фланцев корпуса в мм | Диаметр отверстий Диаметр отверстий Характеризует величину диаметра присоединительных отверстий фланцев корпуса. | Количество присоединительных отверстий фланца корпуса Количество присоединительных отверстий фланца корпуса Характеризует количество присоединительных отверстий одного присоединительного фланца корпуса. | Строительная высота | Строительная длина Строительная длина Указывает расстояние между краями арматуры по оси присоединяемого трубопровода, мм | Температура рабочей среды | Гарантия Гарантия Гарантийный срок со дня продажи.
|  |  | 8.67 кг | Россия | Ду 32 | Ру25 | . | 135 мм | 18 мм | 4 шт | 239 мм | 180 мм | до +225 oC | 12 месяцев
Клапан запорный чугун 15кч16п1 Ду 40 Ру25 Тмакс=225 оС фл Луидор | 3 662,40 Р | В наличии — 17 шт. | Масса нетто | Страна происхождения | Диаметр Диаметр Характеризует условный диаметр присоединяемого трубопровода, приблизительно равен внутреннему диаметру трубопровода, в мм | Давление Давление Характеризует максимальное допустимое давление рабочей среды, при котором будет обеспечена требуемая надежность и долговечность арматуры | Внешний диаметр фланцев Внешний диаметр фланцев Характеризует величину наружного диаметра присоединительных фланцев корпуса в мм | Диаметр отверстий Диаметр отверстий Характеризует величину диаметра присоединительных отверстий фланцев корпуса. | Количество присоединительных отверстий фланца корпуса Количество присоединительных отверстий фланца корпуса Характеризует количество присоединительных отверстий одного присоединительного фланца корпуса. | Строительная высота | Строительная длина Строительная длина Указывает расстояние между краями арматуры по оси присоединяемого трубопровода, мм | Температура рабочей среды | Гарантия Гарантия Гарантийный срок со дня продажи.
|  |  | 10 кг | Россия | Ду 40 | Ру25 | 145 мм | 18 мм | 4 шт | 253 мм | 200 мм | до +225 oC | 12 месяцев
Клапан запорный чугун 15кч16п1 Ду 50 Ру25 Тмакс=225 оС фл Луидор | 4 183,92 Р | В наличии — 66 шт. | Масса нетто | Страна происхождения | Диаметр Диаметр Характеризует условный диаметр присоединяемого трубопровода, приблизительно равен внутреннему диаметру трубопровода, в мм | Давление Давление Характеризует максимальное допустимое давление рабочей среды, при котором будет обеспечена требуемая надежность и долговечность арматуры | Внешний диаметр фланцев Внешний диаметр фланцев Характеризует величину наружного диаметра присоединительных фланцев корпуса в мм | Диаметр отверстий Диаметр отверстий Характеризует величину диаметра присоединительных отверстий фланцев корпуса. | Количество присоединительных отверстий фланца корпуса Количество присоединительных отверстий фланца корпуса Характеризует количество присоединительных отверстий одного присоединительного фланца корпуса. | Строительная высота | Строительная длина Строительная длина Указывает расстояние между краями арматуры по оси присоединяемого трубопровода, мм | Температура рабочей среды | Гарантия Гарантия Гарантийный срок со дня продажи.
|  |  | 11.87 кг | Россия | Ду 50 | Ру25 | 160 мм | 18 мм | 4 шт | 253 мм | 230 мм | до +225 oC | 12 месяцев
- | - | -
Клапан запорный чугун 15кч16п фл сальниковое уплотнение Луидор |  | /data/thumbs/w500h800Nfltr_wmi/collections/98/407598/89939.jpg?hash=7fd904
Описание
Бренд |  | Тип Тип Характеризует тип запорного органа арматуры. |  | Материал Материал Характеризует материал из которого выполнен корпус изделия. |  | Модель |  | Тип присоединения Тип присоединения Характеризует способ присоединения к трубопроводу или технологической установке |  | Уплотнение штока |  | Инженерная система
Луидор |  | запорный |  | чугун |  | 15кч16п |  | фланцевое |  | сальниковое |  | Водоснабжение, Отопление, Тепловые пункты, Пожаротушение
Варианты
Клапан запорный чугун 15кч16п Ду 32 Ру25 фл Луидор | 2 976,84 Р | В наличии — 45 шт. | Масса нетто | Страна происхождения | Диаметр Диаметр Характеризует условный диаметр присоединяемого трубопровода, приблизительно равен внутреннему диаметру трубопровода, в мм | Давление Давление Характеризует максимальное допустимое давление рабочей среды, при котором будет обеспечена требуемая надежность и долговечность арматуры | Гарантия Гарантия Гарантийный срок со дня продажи.
|  |  | 8.79 кг | Россия | Ду 32 | Ру25 | 12 месяцев
Клапан запорный чугун 15кч16п Ду 40 Ру25 фл Луидор | 3 662,40 Р | В наличии — 22 шт. | Масса нетто | Страна происхождения | Диаметр Диаметр Характеризует условный диаметр присоединяемого трубопровода, приблизительно равен внутреннему диаметру трубопровода, в мм | Давление Давление Характеризует максимальное допустимое давление рабочей среды, при котором будет обеспечена требуемая надежность и долговечность арматуры | Гарантия Гарантия Гарантийный срок со дня продажи.
|  |  | 9.39 кг | Россия | Ду 40 | Ру25 | 12 месяцев
Клапан запорный чугун 15кч16п Ду 50 Ру25 фл Луидор | 4 183,92 Р | В наличии — 58 шт. | Масса нетто | Страна происхождения | Диаметр Диаметр Характеризует условный диаметр присоединяемого трубопровода, приблизительно равен внутреннему диаметру трубопровода, в мм | Давление Давление Характеризует максимальное допустимое давление рабочей среды, при котором будет обеспечена требуемая надежность и долговечность арматуры | Гарантия Гарантия Гарантийный срок со дня продажи.
|  |  | 11.87 кг | Россия | Ду 50 | Ру25 | 12 месяцев
- | - | -
Клапан запорный чугун 15кч16нж фл сальниковое уплотнение Луидор |  | /data/thumbs/w500h800Nfltr_wmi/collections/02/407602/89938.jpg?hash=b03b1c
Описание
Бренд |  | Тип Тип Характеризует тип запорного органа арматуры. |  | Материал Материал Характеризует материал из которого выполнен корпус изделия. |  | Модель |  | Тип присоединения Тип присоединения Характеризует способ присоединения к трубопроводу или технологической установке |  | Уплотнение штока |  | Золотник Золотник Характеризует марку материала запорного органа арматуры (клина, диска, тарелки и т.п.) |  | Климатическое исполнение Климатическое исполнение Характеристика арматуры указывающая устойчивость к воздействию к окружающей среды. |  | Корпус |  | Класс герметичности затвора Класс герметичности затвора Характеризует величину утечки среды при закрытом запорном органе |  | Максимальная температура |  | Назначение |  | Рабочая среда Рабочая среда Характеризует возможность установки на рабочую среду, движение которой может перекрывать данная арматура и при этом будет обеспечена требуемая герметичность и срок эксплуатации. |  | Температура транспортировки Температура транспортировки Характеризует диапазон температуры при котором допускается транспортировка изделия |  | Фланцы Фланцы Характеризует нормативный документ по которому выполнены присоединительные фланцы корпуса арматуры ГОСТ или DIN. |  | Инженерная система
Луидор |  | запорный |  | чугун |  | 15кч16нж |  | фланцевое |  | сальниковое |  | фторопласт |  | УХЛ5 по ГОСТ 15150-69 |  | чугун КЧ 30-6 |  | класс С по ГОСТ 9544-93 |  | Тмакс=300 оС |  | в качестве запорных устройств на трубопроводах, кроме опасных производственных объектах |  | пар |  | -110 |  | ГОСТ 12819-80 |  | Водоснабжение, Отопление, Тепловые пункты, Пожаротушение
Варианты
Клапан запорный чугун 15кч16нж Ду 32 Ру25 Тмакс=300 оС фл со штурвалом Луидор . | 3 284,40 Р | В наличии — 26 шт. | Масса нетто | Страна происхождения | Диаметр Диаметр Характеризует условный диаметр присоединяемого трубопровода, приблизительно равен внутреннему диаметру трубопровода, в мм | Давление Давление Характеризует максимальное допустимое давление рабочей среды, при котором будет обеспечена требуемая надежность и долговечность арматуры | Управление Управление Характеризует тип управления запорной арматурой (ручной, ручной редукторный, пневматический, электрический и т.п.) | Артикул | Внешний диаметр фланцев Внешний диаметр фланцев Характеризует величину наружного диаметра присоединительных фланцев корпуса в мм | Диаметр отверстий Диаметр отверстий Характеризует величину диаметра присоединительных отверстий фланцев корпуса. | Количество присоединительных отверстий фланца корпуса Количество присоединительных отверстий фланца корпуса Характеризует количество присоединительных отверстий одного присоединительного фланца корпуса. | Строительная высота | Строительная длина Строительная длина Указывает расстояние между краями арматуры по оси присоединяемого трубопровода, мм | Температура рабочей среды | Гарантия Гарантия Гарантийный срок со дня продажи.
|  |  | 8 кг | Россия | Ду 32 | Ру25 | со штурвалом | . | 135 мм | 18 мм | 4 шт | 239 мм | 180 мм | до +300 oC | 12 месяцев
Клапан запорный чугун 15кч16нж Ду 40 Ру25 Тмакс=300 оС фл со штурвалом Луидор | 3 975,96 Р | В наличии — 5 шт. | Масса нетто | Страна происхождения | Диаметр Диаметр Характеризует условный диаметр присоединяемого трубопровода, приблизительно равен внутреннему диаметру трубопровода, в мм | Давление Давление Характеризует максимальное допустимое давление рабочей среды, при котором будет обеспечена требуемая надежность и долговечность арматуры | Управление Управление Характеризует тип управления запорной арматурой (ручной, ручной редукторный, пневматический, электрический и т.п.) | Внешний диаметр фланцев Внешний диаметр фланцев Характеризует величину наружного диаметра присоединительных фланцев корпуса в мм | Диаметр отверстий Диаметр отверстий Характеризует величину диаметра присоединительных отверстий фланцев корпуса. | Количество присоединительных отверстий фланца корпуса Количество присоединительных отверстий фланца корпуса Характеризует количество присоединительных отверстий одного присоединительного фланца корпуса. | Строительная высота | Строительная длина Строительная длина Указывает расстояние между краями арматуры по оси присоединяемого трубопровода, мм | Температура рабочей среды | Гарантия Гарантия Гарантийный срок со дня продажи.
|  |  | 9.31 кг | Россия | Ду 40 | Ру25 | со штурвалом | 145 мм | 18 мм | 4 шт | 253 мм | 200 мм | до +300 oC | 12 месяцев
Клапан запорный чугун 15кч16нж Ду 50 Ру25 Тмакс=300 оС фл со штурвалом Луидор . | 4 488,60 Р | В наличии — 41 шт. | Масса нетто | Страна происхождения | Диаметр Диаметр Характеризует условный диаметр присоединяемого трубопровода, приблизительно равен внутреннему диаметру трубопровода, в мм | Давление Давление Характеризует максимальное допустимое давление рабочей среды, при котором будет обеспечена требуемая надежность и долговечность арматуры | Управление Управление Характеризует тип управления запорной арматурой (ручной, ручной редукторный, пневматический, электрический и т.п.) | Артикул | Внешний диаметр фланцев Внешний диаметр фланцев Характеризует величину наружного диаметра присоединительных фланцев корпуса в мм | Диаметр отверстий Диаметр отверстий Характеризует величину диаметра присоединительных отверстий фланцев корпуса. | Количество присоединительных отверстий фланца корпуса Количество присоединительных отверстий фланца корпуса Характеризует количество присоединительных отверстий одного присоединительного фланца корпуса. | Строительная высота | Строительная длина Строительная длина Указывает расстояние между краями арматуры по оси присоединяемого трубопровода, мм | Температура рабочей среды | Гарантия Гарантия Гарантийный срок со дня продажи.
|  |  | 13 кг | Россия | Ду 50 | Ру25 | со штурвалом | . | 160 мм | 18 мм | 4 шт | 253 мм | 230 мм | до +300 oC | 12 месяцев
- | - | -
Клапан запорный чугун R3240 Ду 50 Ру16 Тмакс=184 оС фл с маховиком Tecofi R3240-0050 |  | /data/thumbs/w500h800Nfltr_wmi/collections/88/82888/109606.jpg?hash=66f2a9 |  | 11 180,40 Р
Описание
Номенклатурный номер |  | Бренд |  | Тип Тип Характеризует тип запорного органа арматуры. |  | Материал Материал Характеризует материал из которого выполнен корпус изделия. |  | Модель |  | Тип присоединения Тип присоединения Характеризует способ присоединения к трубопроводу или технологической установке |  | Уплотнение штока |  | Корпус |  | Максимальная температура |  | Рабочая среда Рабочая среда Характеризует возможность установки на рабочую среду, движение которой может перекрывать данная арматура и при этом будет обеспечена требуемая герметичность и срок эксплуатации. |  | Фланцы Фланцы Характеризует нормативный документ по которому выполнены присоединительные фланцы корпуса арматуры ГОСТ или DIN. |  | Инженерная система |  | Масса нетто |  | Страна происхождения |  | Диаметр Диаметр Характеризует условный диаметр присоединяемого трубопровода, приблизительно равен внутреннему диаметру трубопровода, в мм |  | Давление Давление Характеризует максимальное допустимое давление рабочей среды, при котором будет обеспечена требуемая надежность и долговечность арматуры |  | Управление Управление Характеризует тип управления запорной арматурой (ручной, ручной редукторный, пневматический, электрический и т.п.) |  | Артикул |  | Внешний диаметр фланцев Внешний диаметр фланцев Характеризует величину наружного диаметра присоединительных фланцев корпуса в мм |  | Диаметр отверстий Диаметр отверстий Характеризует величину диаметра присоединительных отверстий фланцев корпуса. |  | Количество присоединительных отверстий фланца корпуса Количество присоединительных отверстий фланца корпуса Характеризует количество присоединительных отверстий одного присоединительного фланца корпуса. |  | Строительная высота | Строительная длина Строительная длина Указывает расстояние между краями арматуры по оси присоединяемого трубопровода, мм | Температура рабочей среды
007-4498 |  | Tecofi |  | запорный |  | чугун |  | R3240 |  | фланцевое |  | сальниковое |  | чугун GG25 |  | Тмакс=184 оС |  | вода, пар |  | EN 1092-2 |  | Пожаротушение, Водоснабжение, Отопление, Тепловые пункты |  | 14.7 кг |  | Франция |  | Ду 50 |  | Ру16 |  | с маховиком |  | R3240-0050 |  | 165 мм |  | 19 мм |  | 4 шт |  | 262 мм | 230 мм | до +200 oC
Варианты
- | - | -
Клапан запорный чугун 215 фл сальниковое уплотнение Zetkama |  | /data/thumbs/w500h800Nfltr_wmi/collections/00/449700/101465.jpg?hash=6233c4
Описание
Бренд |  | Тип Тип Характеризует тип запорного органа арматуры. |  | Материал Материал Характеризует материал из которого выполнен корпус изделия. |  | Модель |  | Тип присоединения Тип присоединения Характеризует способ присоединения к трубопроводу или технологической установке |  | Покрытие |  | Уплотнение штока |  | Корпус |  | Максимальная температура |  | Назначение |  | Рабочая среда Рабочая среда Характеризует возможность установки на рабочую среду, движение которой может перекрывать данная арматура и при этом будет обеспечена требуемая герметичность и срок эксплуатации. |  | Температура транспортировки Температура транспортировки Характеризует диапазон температуры при котором допускается транспортировка изделия |  | Фланцы Фланцы Характеризует нормативный документ по которому выполнены присоединительные фланцы корпуса арматуры ГОСТ или DIN. |  | Инженерная система
Zetkama |  | запорный |  | чугун |  | 215 |  | фланцевое |  | лакокрасочное |  | сальниковое |  | сферический чугун EN-GJS-400-18-LT |  | Тмакс=350 оС |  | промышленность, теплосети и отопление, энергетика |  | вода, пар |  | -85 |  | EN 1092-2 |  | Водоснабжение, Отопление, Тепловые пункты, Пожаротушение
Варианты
Клапан запорный чугун 215 Ду 32 Ру16 Тмакс=350 оС фл со штурвалом Zetkama 215А032С91 | 11 362,08 Р | Под заказ | Масса нетто | Страна происхождения | Диаметр Диаметр Характеризует условный диаметр присоединяемого трубопровода, приблизительно равен внутреннему диаметру трубопровода, в мм | Давление Давление Характеризует максимальное допустимое давление рабочей среды, при котором будет обеспечена требуемая надежность и долговечность арматуры | Управление Управление Характеризует тип управления запорной арматурой (ручной, ручной редукторный, пневматический, электрический и т.п.) | Артикул
|  |  | 6.6 кг | Польша | Ду 32 | Ру16 | со штурвалом | 215А032С91
Клапан запорный чугун 215 Ду 50 Ру25 Тмакс=350 оС фл со штурвалом Zetkama 215C050D01 | 8 774,88 Р | Под заказ | Масса нетто | Страна происхождения | Диаметр Диаметр Характеризует условный диаметр присоединяемого трубопровода, приблизительно равен внутреннему диаметру трубопровода, в мм | Давление Давление Характеризует максимальное допустимое давление рабочей среды, при котором будет обеспечена требуемая надежность и долговечность арматуры | Управление Управление Характеризует тип управления запорной арматурой (ручной, ручной редукторный, пневматический, электрический и т.п.) | Артикул
|  |  | 14.2 кг | Польша | Ду 50 | Ру25 | со штурвалом | 215C050D01
Клапан запорный чугун 215 Ду 65 Ру16 Тмакс=350 оС фл со штурвалом Zetkama 215А065С91 | 21 414 Р | Под заказ | Масса нетто | Страна происхождения | Диаметр Диаметр Характеризует условный диаметр присоединяемого трубопровода, приблизительно равен внутреннему диаметру трубопровода, в мм | Давление Давление Характеризует максимальное допустимое давление рабочей среды, при котором будет обеспечена требуемая надежность и долговечность арматуры | Управление Управление Характеризует тип управления запорной арматурой (ручной, ручной редукторный, пневматический, электрический и т.п.) | Артикул
|  |  | 12.5 кг | Польша | Ду 65 | Ру16 | со штурвалом | 215А065С91
Клапан запорный чугун 215 Ду 65 Ру25 Тмакс=350 оС фл со штурвалом Zetkama 215C065D01 | 12 782,76 Р | Под заказ | Масса нетто | Страна происхождения | Диаметр Диаметр Характеризует условный диаметр присоединяемого трубопровода, приблизительно равен внутреннему диаметру трубопровода, в мм | Давление Давление Характеризует максимальное допустимое давление рабочей среды, при котором будет обеспечена требуемая надежность и долговечность арматуры | Управление Управление Характеризует тип управления запорной арматурой (ручной, ручной редукторный, пневматический, электрический и т.п.) | Артикул
|  |  | 20.4 кг | Польша | Ду 65 | Ру25 | со штурвалом | 215C065D01
Клапан запорный чугун 215 Ду 80 Ру25 Тмакс=350 оС фл со штурвалом Zetkama 215C080D01 | 16 444,32 Р | Под заказ | Масса нетто | Страна происхождения | Диаметр Диаметр Характеризует условный диаметр присоединяемого трубопровода, приблизительно равен внутреннему диаметру трубопровода, в мм | Давление Давление Характеризует максимальное допустимое давление рабочей среды, при котором будет обеспечена требуемая надежность и долговечность арматуры | Управление Управление Характеризует тип управления запорной арматурой (ручной, ручной редукторный, пневматический, электрический и т.п.) | Артикул
|  |  | 26.9 кг | Польша | Ду 80 | Ру25 | со штурвалом | 215C080D01
- | - | -
Клапан дроссельный чугун 234C фл сильфонное уплотнение Zetkama |  | /data/thumbs/w500h800Nfltr_wmi/collections/86/560886/134052.jpg?hash=4a07b3
Описание
Бренд |  | Тип Тип Характеризует тип запорного органа арматуры. |  | Материал Материал Характеризует материал из которого выполнен корпус изделия. |  | Модель |  | Тип присоединения Тип присоединения Характеризует способ присоединения к трубопроводу или технологической установке |  | Уплотнение штока |  | Корпус
Zetkama |  | дроссельный |  | чугун |  | 234C |  | фланцевое |  | сильфонное |  | сферический чугун EN-GJS-400-18-LT
Варианты
Клапан дроссельный чугун 234C Ду 15 Ру25 фл сильфонный Zetkama 234C015D71 | 9 446,04 Р | Под заказ | Масса нетто | Страна происхождения | Диаметр Диаметр Характеризует условный диаметр присоединяемого трубопровода, приблизительно равен внутреннему диаметру трубопровода, в мм | Давление Давление Характеризует максимальное допустимое давление рабочей среды, при котором будет обеспечена требуемая надежность и долговечность арматуры | Исполнение | Артикул
|  |  | 3.2 кг | Польша | Ду 15 | Ру25 | сильфонный | 234C015D71
Клапан дроссельный чугун 234C Ду 20 Ру25 фл сильфонный Zetkama 234C020D71 | 10 024,80 Р | Под заказ | Масса нетто | Страна происхождения | Диаметр Диаметр Характеризует условный диаметр присоединяемого трубопровода, приблизительно равен внутреннему диаметру трубопровода, в мм | Давление Давление Характеризует максимальное допустимое давление рабочей среды, при котором будет обеспечена требуемая надежность и долговечность арматуры | Исполнение | Артикул
|  |  | 3.79 кг | Польша | Ду 20 | Ру25 | сильфонный | 234C020D71
Клапан дроссельный чугун 234C Ду 25 Ру25 фл сильфонный Zetkama 234C025D71 | 10 731,24 Р | Под заказ | Масса нетто | Страна происхождения | Диаметр Диаметр Характеризует условный диаметр присоединяемого трубопровода, приблизительно равен внутреннему диаметру трубопровода, в мм | Давление Давление Характеризует максимальное допустимое давление рабочей среды, при котором будет обеспечена требуемая надежность и долговечность арматуры | Исполнение | Артикул
|  |  | 4.85 кг | Польша | Ду 25 | Ру25 | сильфонный | 234C025D71
Клапан дроссельный чугун 234C Ду 32 Ру25 фл сильфонный Zetkama 234C032D71 | 12 851,64 Р | Под заказ | Масса нетто | Страна происхождения | Диаметр Диаметр Характеризует условный диаметр присоединяемого трубопровода, приблизительно равен внутреннему диаметру трубопровода, в мм | Давление Давление Характеризует максимальное допустимое давление рабочей среды, при котором будет обеспечена требуемая надежность и долговечность арматуры | Исполнение | Артикул
|  |  | 6.5 кг | Польша | Ду 32 | Ру25 | сильфонный | 234C032D71
Клапан дроссельный чугун 234C Ду 40 Ру25 фл сильфонный Zetkama 234C040D71 | 13 815,84 Р | Под заказ | Масса нетто | Страна происхождения | Диаметр Диаметр Характеризует условный диаметр присоединяемого трубопровода, приблизительно равен внутреннему диаметру трубопровода, в мм | Давление Давление Характеризует максимальное допустимое давление рабочей среды, при котором будет обеспечена требуемая надежность и долговечность арматуры | Исполнение | Артикул
|  |  | 8.78 кг | Польша | Ду 40 | Ру25 | сильфонный | 234C040D71
Клапан дроссельный чугун 234C Ду 50 Ру25 фл сильфонный Zetkama 234C050D71 | 17 092,68 Р | Под заказ | Масса нетто | Страна происхождения | Диаметр Диаметр Характеризует условный диаметр присоединяемого трубопровода, приблизительно равен внутреннему диаметру трубопровода, в мм | Давление Давление Характеризует максимальное допустимое давление рабочей среды, при котором будет обеспечена требуемая надежность и долговечность арматуры | Исполнение | Артикул
|  |  | 10.88 кг | Польша | Ду 50 | Ру25 | сильфонный | 234C050D71
Клапан дроссельный чугун 234C Ду 65 Ру25 фл сильфонный Zetkama 234C065D71 | 23 389,68 Р | Под заказ | Масса нетто | Страна происхождения | Диаметр Диаметр Характеризует условный диаметр присоединяемого трубопровода, приблизительно равен внутреннему диаметру трубопровода, в мм | Давление Давление Характеризует максимальное допустимое давление рабочей среды, при котором будет обеспечена требуемая надежность и долговечность арматуры | Исполнение | Артикул
|  |  | 15.8 кг | Польша | Ду 65 | Ру25 | сильфонный | 234C065D71
Клапан дроссельный чугун 234C Ду 80 Ру25 фл сильфонный Zetkama 234C080D71 | 29 687,88 Р | Под заказ | Масса нетто | Страна происхождения | Диаметр Диаметр Характеризует условный диаметр присоединяемого трубопровода, приблизительно равен внутреннему диаметру трубопровода, в мм | Давление Давление Характеризует максимальное допустимое давление рабочей среды, при котором будет обеспечена требуемая надежность и долговечность арматуры | Исполнение | Артикул
|  |  | 20.38 кг | Польша | Ду 80 | Ру25 | сильфонный | 234C080D71
Клапан дроссельный чугун 234C Ду 100 Ру25 фл сильфонный Zetkama 234C100D71 | 53 206,44 Р | Под заказ | Масса нетто | Страна происхождения | Диаметр Диаметр Характеризует условный диаметр присоединяемого трубопровода, приблизительно равен внутреннему диаметру трубопровода, в мм | Давление Давление Характеризует максимальное допустимое давление рабочей среды, при котором будет обеспечена требуемая надежность и долговечность арматуры | Исполнение | Артикул
|  |  | 35.53 кг | Польша | Ду 100 | Ру25 | сильфонный | 234C100D71
Клапан дроссельный чугун 234C Ду 125 Ру25 фл сильфонный Zetkama 234C125D71 | 64 002,12 Р | Под заказ | Масса нетто | Страна происхождения | Диаметр Диаметр Характеризует условный диаметр присоединяемого трубопровода, приблизительно равен внутреннему диаметру трубопровода, в мм | Давление Давление Характеризует максимальное допустимое давление рабочей среды, при котором будет обеспечена требуемая надежность и долговечность арматуры | Исполнение | Артикул
|  |  | 47.62 кг | Польша | Ду 125 | Ру25 | сильфонный | 234C125D71
Клапан дроссельный чугун 234C Ду 150 Ру25 фл сильфонный Zetkama 234C150D71 | 78 652,08 Р | Под заказ | Масса нетто | Страна происхождения | Диаметр Диаметр Характеризует условный диаметр присоединяемого трубопровода, приблизительно равен внутреннему диаметру трубопровода, в мм | Давление Давление Характеризует максимальное допустимое давление рабочей среды, при котором будет обеспечена требуемая надежность и долговечность арматуры | Исполнение | Артикул
|  |  | 76 кг | Польша | Ду 150 | Ру25 | сильфонный | 234C150D71
Клапан дроссельный чугун 234C Ду 200 Ру25 фл сильфонный Zetkama 234C200D71 | 225 355,08 Р | Под заказ | Масса нетто | Страна происхождения | Диаметр Диаметр Характеризует условный диаметр присоединяемого трубопровода, приблизительно равен внутреннему диаметру трубопровода, в мм | Давление Давление Характеризует максимальное допустимое давление рабочей среды, при котором будет обеспечена требуемая надежность и долговечность арматуры | Исполнение | Артикул
|  |  | 143 кг | Польша | Ду 200 | Ру25 | сильфонный | 234C200D71
- | - | -
Клапан запорный сталь 215F фл Zetkama |  | /data/thumbs/w500h800Nfltr_wmi/collections/90/447490/101366.jpg?hash=ab0eb9
Описание
Бренд |  | Тип Тип Характеризует тип запорного органа арматуры. |  | Материал Материал Характеризует материал из которого выполнен корпус изделия. |  | Модель |  | Рабочая среда Рабочая среда Характеризует возможность установки на рабочую среду, движение которой может перекрывать данная арматура и при этом будет обеспечена требуемая герметичность и срок эксплуатации. |  | Тип присоединения Тип присоединения Характеризует способ присоединения к трубопроводу или технологической установке |  | Класс герметичности затвора Класс герметичности затвора Характеризует величину утечки среды при закрытом запорном органе |  | Корпус |  | Назначение |  | Фланцы
Zetkama |  | запорный |  | сталь |  | 215F |  | вода, пар |  | фланцевое |  | класс A по EN-12266-1 |  | сталь GP240GH+N |  | для использования в качестве запорной арматуры для пара, горячей и холодной воды, воздуха, масел (в т.ч. нефтепродуктов), а также неагрессивных сред |  | EN1092-1
Варианты
Клапан запорный сталь 215F Ду 15 Ру40 Тмакс=400 оС фл Zetkama 215F015E01 | 7 956,12 Р | В наличии — 14 шт. | Масса нетто | Страна происхождения | Диаметр Диаметр Характеризует условный диаметр присоединяемого трубопровода, приблизительно равен внутреннему диаметру трубопровода, в мм | Давление Давление Характеризует максимальное допустимое давление рабочей среды, при котором будет обеспечена требуемая надежность и долговечность арматуры | Артикул | Внешний диаметр фланцев Внешний диаметр фланцев Характеризует величину наружного диаметра присоединительных фланцев корпуса в мм | Диаметр отверстий | Kvs | Количество присоединительных отверстий фланца корпуса Количество присоединительных отверстий фланца корпуса Характеризует количество присоединительных отверстий одного присоединительного фланца корпуса. | Максимальная температура | Регламентирующий документ | Строительная высота | Строительная длина Строительная длина Указывает расстояние между краями арматуры по оси присоединяемого трубопровода, мм. | Температура транспортировки min | Управление Управление Характеризует тип управления запорной арматурой (ручной, ручной редукторный, пневматический, электрический и т.п.) | Температура рабочей среды | Комплект поставки | Гарантия Гарантия Гарантийный срок со дня продажи. | Гарантия производителя Гарантия производителя Гарантийный срок со дня производства товара.
|  |  | 4.13 кг | Польша | Ду 15 | Ру40 | 215F015E01 | 95 мм | 14 мм | 4.3 м3/ч | 4 шт | Тмакс=400 оС | EN-12266-1 | 208 мм | 130 мм | -20 | ручное | от -20 до +400 oC | клапан в сборе | 2 года
Клапан запорный сталь 215F Ду 20 Ру40 Тмакс=400 оС фл Zetkama 215F020E01 | 8 789,64 Р | В наличии — 16 шт. | Масса нетто | Страна происхождения | Диаметр Диаметр Характеризует условный диаметр присоединяемого трубопровода, приблизительно равен внутреннему диаметру трубопровода, в мм | Давление Давление Характеризует максимальное допустимое давление рабочей среды, при котором будет обеспечена требуемая надежность и долговечность арматуры | Артикул | Внешний диаметр фланцев Внешний диаметр фланцев Характеризует величину наружного диаметра присоединительных фланцев корпуса в мм | Диаметр отверстий | Kvs | Количество присоединительных отверстий фланца корпуса Количество присоединительных отверстий фланца корпуса Характеризует количество присоединительных отверстий одного присоединительного фланца корпуса. | Максимальная температура | Регламентирующий документ | Строительная высота | Строительная длина Строительная длина Указывает расстояние между краями арматуры по оси присоединяемого трубопровода, мм. | Температура транспортировки min | Управление Управление Характеризует тип управления запорной арматурой (ручной, ручной редукторный, пневматический, электрический и т.п.) | Температура рабочей среды | Комплект поставки | Гарантия Гарантия Гарантийный срок со дня продажи.
|  |  | 2 года | 4.92 кг | Польша | Ду 20 | Ру40 | 215F020E01 | 105 мм | 14 мм | 7 м3/ч | 4 шт | Тмакс=400 оС | EN-12266-1 | 208 мм | 150 мм | -20 | ручное | от -20 до +400 oC | клапан в сборе
Клапан запорный сталь 215F Ду 25 Ру40 Тмакс=400 оС фл Zetkama 215F025E01 | 10 002 Р | В наличии — 18 шт. | Гарантия производителя Гарантия производителя Гарантийный срок со дня производства товара.
2 года
Клапан запорный сталь 215F Ду 32 Ру40 Тмакс=400 оС фл Zetkama 215F032E01 | 13 790,76 Р | В наличии — 21 шт. | Масса нетто | Страна происхождения | Диаметр Диаметр Характеризует условный диаметр присоединяемого трубопровода, приблизительно равен внутреннему диаметру трубопровода, в мм | Давление Давление Характеризует максимальное допустимое давление рабочей среды, при котором будет обеспечена требуемая надежность и долговечность арматуры | Артикул | Внешний диаметр фланцев Внешний диаметр фланцев Характеризует величину наружного диаметра присоединительных фланцев корпуса в мм | Диаметр отверстий | Kvs | Количество присоединительных отверстий фланца корпуса Количество присоединительных отверстий фланца корпуса Характеризует количество присоединительных отверстий одного присоединительного фланца корпуса. | Максимальная температура | Регламентирующий документ | Строительная высота | Строительная длина Строительная длина Указывает расстояние между краями арматуры по оси присоединяемого трубопровода, мм. | Температура транспортировки min | Управление Управление Характеризует тип управления запорной арматурой (ручной, ручной редукторный, пневматический, электрический и т.п.) | Температура рабочей среды | Комплект поставки | Гарантия Гарантия Гарантийный срок со дня продажи.
|  |  | 2 года | 5.57 кг | Польша | Ду 25 | Ру40 | 215F025E01 | 115 мм | 14 мм | 11 м3/ч | 4 шт | Тмакс=400 оС | EN-12266-1 | 208 мм | 160 мм | -20 | ручное | от -20 до +400 oC | клапан в сборе
Клапан запорный сталь 215F Ду 40 Ру40 Тмакс=400 оС фл Zetkama 215F040E01 | 15 912,36 Р | В наличии — 18 шт. | Гарантия производителя Гарантия производителя Гарантийный срок со дня производства товара.
2 года
Клапан запорный сталь 215F Ду 50 Ру40 Тмакс=400 оС фл Zetkama 215F050E01 | 22 201,56 Р | В наличии — 11 шт. | Масса нетто | Страна происхождения | Диаметр Диаметр Характеризует условный диаметр присоединяемого трубопровода, приблизительно равен внутреннему диаметру трубопровода, в мм | Давление Давление Характеризует максимальное допустимое давление рабочей среды, при котором будет обеспечена требуемая надежность и долговечность арматуры | Артикул | Внешний диаметр фланцев Внешний диаметр фланцев Характеризует величину наружного диаметра присоединительных фланцев корпуса в мм | Диаметр отверстий | Kvs | Количество присоединительных отверстий фланца корпуса Количество присоединительных отверстий фланца корпуса Характеризует количество присоединительных отверстий одного присоединительного фланца корпуса. | Максимальная температура | Регламентирующий документ | Строительная высота | Строительная длина Строительная длина Указывает расстояние между краями арматуры по оси присоединяемого трубопровода, мм. | Температура транспортировки min | Управление Управление Характеризует тип управления запорной арматурой (ручной, ручной редукторный, пневматический, электрический и т.п.) | Температура рабочей среды | Комплект поставки | Гарантия Гарантия Гарантийный срок со дня продажи.
|  |  | 2 года | 9.5 кг | Польша | Ду 32 | Ру40 | 215F032E01 | 140 мм | 18 мм | 17.5 м3/ч | 4 шт | Тмакс=400 оС | EN-12266-1 | 248 мм | 180 мм | -20 | ручное | от -20 до +400 oC | клапан в сборе
Клапан запорный сталь 215F Ду 65 Ру40 Тмакс=400 оС фл Zetkama 215F065E01 | 29 324,16 Р | В наличии — 4 шт. | Гарантия производителя Гарантия производителя Гарантийный срок со дня производства товара.
2 года
Клапан запорный сталь 215F Ду 80 Ру40 Тмакс=400 оС фл Zetkama 215F080E01 | 41 902,56 Р | Ожидает поступления | Масса нетто | Страна происхождения | Диаметр Диаметр Характеризует условный диаметр присоединяемого трубопровода, приблизительно равен внутреннему диаметру трубопровода, в мм | Давление Давление Характеризует максимальное допустимое давление рабочей среды, при котором будет обеспечена требуемая надежность и долговечность арматуры | Артикул | Внешний диаметр фланцев Внешний диаметр фланцев Характеризует величину наружного диаметра присоединительных фланцев корпуса в мм | Диаметр отверстий | Kvs | Количество присоединительных отверстий фланца корпуса Количество присоединительных отверстий фланца корпуса Характеризует количество присоединительных отверстий одного присоединительного фланца корпуса. | Максимальная температура | Регламентирующий документ | Строительная высота | Строительная длина Строительная длина Указывает расстояние между краями арматуры по оси присоединяемого трубопровода, мм. | Температура транспортировки min | Управление Управление Характеризует тип управления запорной арматурой (ручной, ручной редукторный, пневматический, электрический и т.п.) | Температура рабочей среды | Комплект поставки | Гарантия Гарантия Гарантийный срок со дня продажи.
|  |  | 2 года | 10.18 кг | Польша | Ду 40 | Ру40 | 215F040E01 | 150 мм | 18 мм | 27 м3/ч | 4 шт | Тмакс=400 оС | EN-12266-1 | 248 мм | 200 мм | -20 | ручное | от -20 до +400 oC | клапан в сборе
Клапан запорный сталь 215F Ду 100 Ру40 Тмакс=400 оС фл Zetkama 215F100E01 | 54 480,84 Р | В наличии — 9 шт. | Гарантия производителя Гарантия производителя Гарантийный срок со дня производства товара.
2 года
Клапан запорный сталь 215F Ду 125 Ру40 Тмакс=400 оС фл Zetkama 215F125E01 | 106 461,24 Р | В наличии — 4 шт. | Масса нетто | Страна происхождения | Диаметр Диаметр Характеризует условный диаметр присоединяемого трубопровода, приблизительно равен внутреннему диаметру трубопровода, в мм | Давление Давление Характеризует максимальное допустимое давление рабочей среды, при котором будет обеспечена требуемая надежность и долговечность арматуры | Артикул | Внешний диаметр фланцев Внешний диаметр фланцев Характеризует величину наружного диаметра присоединительных фланцев корпуса в мм | Диаметр отверстий | Kvs | Количество присоединительных отверстий фланца корпуса Количество присоединительных отверстий фланца корпуса Характеризует количество присоединительных отверстий одного присоединительного фланца корпуса. | Максимальная температура | Регламентирующий документ | Строительная высота | Строительная длина Строительная длина Указывает расстояние между краями арматуры по оси присоединяемого трубопровода, мм. | Температура транспортировки min | Управление Управление Характеризует тип управления запорной арматурой (ручной, ручной редукторный, пневматический, электрический и т.п.) | Температура рабочей среды | Комплект поставки | Гарантия Гарантия Гарантийный срок со дня продажи.
|  |  | 2 года | 17.5 кг | Польша | Ду 50 | Ру40 | 215F050E01 | 165 мм | 18 мм | 47 м3/ч | 4 шт | Тмакс=400 оС | EN-12266-1 | 332 мм | 230 мм | -20 | ручное | от -20 до +400 oC | клапан в сборе
Клапан запорный сталь 215F Ду 150 Ру40 Тмакс=400 оС фл Zetkama 215F150E01 | 129 193,20 Р | В наличии — 5 шт. | Гарантия производителя Гарантия производителя Гарантийный срок со дня производства товара.
2 года
Клапан запорный сталь 215F Ду 200 Ру40 Тмакс=400 оС фл Zetkama 215F200E04 | 230 047,20 Р | В наличии — 5 шт. | Масса нетто | Страна происхождения | Диаметр Диаметр Характеризует условный диаметр присоединяемого трубопровода, приблизительно равен внутреннему диаметру трубопровода, в мм | Давление Давление Характеризует максимальное допустимое давление рабочей среды, при котором будет обеспечена требуемая надежность и долговечность арматуры | Артикул | Внешний диаметр фланцев Внешний диаметр фланцев Характеризует величину наружного диаметра присоединительных фланцев корпуса в мм | Диаметр отверстий | Kvs | Количество присоединительных отверстий фланца корпуса Количество присоединительных отверстий фланца корпуса Характеризует количество присоединительных отверстий одного присоединительного фланца корпуса. | Максимальная температура | Регламентирующий документ | Строительная высота | Строительная длина Строительная длина Указывает расстояние между краями арматуры по оси присоединяемого трубопровода, мм. | Температура транспортировки min | Управление Управление Характеризует тип управления запорной арматурой (ручной, ручной редукторный, пневматический, электрический и т.п.) | Температура рабочей среды | Комплект поставки | Гарантия Гарантия Гарантийный срок со дня продажи.
|  |  | 2 года | 22.48 кг | Польша | Ду 65 | Ру40 | 215F065E01 | 185 мм | 18 мм | 68 м3/ч | 8 шт | Тмакс=400 оС | EN-12266-1 | 332 мм | 290 мм | -20 | ручное | от -20 до +400 oC | клапан в сборе
- | - | -
Клапан запорный сталь 234F фл Zetkama |  | /data/thumbs/w500h800Nfltr_wmi/collections/94/471794/115335.jpg?hash=753e93
Описание
Бренд |  | Тип Тип Характеризует тип запорного органа арматуры. |  | Материал Материал Характеризует материал из которого выполнен корпус изделия. |  | Модель |  | Рабочая среда Рабочая среда Характеризует возможность установки на рабочую среду, движение которой может перекрывать данная арматура и при этом будет обеспечена требуемая герметичность и срок эксплуатации. |  | Тип присоединения Тип присоединения Характеризует способ присоединения к трубопроводу или технологической установке |  | Золотник Золотник Характеризует марку материала запорного органа арматуры (клина, диска, тарелки и т.п.) |  | Инженерная система
Zetkama |  | запорный |  | сталь |  | 234F |  | вода |  | фланцевое |  | сталь 20Х13 |  | Водоотведение
Варианты
Клапан запорный сталь 234F Ду 15 Ру40 Тмакс=400 оС фл сильфонный Zetkama 234F015E01 | 12 756,72 Р | В наличии — 4 шт. | Масса нетто | Страна происхождения | Диаметр Диаметр Характеризует условный диаметр присоединяемого трубопровода, приблизительно равен внутреннему диаметру трубопровода, в мм | Давление Давление Характеризует максимальное допустимое давление рабочей среды, при котором будет обеспечена требуемая надежность и долговечность арматуры | Исполнение Исполнение Характеризует дополнительные отличительные особенности арматуры (с датчиками положения, с комплектом присоединения и т.п.) | Артикул | Kvs | Максимальная температура | Строительная длина Строительная длина Указывает расстояние между краями арматуры по оси присоединяемого трубопровода, мм. | Гарантия Гарантия Гарантийный срок со дня продажи. | Гарантия производителя Гарантия производителя Гарантийный срок со дня производства товара.
|  |  | 4.3 кг | Польша | Ду 15 | Ру40 | сильфонный | 234F015E01 | 4.3 м3/ч | Тмакс=400 оС | 130 мм | 2 года
Клапан запорный сталь 234F Ду 20 Ру40 Тмакс=400 оС фл сильфонный Zetkama 234F020E01 | 13 367,88 Р | В наличии — 9 шт. | Масса нетто | Страна происхождения | Диаметр Диаметр Характеризует условный диаметр присоединяемого трубопровода, приблизительно равен внутреннему диаметру трубопровода, в мм | Давление Давление Характеризует максимальное допустимое давление рабочей среды, при котором будет обеспечена требуемая надежность и долговечность арматуры | Исполнение Исполнение Характеризует дополнительные отличительные особенности арматуры (с датчиками положения, с комплектом присоединения и т.п.) | Артикул | Kvs | Максимальная температура | Строительная длина Строительная длина Указывает расстояние между краями арматуры по оси присоединяемого трубопровода, мм. | Гарантия Гарантия Гарантийный срок со дня продажи.
|  |  | 2 года | 4.74 кг | Польша | Ду 20 | Ру40 | сильфонный | 234F020E01 | 7 м3/ч | Тмакс=400 оС | 150 мм
Клапан запорный сталь 234F Ду 25 Ру40 Тмакс=400 оС фл сильфонный Zetkama 234F025E01 | 14 437,32 Р | В наличии — 17 шт. | Гарантия производителя Гарантия производителя Гарантийный срок со дня производства товара.
2 года
Клапан запорный сталь 234F Ду 32 Ру40 Тмакс=400 оС фл сильфонный Zetkama 234F032E01 | 19 249,68 Р | В наличии — 18 шт. | Масса нетто | Страна происхождения | Диаметр Диаметр Характеризует условный диаметр присоединяемого трубопровода, приблизительно равен внутреннему диаметру трубопровода, в мм | Давление Давление Характеризует максимальное допустимое давление рабочей среды, при котором будет обеспечена требуемая надежность и долговечность арматуры | Исполнение Исполнение Характеризует дополнительные отличительные особенности арматуры (с датчиками положения, с комплектом присоединения и т.п.) | Артикул | Kvs | Максимальная температура | Строительная длина Строительная длина Указывает расстояние между краями арматуры по оси присоединяемого трубопровода, мм. | Гарантия Гарантия Гарантийный срок со дня продажи.
|  |  | 2 года | 5.54 кг | Польша | Ду 25 | Ру40 | сильфонный | 234F025E01 | 11 м3/ч | Тмакс=400 оС | 160 мм
Клапан запорный сталь 234F Ду 40 Ру40 Тмакс=400 оС фл сильфонный Zetkama 234F040E01 | 24 138,48 Р | В наличии — 14 шт. | Гарантия производителя Гарантия производителя Гарантийный срок со дня производства товара.
2 года
Клапан запорный сталь 234F Ду 50 Ру40 Тмакс=400 оС фл сильфонный Zetkama 234F050E01 | 30 478,68 Р | В наличии — 8 шт. | Масса нетто | Страна происхождения | Диаметр Диаметр Характеризует условный диаметр присоединяемого трубопровода, приблизительно равен внутреннему диаметру трубопровода, в мм | Давление Давление Характеризует максимальное допустимое давление рабочей среды, при котором будет обеспечена требуемая надежность и долговечность арматуры | Исполнение Исполнение Характеризует дополнительные отличительные особенности арматуры (с датчиками положения, с комплектом присоединения и т.п.) | Артикул | Kvs | Максимальная температура | Строительная длина Строительная длина Указывает расстояние между краями арматуры по оси присоединяемого трубопровода, мм. | Гарантия Гарантия Гарантийный срок со дня продажи.
|  |  | 2 года | 9.5 кг | Польша | Ду 32 | Ру40 | сильфонный | 234F032E01 | 17.5 м3/ч | Тмакс=400 оС | 180 мм
Клапан запорный сталь 234F Ду 65 Ру40 Тмакс=400 оС фл сильфонный Zetkama 234F065E01 | 42 089,64 Р | В наличии — 13 шт. | Гарантия производителя Гарантия производителя Гарантийный срок со дня производства товара.
2 года
Клапан запорный сталь 234F Ду 80 Ру40 Тмакс=400 оС фл сильфонный Zetkama 234F080E01 | 55 915,80 Р | В наличии — 14 шт. | Масса нетто | Страна происхождения | Диаметр Диаметр Характеризует условный диаметр присоединяемого трубопровода, приблизительно равен внутреннему диаметру трубопровода, в мм | Давление Давление Характеризует максимальное допустимое давление рабочей среды, при котором будет обеспечена требуемая надежность и долговечность арматуры | Исполнение Исполнение Характеризует дополнительные отличительные особенности арматуры (с датчиками положения, с комплектом присоединения и т.п.) | Артикул | Kvs | Максимальная температура | Строительная длина Строительная длина Указывает расстояние между краями арматуры по оси присоединяемого трубопровода, мм. | Гарантия Гарантия Гарантийный срок со дня продажи.
|  |  | 2 года | 9.48 кг | Польша | Ду 40 | Ру40 | сильфонный | 234F040E01 | 27 м3/ч | Тмакс=400 оС | 200 мм
Клапан запорный сталь 234F Ду 100 Ру40 Тмакс=400 оС фл сильфонный Zetkama 234F100E01 | 70 887,84 Р | В наличии — 15 шт. | Гарантия производителя Гарантия производителя Гарантийный срок со дня производства товара.
2 года
Клапан запорный сталь 234F Ду 125 Ру40 Тмакс=400 оС фл сильфонный Zetkama 234F125E01 | 111 831,72 Р | В наличии — 7 шт. | Масса нетто | Страна происхождения | Диаметр Диаметр Характеризует условный диаметр присоединяемого трубопровода, приблизительно равен внутреннему диаметру трубопровода, в мм | Давление Давление Характеризует максимальное допустимое давление рабочей среды, при котором будет обеспечена требуемая надежность и долговечность арматуры | Исполнение Исполнение Характеризует дополнительные отличительные особенности арматуры (с датчиками положения, с комплектом присоединения и т.п.) | Артикул | Kvs | Максимальная температура | Строительная длина Строительная длина Указывает расстояние между краями арматуры по оси присоединяемого трубопровода, мм. | Гарантия Гарантия Гарантийный срок со дня продажи.
|  |  | 2 года | 16.87 кг | Польша | Ду 50 | Ру40 | сильфонный | 234F050E01 | 47 м3/ч | Тмакс=400 оС | 230 мм
Клапан запорный сталь 234F Ду 150 Ру40 Тмакс=400 оС фл сильфонный Zetkama 234F150E14 | 127 720,32 Р | В наличии — 5 шт. | Гарантия производителя Гарантия производителя Гарантийный срок со дня производства товара.
2 года
Клапан запорный сталь 234F Ду 200 Ру40 Тмакс=400 оС фл сильфонный Zetkama 234F200E14 | 258 652,80 Р | В наличии — 5 шт. | Масса нетто | Страна происхождения | Диаметр Диаметр Характеризует условный диаметр присоединяемого трубопровода, приблизительно равен внутреннему диаметру трубопровода, в мм | Давление Давление Характеризует максимальное допустимое давление рабочей среды, при котором будет обеспечена требуемая надежность и долговечность арматуры | Исполнение Исполнение Характеризует дополнительные отличительные особенности арматуры (с датчиками положения, с комплектом присоединения и т.п.) | Артикул | Kvs | Максимальная температура | Строительная длина Строительная длина Указывает расстояние между краями арматуры по оси присоединяемого трубопровода, мм. | Гарантия Гарантия Гарантийный срок со дня продажи.
|  |  | 2 года | 20.5 кг | Польша | Ду 65 | Ру40 | сильфонный | 234F065E01 | 68 м3/ч | Тмакс=400 оС | 290 мм
- | - | -
Клапан запорный сталь 15с22нж фл |  | /data/thumbs/w500h800Nfltr_wmi/collections/38/56038/90012.jpg?hash=ccdbe0
Описание
Бренд |  | Тип Тип Характеризует тип запорного органа арматуры. |  | Материал Материал Характеризует материал из которого выполнен корпус изделия. |  | Модель |  | Рабочая среда Рабочая среда Характеризует возможность установки на рабочую среду, движение которой может перекрывать данная арматура и при этом будет обеспечена требуемая герметичность и срок эксплуатации. |  | Тип присоединения Тип присоединения Характеризует способ присоединения к трубопроводу или технологической установке |  | Золотник Золотник Характеризует марку материала запорного органа арматуры (клина, диска, тарелки и т.п.) |  | Класс герметичности затвора Класс герметичности затвора Характеризует величину утечки среды при закрытом запорном органе |  | Климатическое исполнение Климатическое исполнение Характеристика арматуры указывающая устойчивость к воздействию к окружающей среды. |  | Корпус |  | Фланцы |  | Инженерная система
No name |  | запорный |  | сталь |  | 15с22нж |  | вода, неагрессивные среды |  | фланцевое |  | сталь 20Х13 |  | класс B по ГОСТ 9544-05 |  | У1 по ГОСТ 15150-69 |  | сталь 25Л |  | ГОСТ 12819-80 |  | Водоснабжение, Отопление, Тепловые пункты, Пожаротушение
Варианты
Клапан запорный сталь 15с22нж Ду 15 Ру40 Тмакс=425 оС фл | 1 975,32 Р | В наличии — 45 шт. | Масса нетто | Страна происхождения | Диаметр Диаметр Характеризует условный диаметр присоединяемого трубопровода, приблизительно равен внутреннему диаметру трубопровода, в мм | Давление Давление Характеризует максимальное допустимое давление рабочей среды, при котором будет обеспечена требуемая надежность и долговечность арматуры | Внешний диаметр фланцев Внешний диаметр фланцев Характеризует величину наружного диаметра присоединительных фланцев корпуса в мм | Диаметр отверстий | Количество присоединительных отверстий фланца корпуса Количество присоединительных отверстий фланца корпуса Характеризует количество присоединительных отверстий одного присоединительного фланца корпуса. | Максимальная температура | Строительная высота | Строительная длина Строительная длина Указывает расстояние между краями арматуры по оси присоединяемого трубопровода, мм. | Температура транспортировки min | Управление Управление Характеризует тип управления запорной арматурой (ручной, ручной редукторный, пневматический, электрический и т.п.) | Температура рабочей среды | Комплект поставки | Гарантия Гарантия Гарантийный срок со дня продажи.
|  |  | 3.71 кг | Россия | Ду 15 | Ру40 | 95 мм | 14 мм | 4 шт | Тмакс=425 оС | 135 мм | 130 мм | -50 | ручное | до +425 oC | клапан в сборе | 12 месяцев
Клапан запорный сталь 15с22нж Ду 20 Ру40 Тмакс=425 оС фл | 2 192,16 Р | В наличии — 27 шт. | Масса нетто | Страна происхождения | Диаметр Диаметр Характеризует условный диаметр присоединяемого трубопровода, приблизительно равен внутреннему диаметру трубопровода, в мм | Давление Давление Характеризует максимальное допустимое давление рабочей среды, при котором будет обеспечена требуемая надежность и долговечность арматуры | Внешний диаметр фланцев Внешний диаметр фланцев Характеризует величину наружного диаметра присоединительных фланцев корпуса в мм | Диаметр отверстий | Количество присоединительных отверстий фланца корпуса Количество присоединительных отверстий фланца корпуса Характеризует количество присоединительных отверстий одного присоединительного фланца корпуса. | Максимальная температура | Строительная высота | Строительная длина Строительная длина Указывает расстояние между краями арматуры по оси присоединяемого трубопровода, мм. | Температура транспортировки min | Управление Управление Характеризует тип управления запорной арматурой (ручной, ручной редукторный, пневматический, электрический и т.п.) | Температура рабочей среды | Комплект поставки | Гарантия Гарантия Гарантийный срок со дня продажи.
|  |  | 4.73 кг | Россия | Ду 20 | Ру40 | 105 мм | 14 мм | 4 шт | Тмакс=425 оС | 135 мм | 150 мм | -50 | ручное | до +425 oC | клапан в сборе | 12 месяцев
Клапан запорный сталь 15с22нж Ду 25 Ру40 Тмакс=425 оС фл | 2 524,56 Р | В наличии — 24 шт. | Масса нетто | Страна происхождения | Диаметр Диаметр Характеризует условный диаметр присоединяемого трубопровода, приблизительно равен внутреннему диаметру трубопровода, в мм | Давление Давление Характеризует максимальное допустимое давление рабочей среды, при котором будет обеспечена требуемая надежность и долговечность арматуры | Внешний диаметр фланцев Внешний диаметр фланцев Характеризует величину наружного диаметра присоединительных фланцев корпуса в мм | Диаметр отверстий | Количество присоединительных отверстий фланца корпуса Количество присоединительных отверстий фланца корпуса Характеризует количество присоединительных отверстий одного присоединительного фланца корпуса. | Максимальная температура | Строительная высота | Строительная длина Строительная длина Указывает расстояние между краями арматуры по оси присоединяемого трубопровода, мм. | Температура транспортировки min | Управление Управление Характеризует тип управления запорной арматурой (ручной, ручной редукторный, пневматический, электрический и т.п.) | Температура рабочей среды | Комплект поставки | Гарантия Гарантия Гарантийный срок со дня продажи.
|  |  | 5.28 кг | Россия | Ду 25 | Ру40 | 115 мм | 14 мм | 4 шт | Тмакс=425 оС | 145 мм | 160 мм | -50 | ручное | до +425 oC | клапан в сборе | 12 месяцев
Клапан запорный сталь 15с22нж Ду 32 Ру40 Тмакс=425 оС фл | 4 066,68 Р | В наличии — 28 шт. | Масса нетто | Страна происхождения | Диаметр Диаметр Характеризует условный диаметр присоединяемого трубопровода, приблизительно равен внутреннему диаметру трубопровода, в мм | Давление Давление Характеризует максимальное допустимое давление рабочей среды, при котором будет обеспечена требуемая надежность и долговечность арматуры | Внешний диаметр фланцев Внешний диаметр фланцев Характеризует величину наружного диаметра присоединительных фланцев корпуса в мм | Диаметр отверстий | Количество присоединительных отверстий фланца корпуса Количество присоединительных отверстий фланца корпуса Характеризует количество присоединительных отверстий одного присоединительного фланца корпуса. | Максимальная температура | Строительная высота | Строительная длина Строительная длина Указывает расстояние между краями арматуры по оси присоединяемого трубопровода, мм. | Температура транспортировки min | Управление Управление Характеризует тип управления запорной арматурой (ручной, ручной редукторный, пневматический, электрический и т.п.) | Температура рабочей среды | Комплект поставки | Гарантия Гарантия Гарантийный срок со дня продажи.
|  |  | 7.35 кг | Россия | Ду 32 | Ру40 | 135 мм | 18 мм | 4 шт | Тмакс=425 оС | 145 мм | 180 мм | -50 | ручное | до +425 oC | клапан в сборе | 12 месяцев
Клапан запорный сталь 15с22нж Ду 125 Ру40 фл 07.020.40.125 | 14 638,20 Р | В наличии — 3 шт. | Масса нетто | Страна происхождения | Диаметр Диаметр Характеризует условный диаметр присоединяемого трубопровода, приблизительно равен внутреннему диаметру трубопровода, в мм | Давление Давление Характеризует максимальное допустимое давление рабочей среды, при котором будет обеспечена требуемая надежность и долговечность арматуры | Артикул | Строительная длина Строительная длина Указывает расстояние между краями арматуры по оси присоединяемого трубопровода, мм. | Управление Управление Характеризует тип управления запорной арматурой (ручной, ручной редукторный, пневматический, электрический и т.п.) | Температура рабочей среды
|  |  | 46.15 кг | Россия | Ду 125 | Ру40 | 07.020.40.125 | 400 мм | ручное | до +425 oC
Клапан запорный сталь 15с22нж Ду 150 Ру40 Тмакс=425 оС фл | 19 909,32 Р | Ожидает поступления | Масса нетто | Страна происхождения | Диаметр Диаметр Характеризует условный диаметр присоединяемого трубопровода, приблизительно равен внутреннему диаметру трубопровода, в мм | Давление Давление Характеризует максимальное допустимое давление рабочей среды, при котором будет обеспечена требуемая надежность и долговечность арматуры | Внешний диаметр фланцев Внешний диаметр фланцев Характеризует величину наружного диаметра присоединительных фланцев корпуса в мм | Диаметр отверстий | Количество присоединительных отверстий фланца корпуса Количество присоединительных отверстий фланца корпуса Характеризует количество присоединительных отверстий одного присоединительного фланца корпуса. | Максимальная температура | Строительная высота | Строительная длина Строительная длина Указывает расстояние между краями арматуры по оси присоединяемого трубопровода, мм. | Температура транспортировки min | Управление Управление Характеризует тип управления запорной арматурой (ручной, ручной редукторный, пневматический, электрический и т.п.) | Температура рабочей среды | Комплект поставки | Гарантия Гарантия Гарантийный срок со дня продажи.
|  |  | 74 кг | Россия | Ду 150 | Ру40 | 300 мм | 26 мм | 8 шт | Тмакс=425 оС | 505 мм | 480 мм | -50 | ручное | до +425 oC | клапан в сборе | 12 месяцев
- | - | -
Клапан запорный сталь 15с22нж фл |  | /data/thumbs/w500h800Nf_pngfltr_wmi/collections/39/56039/105812.png?hash=7645ff
Описание
Бренд |  | Тип Тип Характеризует тип запорного органа арматуры. |  | Материал Материал Характеризует материал из которого выполнен корпус изделия. |  | Модель |  | Рабочая среда Рабочая среда Характеризует возможность установки на рабочую среду, движение которой может перекрывать данная арматура и при этом будет обеспечена требуемая герметичность и срок эксплуатации. |  | Тип присоединения Тип присоединения Характеризует способ присоединения к трубопроводу или технологической установке |  | Золотник Золотник Характеризует марку материала запорного органа арматуры (клина, диска, тарелки и т.п.) |  | Класс герметичности затвора Класс герметичности затвора Характеризует величину утечки среды при закрытом запорном органе |  | Климатическое исполнение Климатическое исполнение Характеристика арматуры указывающая устойчивость к воздействию к окружающей среды. |  | Корпус |  | Фланцы |  | Инженерная система
No name |  | запорный |  | сталь |  | 15с22нж |  | вода, пар, неагрессивные среды |  | фланцевое |  | сталь 20Х13 |  | класс A по ГОСТ 9544-2015 |  | У1 по ГОСТ 15150-69 |  | сталь 25Л |  | ГОСТ 33259-2015 |  | Водоснабжение, Отопление, Тепловые пункты, Пожаротушение
Варианты
Клапан запорный сталь 15с22нж Ду 40 Ру40 Тмакс=425 оС фл | 4 161,72 Р | В наличии — 36 шт. | Масса нетто | Страна происхождения | Диаметр Диаметр Характеризует условный диаметр присоединяемого трубопровода, приблизительно равен внутреннему диаметру трубопровода, в мм | Давление Давление Характеризует максимальное допустимое давление рабочей среды, при котором будет обеспечена требуемая надежность и долговечность арматуры | Внешний диаметр фланцев Внешний диаметр фланцев Характеризует величину наружного диаметра присоединительных фланцев корпуса в мм | Диаметр отверстий | Количество присоединительных отверстий фланца корпуса Количество присоединительных отверстий фланца корпуса Характеризует количество присоединительных отверстий одного присоединительного фланца корпуса. | Максимальная температура | Строительная высота
|  |  | 9.33 кг | Россия | Ду 40 | Ру40 | 145 мм | 18 мм | 4 шт | Тмакс=425 оС
Клапан запорный сталь 15с22нж Ду 50 Ру40 Тмакс=425 оС фл | 4 891,56 Р | В наличии — 55 шт. | Строительная длина Строительная длина Указывает расстояние между краями арматуры по оси присоединяемого трубопровода, мм. | Температура транспортировки min | Управление Управление Характеризует тип управления запорной арматурой (ручной, ручной редукторный, пневматический, электрический и т.п.) | Температура рабочей среды | Область применения | Комплект поставки | Гарантия Гарантия Гарантийный срок со дня продажи. | Масса нетто | Страна происхождения | Диаметр Диаметр Характеризует условный диаметр присоединяемого трубопровода, приблизительно равен внутреннему диаметру трубопровода, в мм | Давление Давление Характеризует максимальное допустимое давление рабочей среды, при котором будет обеспечена требуемая надежность и долговечность арматуры | Внешний диаметр фланцев Внешний диаметр фланцев Характеризует величину наружного диаметра присоединительных фланцев корпуса в мм | Диаметр отверстий | Количество присоединительных отверстий фланца корпуса Количество присоединительных отверстий фланца корпуса Характеризует количество присоединительных отверстий одного присоединительного фланца корпуса. | Максимальная температура | Строительная высота
|  |  | 145 мм | 200 мм | -50 | ручное | до +425 oC | Запорное устройство на трубопроводе | Клапан в сборе | 12 месяцев | 12.01 кг | Россия | Ду 50 | Ру40 | 160 мм | 18 мм | 4 шт | Тмакс=425 оС | 260 мм
Клапан запорный сталь 15с22нж Ду 65 Ру40 Тмакс=425 оС фл | 7 191,72 Р | В наличии — 5 шт. | Строительная длина Строительная длина Указывает расстояние между краями арматуры по оси присоединяемого трубопровода, мм. | Температура транспортировки min | Управление Управление Характеризует тип управления запорной арматурой (ручной, ручной редукторный, пневматический, электрический и т.п.) | Температура рабочей среды | Область применения | Комплект поставки | Гарантия Гарантия Гарантийный срок со дня продажи. | Масса нетто | Страна происхождения | Диаметр Диаметр Характеризует условный диаметр присоединяемого трубопровода, приблизительно равен внутреннему диаметру трубопровода, в мм | Давление Давление Характеризует максимальное допустимое давление рабочей среды, при котором будет обеспечена требуемая надежность и долговечность арматуры | Внешний диаметр фланцев Внешний диаметр фланцев Характеризует величину наружного диаметра присоединительных фланцев корпуса в мм | Диаметр отверстий | Количество присоединительных отверстий фланца корпуса Количество присоединительных отверстий фланца корпуса Характеризует количество присоединительных отверстий одного присоединительного фланца корпуса. | Максимальная температура | Строительная высота
|  |  | 230 мм | -50 | ручное | до +425 oC | Запорное устройство на трубопроводе | Клапан в сборе | 12 месяцев | 17.8 кг | Россия | Ду 65 | Ру40 | 180 мм | 18 мм | 8 шт | Тмакс=425 оС | 320 мм
Клапан запорный сталь 15с22нж Ду 80 Ру40 Тмакс=425 оС фл | 7 785 Р | В наличии — 4 шт. | Строительная длина Строительная длина Указывает расстояние между краями арматуры по оси присоединяемого трубопровода, мм. | Температура транспортировки min | Управление Управление Характеризует тип управления запорной арматурой (ручной, ручной редукторный, пневматический, электрический и т.п.) | Температура рабочей среды | Область применения | Комплект поставки | Гарантия Гарантия Гарантийный срок со дня продажи. | Масса нетто | Страна происхождения | Диаметр Диаметр Характеризует условный диаметр присоединяемого трубопровода, приблизительно равен внутреннему диаметру трубопровода, в мм | Давление Давление Характеризует максимальное допустимое давление рабочей среды, при котором будет обеспечена требуемая надежность и долговечность арматуры | Внешний диаметр фланцев Внешний диаметр фланцев Характеризует величину наружного диаметра присоединительных фланцев корпуса в мм | Диаметр отверстий | Количество присоединительных отверстий фланца корпуса Количество присоединительных отверстий фланца корпуса Характеризует количество присоединительных отверстий одного присоединительного фланца корпуса. | Максимальная температура | Строительная высота
|  |  | 290 мм | -50 | ручное | до +425 oC | Запорное устройство на трубопроводе | Клапан в сборе | 12 месяцев | 21.27 кг | Россия | Ду 80 | Ру40 | 195 мм | 18 мм | 8 шт | Тмакс=425 оС | 340 мм
Клапан запорный сталь 15с22нж Ду 100 Ру40 Тмакс=425 оС фл | 11 791,68 Р | В наличии — 1 шт. | Строительная длина Строительная длина Указывает расстояние между краями арматуры по оси присоединяемого трубопровода, мм. | Температура транспортировки min | Управление Управление Характеризует тип управления запорной арматурой (ручной, ручной редукторный, пневматический, электрический и т.п.) | Температура рабочей среды | Область применения | Комплект поставки | Гарантия Гарантия Гарантийный срок со дня продажи. | Масса нетто | Страна происхождения | Диаметр Диаметр Характеризует условный диаметр присоединяемого трубопровода, приблизительно равен внутреннему диаметру трубопровода, в мм | Давление Давление Характеризует максимальное допустимое давление рабочей среды, при котором будет обеспечена требуемая надежность и долговечность арматуры | Внешний диаметр фланцев Внешний диаметр фланцев Характеризует величину наружного диаметра присоединительных фланцев корпуса в мм | Диаметр отверстий | Количество присоединительных отверстий фланца корпуса Количество присоединительных отверстий фланца корпуса Характеризует количество присоединительных отверстий одного присоединительного фланца корпуса. | Максимальная температура | Строительная высота
|  |  | 310 мм | -50 | ручное | до +425 oC | Запорное устройство на трубопроводе | Клапан в сборе | 12 месяцев | 32.1 кг | Россия | Ду 100 | Ру40 | 230 мм | 22 мм | 8 шт | Тмакс=425 оС | 490 мм
- | - | -
Клапан запорный сталь 15с52нж10 фл Россия |  | /data/thumbs/w500h800Nf_pngfltr_wmi/collections/45/56045/105813.png?hash=0b25cf
Описание
Бренд |  | Тип Тип Характеризует тип запорного органа арматуры. |  | Материал Материал Характеризует материал из которого выполнен корпус изделия. |  | Модель |  | Рабочая среда Рабочая среда Характеризует возможность установки на рабочую среду, движение которой может перекрывать данная арматура и при этом будет обеспечена требуемая герметичность и срок эксплуатации. |  | Тип присоединения Тип присоединения Характеризует способ присоединения к трубопроводу или технологической установке |  | Золотник Золотник Характеризует марку материала запорного органа арматуры (клина, диска, тарелки и т.п.) |  | Класс герметичности затвора Класс герметичности затвора Характеризует величину утечки среды при закрытом запорном органе |  | Климатическое исполнение Климатическое исполнение Характеристика арматуры указывающая устойчивость к воздействию к окружающей среды. |  | Корпус |  | Назначение |  | Фланцы |  | Инженерная система
No name |  | запорный |  | сталь |  | 15с52нж10 |  | вода, пар |  | фланцевое |  | сталь 20Х13 |  | класс C по ГОСТ 9544-93 |  | У1 по ГОСТ 15150-69 |  | сталь 20 |  | для установки в качестве запорного устройства на трубопроводах для воды, пара и газа |  | ГОСТ 12815-80 |  | Водоснабжение, Отопление, Тепловые пункты, Пожаротушение
Варианты
Клапан запорный сталь 15с52нж10 Ду 15 Ру63 Тмакс=400 оС фл в комплекте с отв/фл Россия КЗ 21200 | 1 847,28 Р | Под заказ | Масса нетто | Страна происхождения | Диаметр Диаметр Характеризует условный диаметр присоединяемого трубопровода, приблизительно равен внутреннему диаметру трубопровода, в мм | Давление Давление Характеризует максимальное допустимое давление рабочей среды, при котором будет обеспечена требуемая надежность и долговечность арматуры | Исполнение Исполнение Характеризует дополнительные отличительные особенности арматуры (с датчиками положения, с комплектом присоединения и т.п.) | Артикул | Внешний диаметр фланцев Внешний диаметр фланцев Характеризует величину наружного диаметра присоединительных фланцев корпуса в мм | Диаметр отверстий | Количество присоединительных отверстий фланца корпуса Количество присоединительных отверстий фланца корпуса Характеризует количество присоединительных отверстий одного присоединительного фланца корпуса. | Максимальная температура | Регламентирующий документ | Строительная высота | Строительная длина Строительная длина Указывает расстояние между краями арматуры по оси присоединяемого трубопровода, мм. | Температура транспортировки min | Управление Управление Характеризует тип управления запорной арматурой (ручной, ручной редукторный, пневматический, электрический и т.п.) | Температура рабочей среды | Область применения | Комплект поставки | Гарантия Гарантия Гарантийный срок со дня продажи. | Гарантия производителя Гарантия производителя Гарантийный срок со дня производства товара.
|  |  | 9.8 кг | Россия | Ду 15 | Ру63 | в комплекте с отв/фл | КЗ 21200 | 105 мм | 14 мм | 4 шт | Тмакс=400 оС | ТУ 26-07-1567-91 | 206 мм | 175 мм | -50 | ручное | от 0 до +400 oC | Запорное устройство на трубопроводе | клапан запорный – 1 шт., фланцы приемные - 2шт., фланцы ответные -2 шт., стопорное кольцо - 2 шт., комплект крепежа | 12 месяцев
Клапан запорный сталь 15с52нж10 Ду 20 Ру63 Тмакс=400 оС фл в комплекте с отв/фл Россия КЗ 21200 | 3 530,88 Р | В наличии — 7 шт. | Масса нетто | Страна происхождения | Диаметр Диаметр Характеризует условный диаметр присоединяемого трубопровода, приблизительно равен внутреннему диаметру трубопровода, в мм | Давление Давление Характеризует максимальное допустимое давление рабочей среды, при котором будет обеспечена требуемая надежность и долговечность арматуры | Исполнение Исполнение Характеризует дополнительные отличительные особенности арматуры (с датчиками положения, с комплектом присоединения и т.п.) | Артикул | Внешний диаметр фланцев Внешний диаметр фланцев Характеризует величину наружного диаметра присоединительных фланцев корпуса в мм | Диаметр отверстий | Количество присоединительных отверстий фланца корпуса Количество присоединительных отверстий фланца корпуса Характеризует количество присоединительных отверстий одного присоединительного фланца корпуса. | Максимальная температура | Регламентирующий документ | Строительная высота | Строительная длина Строительная длина Указывает расстояние между краями арматуры по оси присоединяемого трубопровода, мм. | Температура транспортировки min | Управление Управление Характеризует тип управления запорной арматурой (ручной, ручной редукторный, пневматический, электрический и т.п.) | Температура рабочей среды | Область применения | Комплект поставки | Гарантия Гарантия Гарантийный срок со дня продажи.
|  |  | 12 месяцев | 13.8 кг | Россия | Ду 20 | Ру63 | в комплекте с отв/фл | КЗ 21200 | 125 мм | 18 мм | 4 шт | Тмакс=400 оС | ТУ 26-07-1567-91 | 220 мм | 190 мм | -50 | ручное | от 0 до +400 oC | Запорное устройство на трубопроводе | клапан запорный – 1 шт., фланцы приемные - 2шт., фланцы ответные -2 шт., стопорное кольцо - 2 шт., комплект крепежа
Клапан запорный сталь 15с52нж10 Ду 25 Ру63 Тмакс=400 оС фл в комплекте с отв/фл Россия КЗ 21200 | 6 877,08 Р | В наличии — 5 шт. | Гарантия производителя Гарантия производителя Гарантийный срок со дня производства товара.
12 месяцев
Клапан запорный сталь 15с52нж10 Ду 32 Ру63 Тмакс=400 оС фл в комплекте с отв/фл Россия КЗ 21200 | 6 400,68 Р | В наличии — 5 шт. | Масса нетто | Страна происхождения | Диаметр Диаметр Характеризует условный диаметр присоединяемого трубопровода, приблизительно равен внутреннему диаметру трубопровода, в мм | Давление Давление Характеризует максимальное допустимое давление рабочей среды, при котором будет обеспечена требуемая надежность и долговечность арматуры | Исполнение Исполнение Характеризует дополнительные отличительные особенности арматуры (с датчиками положения, с комплектом присоединения и т.п.) | Артикул | Внешний диаметр фланцев Внешний диаметр фланцев Характеризует величину наружного диаметра присоединительных фланцев корпуса в мм | Диаметр отверстий | Количество присоединительных отверстий фланца корпуса Количество присоединительных отверстий фланца корпуса Характеризует количество присоединительных отверстий одного присоединительного фланца корпуса. | Максимальная температура | Регламентирующий документ | Строительная высота | Строительная длина Строительная длина Указывает расстояние между краями арматуры по оси присоединяемого трубопровода, мм. | Температура транспортировки min | Управление Управление Характеризует тип управления запорной арматурой (ручной, ручной редукторный, пневматический, электрический и т.п.) | Температура рабочей среды | Область применения | Комплект поставки | Гарантия Гарантия Гарантийный срок со дня продажи.
|  |  | 12 месяцев | 16.9 кг | Россия | Ду 25 | Ру63 | в комплекте с отв/фл | КЗ 21200 | 135 мм | 18 мм | 4 шт | Тмакс=400 оС | ТУ 26-07-1567-91 | 220 мм | 200 мм | -50 | ручное | от 0 до +400 oC | Запорное устройство на трубопроводе | клапан запорный – 1 шт., фланцы приемные - 2шт., фланцы ответные -2 шт., стопорное кольцо - 2 шт., комплект крепежа
Клапан запорный сталь 15с52нж10 Ду 40 Ру63 Тмакс=400 оС фл в комплекте с отв/фл Россия КЗ 21200 | 5 478,96 Р | В наличии — 6 шт. | Гарантия производителя Гарантия производителя Гарантийный срок со дня производства товара.
12 месяцев
- | - | -
Клапан запорный сталь 15с52нж9 фл Россия |  | /data/thumbs/w500h800Nfltr_wmi/collections/49/56049/105814.jpg?hash=0a85fd
Описание
Бренд |  | Тип Тип Характеризует тип запорного органа арматуры. |  | Материал Материал Характеризует материал из которого выполнен корпус изделия. |  | Модель |  | Рабочая среда Рабочая среда Характеризует возможность установки на рабочую среду, движение которой может перекрывать данная арматура и при этом будет обеспечена требуемая герметичность и срок эксплуатации. |  | Тип присоединения Тип присоединения Характеризует способ присоединения к трубопроводу или технологической установке |  | Золотник Золотник Характеризует марку материала запорного органа арматуры (клина, диска, тарелки и т.п.) |  | Класс герметичности затвора Класс герметичности затвора Характеризует величину утечки среды при закрытом запорном органе |  | Климатическое исполнение Климатическое исполнение Характеристика арматуры указывающая устойчивость к воздействию к окружающей среды. |  | Корпус |  | Назначение |  | Фланцы |  | Инженерная система
No name |  | запорный |  | сталь |  | 15с52нж9 |  | вода, пар |  | фланцевое |  | сталь 20Х13 |  | класс C по ГОСТ 9544-93 |  | У1 по ГОСТ 15150-69 |  | сталь 20 |  | для установки в качестве запорного устройства на трубопроводах для воды, пара и газа |  | ГОСТ 12815-80 |  | Водоснабжение, Отопление, Тепловые пункты, Пожаротушение
Варианты
Клапан запорный сталь 15с52нж9 Ду 15 Ру63 Тмакс=400 оС фл Россия КЗ 21200 | 1 474,92 Р | В наличии — 13 шт. | Масса нетто | Страна происхождения | Диаметр Диаметр Характеризует условный диаметр присоединяемого трубопровода, приблизительно равен внутреннему диаметру трубопровода, в мм | Давление Давление Характеризует максимальное допустимое давление рабочей среды, при котором будет обеспечена требуемая надежность и долговечность арматуры | Артикул | Внешний диаметр фланцев Внешний диаметр фланцев Характеризует величину наружного диаметра присоединительных фланцев корпуса в мм | Диаметр отверстий | Количество присоединительных отверстий фланца корпуса Количество присоединительных отверстий фланца корпуса Характеризует количество присоединительных отверстий одного присоединительного фланца корпуса. | Максимальная температура | Регламентирующий документ | Строительная высота | Строительная длина Строительная длина Указывает расстояние между краями арматуры по оси присоединяемого трубопровода, мм. | Температура транспортировки min | Управление Управление Характеризует тип управления запорной арматурой (ручной, ручной редукторный, пневматический, электрический и т.п.) | Температура рабочей среды | Область применения | Комплект поставки | Гарантия Гарантия Гарантийный срок со дня продажи. | Гарантия производителя Гарантия производителя Гарантийный срок со дня производства товара.
|  |  | 6.33 кг | Россия | Ду 15 | Ру63 | КЗ 21200 | 105 мм | 14 мм | 4 шт | Тмакс=400 оС | ТУ 26-07-1567-91 | 206 мм | 273 мм | -50 | ручное | от 0 до +400 oC | Запорное устройство на трубопроводе | вентиль в сборе, паспорт | 12 месяцев
Клапан запорный сталь 15с52нж9 Ду 20 Ру63 Тмакс=400 оС фл Россия КЗ 21200 | 3 028,44 Р | В наличии — 12 шт. | Масса нетто | Страна происхождения | Диаметр Диаметр Характеризует условный диаметр присоединяемого трубопровода, приблизительно равен внутреннему диаметру трубопровода, в мм | Давление Давление Характеризует максимальное допустимое давление рабочей среды, при котором будет обеспечена требуемая надежность и долговечность арматуры | Артикул | Внешний диаметр фланцев Внешний диаметр фланцев Характеризует величину наружного диаметра присоединительных фланцев корпуса в мм | Диаметр отверстий | Количество присоединительных отверстий фланца корпуса Количество присоединительных отверстий фланца корпуса Характеризует количество присоединительных отверстий одного присоединительного фланца корпуса. | Максимальная температура | Регламентирующий документ | Строительная высота | Строительная длина Строительная длина Указывает расстояние между краями арматуры по оси присоединяемого трубопровода, мм. | Температура транспортировки min | Управление Управление Характеризует тип управления запорной арматурой (ручной, ручной редукторный, пневматический, электрический и т.п.) | Температура рабочей среды | Область применения | Комплект поставки | Гарантия Гарантия Гарантийный срок со дня продажи.
|  |  | 12 месяцев | 8.86 кг | Россия | Ду 20 | Ру63 | КЗ 21200 | 125 мм | 18 мм | 4 шт | Тмакс=400 оС | ТУ 26-07-1567-91 | 220 мм | 304 мм | -50 | ручное | от 0 до +400 oC | Запорное устройство на трубопроводе | вентиль в сборе, паспорт
Клапан запорный сталь 15с52нж9 Ду 25 Ру63 Тмакс=400 оС фл Россия КЗ 21200 | 6 482,88 Р | В наличии — 1 шт. | Гарантия производителя Гарантия производителя Гарантийный срок со дня производства товара.
12 месяцев
Клапан запорный сталь 15с52нж9 Ду 32 Ру63 Тмакс=400 оС фл Россия КЗ 21200 | 5 992,56 Р | Под заказ | Масса нетто | Страна происхождения | Диаметр Диаметр Характеризует условный диаметр присоединяемого трубопровода, приблизительно равен внутреннему диаметру трубопровода, в мм | Давление Давление Характеризует максимальное допустимое давление рабочей среды, при котором будет обеспечена требуемая надежность и долговечность арматуры | Артикул | Внешний диаметр фланцев Внешний диаметр фланцев Характеризует величину наружного диаметра присоединительных фланцев корпуса в мм | Диаметр отверстий | Количество присоединительных отверстий фланца корпуса Количество присоединительных отверстий фланца корпуса Характеризует количество присоединительных отверстий одного присоединительного фланца корпуса. | Максимальная температура | Регламентирующий документ | Строительная высота | Строительная длина Строительная длина Указывает расстояние между краями арматуры по оси присоединяемого трубопровода, мм. | Температура транспортировки min | Управление Управление Характеризует тип управления запорной арматурой (ручной, ручной редукторный, пневматический, электрический и т.п.) | Температура рабочей среды | Область применения | Комплект поставки | Гарантия Гарантия Гарантийный срок со дня продажи.
|  |  | 12 месяцев | 10.66 кг | Россия | Ду 25 | Ру63 | КЗ 21200 | 135 мм | 18 мм | 4 шт | Тмакс=400 оС | ТУ 26-07-1567-91 | 220 мм | 318 мм | -50 | ручное | от 0 до +400 oC | Запорное устройство на трубопроводе | вентиль в сборе, паспорт
- | - | -
Клапан запорный сталь 15с65нж фл Россия |  | /data/thumbs/w500h800Nf_pngfltr_wmi/collections/55/56055/105815.png?hash=69354d |  | /data/thumbs/w500h800Nfltr_wmi/collections/55/56055/90048.jpg?hash=b53b8c
Описание
Бренд |  | Тип Тип Характеризует тип запорного органа арматуры. |  | Материал Материал Характеризует материал из которого выполнен корпус изделия. |  | Модель |  | Рабочая среда Рабочая среда Характеризует возможность установки на рабочую среду, движение которой может перекрывать данная арматура и при этом будет обеспечена требуемая герметичность и срок эксплуатации. |  | Тип присоединения Тип присоединения Характеризует способ присоединения к трубопроводу или технологической установке |  | Золотник Золотник Характеризует марку материала запорного органа арматуры (клина, диска, тарелки и т.п.) |  | Класс герметичности затвора Класс герметичности затвора Характеризует величину утечки среды при закрытом запорном органе |  | Климатическое исполнение Климатическое исполнение Характеристика арматуры указывающая устойчивость к воздействию к окружающей среды. |  | Корпус |  | Фланцы |  | Инженерная система
No name |  | запорный |  | сталь |  | 15с65нж |  | вода, пар, неагрессивные среды |  | фланцевое |  | сталь 20Х13 |  | класс A по ГОСТ 9544-05 |  | У1 по ГОСТ 15150-69 |  | сталь 25Л |  | ГОСТ 33259-2015 |  | Водоснабжение, Отопление, Тепловые пункты, Пожаротушение
Варианты
Клапан запорный сталь 15с65нж Ду 15 Ру16 Тмакс=425 оС фл Россия | 1 794,36 Р | В наличии — 13 шт. | Масса нетто | Страна происхождения | Диаметр Диаметр Характеризует условный диаметр присоединяемого трубопровода, приблизительно равен внутреннему диаметру трубопровода, в мм | Давление Давление Характеризует максимальное допустимое давление рабочей среды, при котором будет обеспечена требуемая надежность и долговечность арматуры | Внешний диаметр фланцев Внешний диаметр фланцев Характеризует величину наружного диаметра присоединительных фланцев корпуса в мм | Диаметр отверстий | Количество присоединительных отверстий фланца корпуса Количество присоединительных отверстий фланца корпуса Характеризует количество присоединительных отверстий одного присоединительного фланца корпуса. | Максимальная температура | Строительная высота | Строительная длина Строительная длина Указывает расстояние между краями арматуры по оси присоединяемого трубопровода, мм. | Температура транспортировки min | Управление Управление Характеризует тип управления запорной арматурой (ручной, ручной редукторный, пневматический, электрический и т.п.) | Температура рабочей среды | Комплект поставки | Гарантия Гарантия Гарантийный срок со дня продажи.
|  |  | 3.42 кг | Россия | Ду 15 | Ру16 | 95 мм | 14 мм | 4 шт | Тмакс=425 оС | 135 мм | 130 мм | -50 | ручное | до +425 oC | клапан в сборе | 12 месяцев
Клапан запорный сталь 15с65нж Ду 25 Ру16 Тмакс=425 оС фл Россия | 2 071,56 Р | В наличии — 58 шт. | Масса нетто | Страна происхождения | Диаметр Диаметр Характеризует условный диаметр присоединяемого трубопровода, приблизительно равен внутреннему диаметру трубопровода, в мм | Давление Давление Характеризует максимальное допустимое давление рабочей среды, при котором будет обеспечена требуемая надежность и долговечность арматуры | Внешний диаметр фланцев Внешний диаметр фланцев Характеризует величину наружного диаметра присоединительных фланцев корпуса в мм | Диаметр отверстий | Количество присоединительных отверстий фланца корпуса Количество присоединительных отверстий фланца корпуса Характеризует количество присоединительных отверстий одного присоединительного фланца корпуса. | Максимальная температура | Строительная высота | Строительная длина Строительная длина Указывает расстояние между краями арматуры по оси присоединяемого трубопровода, мм. | Температура транспортировки min | Управление Управление Характеризует тип управления запорной арматурой (ручной, ручной редукторный, пневматический, электрический и т.п.) | Температура рабочей среды | Комплект поставки | Гарантия Гарантия Гарантийный срок со дня продажи.
|  |  | 5.8 кг | Россия | Ду 25 | Ру16 | 115 мм | 14 мм | 4 шт | Тмакс=425 оС | 145 мм | 160 мм | -50 | ручное | до +425 oC | клапан в сборе | 12 месяцев
Клапан запорный сталь 15с65нж Ду 32 Ру16 Тмакс=425 оС фл Россия | 2 992,68 Р | В наличии — 93 шт. | Масса нетто | Страна происхождения | Диаметр Диаметр Характеризует условный диаметр присоединяемого трубопровода, приблизительно равен внутреннему диаметру трубопровода, в мм | Давление Давление Характеризует максимальное допустимое давление рабочей среды, при котором будет обеспечена требуемая надежность и долговечность арматуры | Внешний диаметр фланцев Внешний диаметр фланцев Характеризует величину наружного диаметра присоединительных фланцев корпуса в мм | Диаметр отверстий | Количество присоединительных отверстий фланца корпуса Количество присоединительных отверстий фланца корпуса Характеризует количество присоединительных отверстий одного присоединительного фланца корпуса. | Максимальная температура | Строительная высота | Строительная длина Строительная длина Указывает расстояние между краями арматуры по оси присоединяемого трубопровода, мм. | Температура транспортировки min | Управление Управление Характеризует тип управления запорной арматурой (ручной, ручной редукторный, пневматический, электрический и т.п.) | Температура рабочей среды | Комплект поставки | Гарантия Гарантия Гарантийный срок со дня продажи.
|  |  | 7.49 кг | Россия | Ду 32 | Ру16 | 135 мм | 18 мм | 4 шт | Тмакс=425 оС | 145 мм | 180 мм | -50 | ручное | до +425 oC | клапан в сборе | 12 месяцев
Клапан запорный сталь 15с65нж Ду 40 Ру16 Тмакс=425 оС фл Россия | 3 748,80 Р | В наличии — 28 шт. | Масса нетто | Страна происхождения | Диаметр Диаметр Характеризует условный диаметр присоединяемого трубопровода, приблизительно равен внутреннему диаметру трубопровода, в мм | Давление Давление Характеризует максимальное допустимое давление рабочей среды, при котором будет обеспечена требуемая надежность и долговечность арматуры | Внешний диаметр фланцев Внешний диаметр фланцев Характеризует величину наружного диаметра присоединительных фланцев корпуса в мм | Диаметр отверстий | Количество присоединительных отверстий фланца корпуса Количество присоединительных отверстий фланца корпуса Характеризует количество присоединительных отверстий одного присоединительного фланца корпуса. | Максимальная температура | Строительная высота
|  |  | 7.07 кг | Россия | Ду 40 | Ру16 | 145 мм | 18 мм | 4 шт | Тмакс=425 оС
Клапан запорный сталь 15с65нж Ду 50 Ру16 Тмакс=425 оС фл Россия | 3 534,96 Р | В наличии — 63 шт. | Строительная длина Строительная длина Указывает расстояние между краями арматуры по оси присоединяемого трубопровода, мм. | Температура транспортировки min | Управление Управление Характеризует тип управления запорной арматурой (ручной, ручной редукторный, пневматический, электрический и т.п.) | Температура рабочей среды | Комплект поставки | Гарантия Гарантия Гарантийный срок со дня продажи. | Масса нетто | Страна происхождения | Диаметр Диаметр Характеризует условный диаметр присоединяемого трубопровода, приблизительно равен внутреннему диаметру трубопровода, в мм | Давление Давление Характеризует максимальное допустимое давление рабочей среды, при котором будет обеспечена требуемая надежность и долговечность арматуры | Внешний диаметр фланцев Внешний диаметр фланцев Характеризует величину наружного диаметра присоединительных фланцев корпуса в мм | Диаметр отверстий | Количество присоединительных отверстий фланца корпуса Количество присоединительных отверстий фланца корпуса Характеризует количество присоединительных отверстий одного присоединительного фланца корпуса. | Максимальная температура | Строительная высота
|  |  | 145 мм | 200 мм | -50 | ручное | до +425 oC | клапан в сборе | 12 месяцев | 9.29 кг | Россия | Ду 50 | Ру16 | 160 мм | 18 мм | 4 шт | Тмакс=425 оС | 260 мм
Клапан запорный сталь 15с65нж Ду 65 Ру16 Тмакс=425 оС фл Россия | 5 489,04 Р | В наличии — 7 шт. | Строительная длина Строительная длина Указывает расстояние между краями арматуры по оси присоединяемого трубопровода, мм. | Температура транспортировки min | Управление Управление Характеризует тип управления запорной арматурой (ручной, ручной редукторный, пневматический, электрический и т.п.) | Температура рабочей среды | Комплект поставки | Гарантия Гарантия Гарантийный срок со дня продажи. | Масса нетто | Страна происхождения | Диаметр Диаметр Характеризует условный диаметр присоединяемого трубопровода, приблизительно равен внутреннему диаметру трубопровода, в мм | Давление Давление Характеризует максимальное допустимое давление рабочей среды, при котором будет обеспечена требуемая надежность и долговечность арматуры | Внешний диаметр фланцев Внешний диаметр фланцев Характеризует величину наружного диаметра присоединительных фланцев корпуса в мм | Диаметр отверстий | Количество присоединительных отверстий фланца корпуса Количество присоединительных отверстий фланца корпуса Характеризует количество присоединительных отверстий одного присоединительного фланца корпуса. | Максимальная температура | Строительная высота
|  |  | 230 мм | -50 | ручное | до +425 oC | клапан в сборе | 12 месяцев | 11.83 кг | Россия | Ду 65 | Ру16 | 180 мм | 18 мм | 4 шт | Тмакс=425 оС | 320 мм
Клапан запорный сталь 15с65нж Ду 80 Ру16 Тмакс=425 оС фл Россия | 6 449,76 Р | В наличии — 19 шт. | Строительная длина Строительная длина Указывает расстояние между краями арматуры по оси присоединяемого трубопровода, мм. | Температура транспортировки min | Управление Управление Характеризует тип управления запорной арматурой (ручной, ручной редукторный, пневматический, электрический и т.п.) | Температура рабочей среды | Комплект поставки | Гарантия Гарантия Гарантийный срок со дня продажи. | Масса нетто | Страна происхождения | Диаметр Диаметр Характеризует условный диаметр присоединяемого трубопровода, приблизительно равен внутреннему диаметру трубопровода, в мм | Давление Давление Характеризует максимальное допустимое давление рабочей среды, при котором будет обеспечена требуемая надежность и долговечность арматуры | Внешний диаметр фланцев Внешний диаметр фланцев Характеризует величину наружного диаметра присоединительных фланцев корпуса в мм | Диаметр отверстий | Количество присоединительных отверстий фланца корпуса Количество присоединительных отверстий фланца корпуса Характеризует количество присоединительных отверстий одного присоединительного фланца корпуса. | Максимальная температура | Строительная высота
|  |  | 290 мм | -50 | ручное | до +425 oC | клапан в сборе | 12 месяцев | 21.72 кг | Россия | Ду 80 | Ру16 | 195 мм | 18 мм | 4 шт | Тмакс=425 оС | 340 мм
Клапан запорный сталь 15с65нж Ду 100 Ру16 Тмакс=425 оС фл Россия | 7 620 Р | В наличии — 9 шт. | Строительная длина Строительная длина Указывает расстояние между краями арматуры по оси присоединяемого трубопровода, мм. | Температура транспортировки min | Управление Управление Характеризует тип управления запорной арматурой (ручной, ручной редукторный, пневматический, электрический и т.п.) | Температура рабочей среды | Комплект поставки | Гарантия Гарантия Гарантийный срок со дня продажи. | Масса нетто | Страна происхождения | Диаметр Диаметр Характеризует условный диаметр присоединяемого трубопровода, приблизительно равен внутреннему диаметру трубопровода, в мм | Давление Давление Характеризует максимальное допустимое давление рабочей среды, при котором будет обеспечена требуемая надежность и долговечность арматуры | Внешний диаметр фланцев Внешний диаметр фланцев Характеризует величину наружного диаметра присоединительных фланцев корпуса в мм | Диаметр отверстий | Количество присоединительных отверстий фланца корпуса Количество присоединительных отверстий фланца корпуса Характеризует количество присоединительных отверстий одного присоединительного фланца корпуса. | Максимальная температура | Строительная высота
|  |  | 310 мм | -50 | ручное | до +425 oC | клапан в сборе | 12 месяцев | 18.56 кг | Россия | Ду 100 | Ру16 | 215 мм | 18 мм | 8 шт | Тмакс=425 оС | 490 мм
Клапан запорный сталь 15с65нж Ду 20 Ру16 фл Россия 07.020.16.20 | 1 905,48 Р | В наличии — 4 шт. | Строительная длина Строительная длина Указывает расстояние между краями арматуры по оси присоединяемого трубопровода, мм. | Температура транспортировки min | Управление Управление Характеризует тип управления запорной арматурой (ручной, ручной редукторный, пневматический, электрический и т.п.) | Температура рабочей среды | Комплект поставки | Гарантия Гарантия Гарантийный срок со дня продажи. | Масса нетто | Страна происхождения | Диаметр Диаметр Характеризует условный диаметр присоединяемого трубопровода, приблизительно равен внутреннему диаметру трубопровода, в мм | Давление Давление Характеризует максимальное допустимое давление рабочей среды, при котором будет обеспечена требуемая надежность и долговечность арматуры | Артикул
|  |  | 350 мм | -50 | ручное | до +425 oC | клапан в сборе | 12 месяцев | 4.2 кг | Россия | Ду 20 | Ру16 | 07.020.16.20
Клапан запорный сталь 15с65нж Ду 150 Ру16 Тмакс=425 оС фл Россия | 14 953,92 Р | В наличии — 2 шт. | Строительная длина Строительная длина Указывает расстояние между краями арматуры по оси присоединяемого трубопровода, мм. | Управление Управление Характеризует тип управления запорной арматурой (ручной, ручной редукторный, пневматический, электрический и т.п.) | Температура рабочей среды | Масса нетто | Страна происхождения | Диаметр Диаметр Характеризует условный диаметр присоединяемого трубопровода, приблизительно равен внутреннему диаметру трубопровода, в мм | Давление Давление Характеризует максимальное допустимое давление рабочей среды, при котором будет обеспечена требуемая надежность и долговечность арматуры | Внешний диаметр фланцев Внешний диаметр фланцев Характеризует величину наружного диаметра присоединительных фланцев корпуса в мм | Диаметр отверстий | Количество присоединительных отверстий фланца корпуса Количество присоединительных отверстий фланца корпуса Характеризует количество присоединительных отверстий одного присоединительного фланца корпуса. | Максимальная температура | Строительная высота
|  |  | 400 мм | ручное | до +425 oC | 52 кг | Россия | Ду 150 | Ру16 | 280 мм | 22 мм | 8 шт | Тмакс=425 оС | 505 мм
- | - | -
Клапан запорный сталь 15с65нж фл Китай |  | /data/thumbs/w500h800Nf_pngfltr_wmi/collections/33/343133/105825.png?hash=32e219
Описание
Бренд |  | Тип Тип Характеризует тип запорного органа арматуры. |  | Материал Материал Характеризует материал из которого выполнен корпус изделия. |  | Модель |  | Рабочая среда Рабочая среда Характеризует возможность установки на рабочую среду, движение которой может перекрывать данная арматура и при этом будет обеспечена требуемая герметичность и срок эксплуатации. |  | Тип присоединения Тип присоединения Характеризует способ присоединения к трубопроводу или технологической установке |  | Золотник Золотник Характеризует марку материала запорного органа арматуры (клина, диска, тарелки и т.п.) |  | Климатическое исполнение Климатическое исполнение Характеристика арматуры указывающая устойчивость к воздействию к окружающей среды. |  | Корпус |  | Назначение |  | Фланцы |  | Инженерная система
No name |  | запорный |  | сталь |  | 15с65нж |  | вода, пар, неагрессивные среды |  | фланцевое |  | сталь 20Х13 |  | У1 по ГОСТ 15150-69 |  | сталь 25Л |  | для применения в качестве запорных устройств в трубопроводах для перекрытия потока рабочей среды |  | ГОСТ 33259-2015 |  | Отопление, Тепловые пункты, Пожаротушение
Варианты
Клапан запорный сталь 15с65нж Ду 15 Ру16 Тмакс=425 оС фл Китай . | 1 524,12 Р | В наличии — 455 шт. | Масса нетто | Страна происхождения | Диаметр Диаметр Характеризует условный диаметр присоединяемого трубопровода, приблизительно равен внутреннему диаметру трубопровода, в мм | Давление Давление Характеризует максимальное допустимое давление рабочей среды, при котором будет обеспечена требуемая надежность и долговечность арматуры | Артикул | Внешний диаметр фланцев Внешний диаметр фланцев Характеризует величину наружного диаметра присоединительных фланцев корпуса в мм | Диаметр отверстий | Количество присоединительных отверстий фланца корпуса Количество присоединительных отверстий фланца корпуса Характеризует количество присоединительных отверстий одного присоединительного фланца корпуса. | Максимальная температура | Строительная длина Строительная длина Указывает расстояние между краями арматуры по оси присоединяемого трубопровода, мм. | Управление Управление Характеризует тип управления запорной арматурой (ручной, ручной редукторный, пневматический, электрический и т.п.) | Температура рабочей среды | Комплект поставки | Примечание | Гарантия Гарантия Гарантийный срок со дня продажи.
|  |  | 3.42 кг | Китай | Ду 15 | Ру16 | . | 90 мм | 14 мм | 4 шт | Тмакс=425 оС | 130 мм | ручное | от -40 до +425 oC | клапан в сборе | Допускаются механические повреждения лакокрасочного покрытия и незначительная ржавчина | 18 месяцев
Клапан запорный сталь 15с65нж Ду 20 Ру16 Тмакс=425 оС фл Китай . | 1 774,68 Р | В наличии — 594 шт. | Масса нетто | Страна происхождения | Диаметр Диаметр Характеризует условный диаметр присоединяемого трубопровода, приблизительно равен внутреннему диаметру трубопровода, в мм | Давление Давление Характеризует максимальное допустимое давление рабочей среды, при котором будет обеспечена требуемая надежность и долговечность арматуры | Артикул | Внешний диаметр фланцев Внешний диаметр фланцев Характеризует величину наружного диаметра присоединительных фланцев корпуса в мм | Диаметр отверстий | Количество присоединительных отверстий фланца корпуса Количество присоединительных отверстий фланца корпуса Характеризует количество присоединительных отверстий одного присоединительного фланца корпуса. | Максимальная температура | Строительная длина Строительная длина Указывает расстояние между краями арматуры по оси присоединяемого трубопровода, мм. | Управление Управление Характеризует тип управления запорной арматурой (ручной, ручной редукторный, пневматический, электрический и т.п.) | Температура рабочей среды | Комплект поставки | Примечание | Гарантия Гарантия Гарантийный срок со дня продажи.
|  |  | 4.2 кг | Китай | Ду 20 | Ру16 | . | 100 мм | 14 мм | 4 шт | Тмакс=425 оС | 150 мм | ручное | от -40 до +425 oC | клапан в сборе | Допускаются механические повреждения лакокрасочного покрытия и незначительная ржавчина | 18 месяцев
Клапан запорный сталь 15с65нж Ду 25 Ру16 Тмакс=425 оС фл Китай . | 1 984,68 Р | В наличии — 382 шт. | Масса нетто | Страна происхождения | Диаметр Диаметр Характеризует условный диаметр присоединяемого трубопровода, приблизительно равен внутреннему диаметру трубопровода, в мм | Давление Давление Характеризует максимальное допустимое давление рабочей среды, при котором будет обеспечена требуемая надежность и долговечность арматуры | Артикул | Внешний диаметр фланцев Внешний диаметр фланцев Характеризует величину наружного диаметра присоединительных фланцев корпуса в мм | Диаметр отверстий | Количество присоединительных отверстий фланца корпуса Количество присоединительных отверстий фланца корпуса Характеризует количество присоединительных отверстий одного присоединительного фланца корпуса. | Максимальная температура | Строительная длина Строительная длина Указывает расстояние между краями арматуры по оси присоединяемого трубопровода, мм. | Управление Управление Характеризует тип управления запорной арматурой (ручной, ручной редукторный, пневматический, электрический и т.п.) | Температура рабочей среды | Комплект поставки | Примечание | Гарантия Гарантия Гарантийный срок со дня продажи.
|  |  | 4.4 кг | Китай | Ду 25 | Ру16 | . | 107 мм | 14 мм | 4 шт | Тмакс=425 оС | 160 мм | ручное | от -40 до +425 oC | клапан в сборе | Допускаются механические повреждения лакокрасочного покрытия и незначительная ржавчина | 18 месяцев
Клапан запорный сталь 15с65нж Ду 32 Ру16 Тмакс=425 оС фл Китай . | 2 393,88 Р | В наличии — 186 шт. | Масса нетто | Страна происхождения | Диаметр Диаметр Характеризует условный диаметр присоединяемого трубопровода, приблизительно равен внутреннему диаметру трубопровода, в мм | Давление Давление Характеризует максимальное допустимое давление рабочей среды, при котором будет обеспечена требуемая надежность и долговечность арматуры | Артикул | Внешний диаметр фланцев Внешний диаметр фланцев Характеризует величину наружного диаметра присоединительных фланцев корпуса в мм | Диаметр отверстий | Количество присоединительных отверстий фланца корпуса Количество присоединительных отверстий фланца корпуса Характеризует количество присоединительных отверстий одного присоединительного фланца корпуса. | Максимальная температура | Строительная длина Строительная длина Указывает расстояние между краями арматуры по оси присоединяемого трубопровода, мм. | Управление Управление Характеризует тип управления запорной арматурой (ручной, ручной редукторный, пневматический, электрический и т.п.) | Температура рабочей среды | Комплект поставки | Примечание | Гарантия Гарантия Гарантийный срок со дня продажи.
|  |  | 7.3 кг | Китай | Ду 32 | Ру16 | . | 128 мм | 18 мм | 4 шт | Тмакс=425 оС | 180 мм | ручное | от -40 до +425 oC | клапан в сборе | Допускаются механические повреждения лакокрасочного покрытия и незначительная ржавчина | 18 месяцев
Клапан запорный сталь 15с65нж Ду 32 Ру16 Тмакс=425 оС фл Китай 08.020.32.16 | 3 108,48 Р | Под заказ | Масса нетто | Страна происхождения | Диаметр Диаметр Характеризует условный диаметр присоединяемого трубопровода, приблизительно равен внутреннему диаметру трубопровода, в мм | Давление Давление Характеризует максимальное допустимое давление рабочей среды, при котором будет обеспечена требуемая надежность и долговечность арматуры | Артикул | Внешний диаметр фланцев Внешний диаметр фланцев Характеризует величину наружного диаметра присоединительных фланцев корпуса в мм | Диаметр отверстий | Количество присоединительных отверстий фланца корпуса Количество присоединительных отверстий фланца корпуса Характеризует количество присоединительных отверстий одного присоединительного фланца корпуса. | Максимальная температура | Строительная длина Строительная длина Указывает расстояние между краями арматуры по оси присоединяемого трубопровода, мм. | Управление Управление Характеризует тип управления запорной арматурой (ручной, ручной редукторный, пневматический, электрический и т.п.) | Температура рабочей среды | Комплект поставки | Гарантия Гарантия Гарантийный срок со дня продажи.
|  |  | 7.3 кг | Китай | Ду 32 | Ру16 | 08.020.32.16 | 128 мм | 18 мм | 4 шт | Тмакс=425 оС | 180 мм | ручное | от -40 до +425 oC | клапан в сборе | 12 месяцев
Клапан запорный сталь 15с65нж Ду 40 Ру16 Тмакс=425 оС фл Китай . | 3 168,36 Р | В наличии — 100 шт. | Масса нетто | Страна происхождения | Диаметр Диаметр Характеризует условный диаметр присоединяемого трубопровода, приблизительно равен внутреннему диаметру трубопровода, в мм | Давление Давление Характеризует максимальное допустимое давление рабочей среды, при котором будет обеспечена требуемая надежность и долговечность арматуры | Артикул | Внешний диаметр фланцев Внешний диаметр фланцев Характеризует величину наружного диаметра присоединительных фланцев корпуса в мм | Диаметр отверстий | Количество присоединительных отверстий фланца корпуса Количество присоединительных отверстий фланца корпуса Характеризует количество присоединительных отверстий одного присоединительного фланца корпуса. | Максимальная температура | Строительная длина Строительная длина Указывает расстояние между краями арматуры по оси присоединяемого трубопровода, мм. | Управление Управление Характеризует тип управления запорной арматурой (ручной, ручной редукторный, пневматический, электрический и т.п.) | Температура рабочей среды | Комплект поставки | Примечание | Гарантия Гарантия Гарантийный срок со дня продажи.
|  |  | 9.3 кг | Китай | Ду 40 | Ру16 | . | 138 мм | 18 мм | 4 шт | Тмакс=425 оС | 200 мм | ручное | от -40 до +425 oC | клапан в сборе | Допускаются механические повреждения лакокрасочного покрытия и незначительная ржавчина | 18 месяцев
Клапан запорный сталь 15с65нж Ду 40 Ру16 Тмакс=425 оС фл Китай 08.020.40.16 | 3 839,64 Р | В наличии — 61 шт. | Масса нетто | Страна происхождения | Диаметр Диаметр Характеризует условный диаметр присоединяемого трубопровода, приблизительно равен внутреннему диаметру трубопровода, в мм | Давление Давление Характеризует максимальное допустимое давление рабочей среды, при котором будет обеспечена требуемая надежность и долговечность арматуры | Артикул | Внешний диаметр фланцев Внешний диаметр фланцев Характеризует величину наружного диаметра присоединительных фланцев корпуса в мм | Диаметр отверстий | Количество присоединительных отверстий фланца корпуса Количество присоединительных отверстий фланца корпуса Характеризует количество присоединительных отверстий одного присоединительного фланца корпуса. | Максимальная температура | Строительная длина Строительная длина Указывает расстояние между краями арматуры по оси присоединяемого трубопровода, мм. | Управление Управление Характеризует тип управления запорной арматурой (ручной, ручной редукторный, пневматический, электрический и т.п.) | Температура рабочей среды | Гарантия Гарантия Гарантийный срок со дня продажи.
|  |  | 6.83 кг | Китай | Ду 40 | Ру16 | 08.020.40.16 | 135 мм | 18 мм | 4 шт | Тмакс=425 оС | 200 мм | ручное | от -40 до +425 oC | 12 месяцев
Клапан запорный сталь 15с65нж Ду 50 Ру16 Тмакс=425 оС фл Китай . | 3 261,48 Р | В наличии — 508 шт. | Масса нетто | Страна происхождения | Диаметр Диаметр Характеризует условный диаметр присоединяемого трубопровода, приблизительно равен внутреннему диаметру трубопровода, в мм | Давление Давление Характеризует максимальное допустимое давление рабочей среды, при котором будет обеспечена требуемая надежность и долговечность арматуры | Артикул | Внешний диаметр фланцев Внешний диаметр фланцев Характеризует величину наружного диаметра присоединительных фланцев корпуса в мм | Диаметр отверстий | Количество присоединительных отверстий фланца корпуса Количество присоединительных отверстий фланца корпуса Характеризует количество присоединительных отверстий одного присоединительного фланца корпуса. | Максимальная температура | Строительная длина Строительная длина Указывает расстояние между краями арматуры по оси присоединяемого трубопровода, мм. | Управление Управление Характеризует тип управления запорной арматурой (ручной, ручной редукторный, пневматический, электрический и т.п.) | Температура рабочей среды | Комплект поставки | Примечание | Гарантия Гарантия Гарантийный срок со дня продажи.
|  |  | 12.02 кг | Китай | Ду 50 | Ру16 | . | 152 мм | 18 мм | 4 шт | Тмакс=425 оС | 230 мм | ручное | от -40 до +425 oC | клапан в сборе | Допускаются механические повреждения лакокрасочного покрытия и незначительная ржавчина | 18 месяцев
Клапан запорный сталь 15с65нж Ду 50 Ру16 Тмакс=425 оС фл Китай 08.020.50.16 | 4 365,24 Р | Под заказ | Масса нетто | Страна происхождения | Диаметр Диаметр Характеризует условный диаметр присоединяемого трубопровода, приблизительно равен внутреннему диаметру трубопровода, в мм | Давление Давление Характеризует максимальное допустимое давление рабочей среды, при котором будет обеспечена требуемая надежность и долговечность арматуры | Артикул | Внешний диаметр фланцев Внешний диаметр фланцев Характеризует величину наружного диаметра присоединительных фланцев корпуса в мм | Диаметр отверстий | Количество присоединительных отверстий фланца корпуса Количество присоединительных отверстий фланца корпуса Характеризует количество присоединительных отверстий одного присоединительного фланца корпуса. | Максимальная температура | Строительная длина Строительная длина Указывает расстояние между краями арматуры по оси присоединяемого трубопровода, мм. | Управление Управление Характеризует тип управления запорной арматурой (ручной, ручной редукторный, пневматический, электрический и т.п.) | Температура рабочей среды | Комплект поставки | Гарантия Гарантия Гарантийный срок со дня продажи.
|  |  | 11 кг | Китай | Ду 50 | Ру16 | 08.020.50.16 | 152 мм | 18 мм | 4 шт | Тмакс=425 оС | 230 мм | ручное | от -40 до +425 oC | клапан в сборе | 12 месяцев
Клапан запорный сталь 15с65нж Ду 65 Ру16 Тмакс=425 оС фл Китай . | 4 963,20 Р | В наличии — 146 шт. | Масса нетто | Страна происхождения | Диаметр Диаметр Характеризует условный диаметр присоединяемого трубопровода, приблизительно равен внутреннему диаметру трубопровода, в мм | Давление Давление Характеризует максимальное допустимое давление рабочей среды, при котором будет обеспечена требуемая надежность и долговечность арматуры | Артикул | Внешний диаметр фланцев Внешний диаметр фланцев Характеризует величину наружного диаметра присоединительных фланцев корпуса в мм | Диаметр отверстий | Количество присоединительных отверстий фланца корпуса Количество присоединительных отверстий фланца корпуса Характеризует количество присоединительных отверстий одного присоединительного фланца корпуса. | Максимальная температура | Строительная длина Строительная длина Указывает расстояние между краями арматуры по оси присоединяемого трубопровода, мм. | Управление Управление Характеризует тип управления запорной арматурой (ручной, ручной редукторный, пневматический, электрический и т.п.) | Температура рабочей среды | Комплект поставки | Примечание | Гарантия Гарантия Гарантийный срок со дня продажи.
|  |  | 11.83 кг | Китай | Ду 65 | Ру16 | . | 171 мм | 18 мм | 4 шт | Тмакс=425 оС | 290 мм | ручное | от -40 до +425 oC | клапан в сборе | Допускаются механические повреждения лакокрасочного покрытия и незначительная ржавчина | 12 месяцев
Клапан запорный сталь 15с65нж Ду 80 Ру16 Тмакс=425 оС фл Китай . | 7 005,48 Р | В наличии — 212 шт. | Масса нетто | Страна происхождения | Диаметр Диаметр Характеризует условный диаметр присоединяемого трубопровода, приблизительно равен внутреннему диаметру трубопровода, в мм | Давление Давление Характеризует максимальное допустимое давление рабочей среды, при котором будет обеспечена требуемая надежность и долговечность арматуры | Артикул | Внешний диаметр фланцев Внешний диаметр фланцев Характеризует величину наружного диаметра присоединительных фланцев корпуса в мм | Диаметр отверстий | Количество присоединительных отверстий фланца корпуса Количество присоединительных отверстий фланца корпуса Характеризует количество присоединительных отверстий одного присоединительного фланца корпуса. | Максимальная температура | Строительная длина Строительная длина Указывает расстояние между краями арматуры по оси присоединяемого трубопровода, мм. | Управление Управление Характеризует тип управления запорной арматурой (ручной, ручной редукторный, пневматический, электрический и т.п.) | Температура рабочей среды | Комплект поставки | Примечание | Гарантия Гарантия Гарантийный срок со дня продажи.
|  |  | 21 кг | Китай | Ду 80 | Ру16 | . | 188 мм | 18 мм | 8 шт | Тмакс=425 оС | 310 мм | ручное | от -40 до +425 oC | клапан в сборе | Допускаются механические повреждения лакокрасочного покрытия и незначительная ржавчина | 12 месяцев
Клапан запорный сталь 15с65нж Ду 100 Ру16 Тмакс=425 оС фл Китай . | 7 539 Р | В наличии — 127 шт. | Масса нетто | Страна происхождения | Диаметр Диаметр Характеризует условный диаметр присоединяемого трубопровода, приблизительно равен внутреннему диаметру трубопровода, в мм | Давление Давление Характеризует максимальное допустимое давление рабочей среды, при котором будет обеспечена требуемая надежность и долговечность арматуры | Артикул | Внешний диаметр фланцев Внешний диаметр фланцев Характеризует величину наружного диаметра присоединительных фланцев корпуса в мм | Диаметр отверстий | Количество присоединительных отверстий фланца корпуса Количество присоединительных отверстий фланца корпуса Характеризует количество присоединительных отверстий одного присоединительного фланца корпуса. | Максимальная температура | Строительная длина Строительная длина Указывает расстояние между краями арматуры по оси присоединяемого трубопровода, мм. | Управление Управление Характеризует тип управления запорной арматурой (ручной, ручной редукторный, пневматический, электрический и т.п.) | Температура рабочей среды | Комплект поставки | Примечание | Гарантия Гарантия Гарантийный срок со дня продажи.
|  |  | 18.56 кг | Китай | Ду 100 | Ру16 | . | 207 мм | 18 мм | 8 шт | Тмакс=425 оС | 350 мм | ручное | от -40 до +425 oC | клапан в сборе | Допускаются механические повреждения лакокрасочного покрытия и незначительная ржавчина | 12 месяцев
Клапан запорный сталь 15с65нж Ду 150 Ру16 Тмакс=425 оС фл Китай . | 14 048,16 Р | В наличии — 186 шт. | Масса нетто | Страна происхождения | Диаметр Диаметр Характеризует условный диаметр присоединяемого трубопровода, приблизительно равен внутреннему диаметру трубопровода, в мм | Давление Давление Характеризует максимальное допустимое давление рабочей среды, при котором будет обеспечена требуемая надежность и долговечность арматуры | Артикул | Внешний диаметр фланцев Внешний диаметр фланцев Характеризует величину наружного диаметра присоединительных фланцев корпуса в мм | Диаметр отверстий | Количество присоединительных отверстий фланца корпуса Количество присоединительных отверстий фланца корпуса Характеризует количество присоединительных отверстий одного присоединительного фланца корпуса. | Максимальная температура | Строительная длина Строительная длина Указывает расстояние между краями арматуры по оси присоединяемого трубопровода, мм. | Управление Управление Характеризует тип управления запорной арматурой (ручной, ручной редукторный, пневматический, электрический и т.п.) | Температура рабочей среды | Комплект поставки | Примечание | Гарантия Гарантия Гарантийный срок со дня продажи.
|  |  | 52 кг | Китай | Ду 150 | Ру16 | . | 275 мм | 23 мм | 8 шт | Тмакс=425 оС | 480 мм | ручное | от -40 до +425 oC | клапан в сборе | Допускаются механические повреждения лакокрасочного покрытия и незначительная ржавчина | 12 месяцев
- | - | -
Клапан запорный сталь 15с22нж фл Китай |  | /data/thumbs/w500h800Nfltr_wmi/collections/57/343157/90008.jpg?hash=36a223
Описание
Бренд |  | Тип Тип Характеризует тип запорного органа арматуры. |  | Материал Материал Характеризует материал из которого выполнен корпус изделия. |  | Модель |  | Рабочая среда Рабочая среда Характеризует возможность установки на рабочую среду, движение которой может перекрывать данная арматура и при этом будет обеспечена требуемая герметичность и срок эксплуатации. |  | Тип присоединения Тип присоединения Характеризует способ присоединения к трубопроводу или технологической установке |  | Золотник Золотник Характеризует марку материала запорного органа арматуры (клина, диска, тарелки и т.п.) |  | Климатическое исполнение Климатическое исполнение Характеристика арматуры указывающая устойчивость к воздействию к окружающей среды. |  | Корпус |  | Назначение |  | Фланцы |  | Инженерная система
No name |  | запорный |  | сталь |  | 15с22нж |  | вода, пар, неагрессивные среды |  | фланцевое |  | сталь 20Х13 |  | У1 по ГОСТ 15150-69 |  | сталь 25Л |  | для применения в качестве запорных устройств в трубопроводах для перекрытия потока рабочей среды |  | ГОСТ 33259-2015 |  | Пожаротушение, Водоснабжение, Отопление, Тепловые пункты
Варианты
Клапан запорный сталь 15с22нж Ду 15 Ру40 Тмакс=425 оС фл Китай . | 1 692,84 Р | В наличии — 506 шт. | Масса нетто | Страна происхождения | Диаметр Диаметр Характеризует условный диаметр присоединяемого трубопровода, приблизительно равен внутреннему диаметру трубопровода, в мм | Давление Давление Характеризует максимальное допустимое давление рабочей среды, при котором будет обеспечена требуемая надежность и долговечность арматуры | Артикул | Внешний диаметр фланцев Внешний диаметр фланцев Характеризует величину наружного диаметра присоединительных фланцев корпуса в мм | Диаметр отверстий | Количество присоединительных отверстий фланца корпуса Количество присоединительных отверстий фланца корпуса Характеризует количество присоединительных отверстий одного присоединительного фланца корпуса. | Максимальная температура | Строительная высота | Строительная длина Строительная длина Указывает расстояние между краями арматуры по оси присоединяемого трубопровода, мм. | Управление Управление Характеризует тип управления запорной арматурой (ручной, ручной редукторный, пневматический, электрический и т.п.) | Температура рабочей среды | Комплект поставки | Примечание | Гарантия Гарантия Гарантийный срок со дня продажи.
|  |  | 3.71 кг | Китай | Ду 15 | Ру40 | . | 95 мм | 14 мм | 4 шт | Тмакс=425 оС | 195 мм | 130 мм | ручное | от -40 до +425 oC | клапан в сборе | Допускаются механические повреждения лакокрасочного покрытия и незначительная ржавчина | 12 месяцев
Клапан запорный сталь 15с22нж Ду 15 Ру40 Тмакс=425 оС фл Китай .. | 1 774,92 Р | В наличии — 82 шт. | Масса нетто | Страна происхождения | Диаметр Диаметр Характеризует условный диаметр присоединяемого трубопровода, приблизительно равен внутреннему диаметру трубопровода, в мм | Давление Давление Характеризует максимальное допустимое давление рабочей среды, при котором будет обеспечена требуемая надежность и долговечность арматуры | Артикул | Внешний диаметр фланцев Внешний диаметр фланцев Характеризует величину наружного диаметра присоединительных фланцев корпуса в мм | Диаметр отверстий | Количество присоединительных отверстий фланца корпуса Количество присоединительных отверстий фланца корпуса Характеризует количество присоединительных отверстий одного присоединительного фланца корпуса. | Максимальная температура | Строительная высота | Строительная длина Строительная длина Указывает расстояние между краями арматуры по оси присоединяемого трубопровода, мм. | Управление Управление Характеризует тип управления запорной арматурой (ручной, ручной редукторный, пневматический, электрический и т.п.) | Температура рабочей среды | Комплект поставки | Гарантия Гарантия Гарантийный срок со дня продажи.
|  |  | 4.3 кг | Китай | Ду 15 | Ру40 | .. | 95 мм | 14 мм | 4 шт | Тмакс=425 оС | 195 мм | 130 мм | ручное | от -40 до +425 oC | клапан в сборе | 12 месяцев
Клапан запорный сталь 15с22нж Ду 20 Ру40 Тмакс=425 оС фл Китай . | 1 830 Р | В наличии — 241 шт. | Масса нетто | Страна происхождения | Диаметр Диаметр Характеризует условный диаметр присоединяемого трубопровода, приблизительно равен внутреннему диаметру трубопровода, в мм | Давление Давление Характеризует максимальное допустимое давление рабочей среды, при котором будет обеспечена требуемая надежность и долговечность арматуры | Артикул | Внешний диаметр фланцев Внешний диаметр фланцев Характеризует величину наружного диаметра присоединительных фланцев корпуса в мм | Диаметр отверстий | Количество присоединительных отверстий фланца корпуса Количество присоединительных отверстий фланца корпуса Характеризует количество присоединительных отверстий одного присоединительного фланца корпуса. | Максимальная температура | Строительная высота | Строительная длина Строительная длина Указывает расстояние между краями арматуры по оси присоединяемого трубопровода, мм. | Управление Управление Характеризует тип управления запорной арматурой (ручной, ручной редукторный, пневматический, электрический и т.п.) | Температура рабочей среды | Комплект поставки | Примечание | Гарантия Гарантия Гарантийный срок со дня продажи.
|  |  | 4.73 кг | Китай | Ду 20 | Ру40 | . | 105 мм | 14 мм | 4 шт | Тмакс=425 оС | 205 мм | 150 мм | ручное | от -40 до +425 oC | клапан в сборе | Допускаются механические повреждения лакокрасочного покрытия и незначительная ржавчина | 12 месяцев
Клапан запорный сталь 15с22нж Ду 20 Ру40 Тмакс=425 оС фл Китай .. | 2 798,88 Р | В наличии — 1 шт. | Масса нетто | Страна происхождения | Диаметр Диаметр Характеризует условный диаметр присоединяемого трубопровода, приблизительно равен внутреннему диаметру трубопровода, в мм | Давление Давление Характеризует максимальное допустимое давление рабочей среды, при котором будет обеспечена требуемая надежность и долговечность арматуры | Артикул | Внешний диаметр фланцев Внешний диаметр фланцев Характеризует величину наружного диаметра присоединительных фланцев корпуса в мм | Диаметр отверстий | Количество присоединительных отверстий фланца корпуса Количество присоединительных отверстий фланца корпуса Характеризует количество присоединительных отверстий одного присоединительного фланца корпуса. | Максимальная температура | Строительная высота | Строительная длина Строительная длина Указывает расстояние между краями арматуры по оси присоединяемого трубопровода, мм. | Управление Управление Характеризует тип управления запорной арматурой (ручной, ручной редукторный, пневматический, электрический и т.п.) | Температура рабочей среды | Комплект поставки | Гарантия Гарантия Гарантийный срок со дня продажи.
|  |  | 5 кг | Китай | Ду 20 | Ру40 | .. | 105 мм | 14 мм | 4 шт | Тмакс=425 оС | 205 мм | 150 мм | ручное | от -40 до +425 oC | клапан в сборе | 12 месяцев
Клапан запорный сталь 15с22нж Ду 25 Ру40 Тмакс=425 оС фл Китай | 2 853,84 Р | Под заказ | Масса нетто | Страна происхождения | Диаметр Диаметр Характеризует условный диаметр присоединяемого трубопровода, приблизительно равен внутреннему диаметру трубопровода, в мм | Давление Давление Характеризует максимальное допустимое давление рабочей среды, при котором будет обеспечена требуемая надежность и долговечность арматуры | Внешний диаметр фланцев Внешний диаметр фланцев Характеризует величину наружного диаметра присоединительных фланцев корпуса в мм | Диаметр отверстий | Количество присоединительных отверстий фланца корпуса Количество присоединительных отверстий фланца корпуса Характеризует количество присоединительных отверстий одного присоединительного фланца корпуса. | Максимальная температура | Строительная высота | Строительная длина Строительная длина Указывает расстояние между краями арматуры по оси присоединяемого трубопровода, мм. | Управление Управление Характеризует тип управления запорной арматурой (ручной, ручной редукторный, пневматический, электрический и т.п.) | Температура рабочей среды | Комплект поставки | Гарантия Гарантия Гарантийный срок со дня продажи.
|  |  | 6.82 кг | Китай | Ду 25 | Ру40 | 113 мм | 14 мм | 4 шт | Тмакс=425 оС | 215 мм | 160 мм | ручное | от -40 до +425 oC | клапан в сборе | 12 месяцев
Клапан запорный сталь 15с22нж Ду 25 Ру40 Тмакс=425 оС фл Китай . | 2 270,04 Р | В наличии — 932 шт. | Масса нетто | Страна происхождения | Диаметр Диаметр Характеризует условный диаметр присоединяемого трубопровода, приблизительно равен внутреннему диаметру трубопровода, в мм | Давление Давление Характеризует максимальное допустимое давление рабочей среды, при котором будет обеспечена требуемая надежность и долговечность арматуры | Артикул | Внешний диаметр фланцев Внешний диаметр фланцев Характеризует величину наружного диаметра присоединительных фланцев корпуса в мм | Диаметр отверстий | Количество присоединительных отверстий фланца корпуса Количество присоединительных отверстий фланца корпуса Характеризует количество присоединительных отверстий одного присоединительного фланца корпуса. | Максимальная температура | Строительная высота | Строительная длина Строительная длина Указывает расстояние между краями арматуры по оси присоединяемого трубопровода, мм. | Управление Управление Характеризует тип управления запорной арматурой (ручной, ручной редукторный, пневматический, электрический и т.п.) | Температура рабочей среды | Комплект поставки | Примечание | Гарантия Гарантия Гарантийный срок со дня продажи.
|  |  | 5.47 кг | Китай | Ду 25 | Ру40 | . | 113 мм | 14 мм | 4 шт | Тмакс=425 оС | 215 мм | 160 мм | ручное | от -40 до +425 oC | клапан в сборе | Допускаются механические повреждения лакокрасочного покрытия и незначительная ржавчина | 12 месяцев
Клапан запорный сталь 15с22нж Ду 32 Ру40 Тмакс=425 оС фл Китай . | 3 080,16 Р | В наличии — 624 шт. | Масса нетто | Страна происхождения | Диаметр Диаметр Характеризует условный диаметр присоединяемого трубопровода, приблизительно равен внутреннему диаметру трубопровода, в мм | Давление Давление Характеризует максимальное допустимое давление рабочей среды, при котором будет обеспечена требуемая надежность и долговечность арматуры | Артикул | Внешний диаметр фланцев Внешний диаметр фланцев Характеризует величину наружного диаметра присоединительных фланцев корпуса в мм | Диаметр отверстий | Количество присоединительных отверстий фланца корпуса Количество присоединительных отверстий фланца корпуса Характеризует количество присоединительных отверстий одного присоединительного фланца корпуса. | Максимальная температура | Строительная высота | Строительная длина Строительная длина Указывает расстояние между краями арматуры по оси присоединяемого трубопровода, мм. | Управление Управление Характеризует тип управления запорной арматурой (ручной, ручной редукторный, пневматический, электрический и т.п.) | Температура рабочей среды | Комплект поставки | Примечание | Гарантия Гарантия Гарантийный срок со дня продажи.
|  |  | 7.35 кг | Китай | Ду 32 | Ру40 | . | 130 мм | 18 мм | 4 шт | Тмакс=425 оС | 240 мм | 180 мм | ручное | от -40 до +425 oC | клапан в сборе | Допускаются механические повреждения лакокрасочного покрытия и незначительная ржавчина | 12 месяцев
Клапан запорный сталь 15с22нж Ду 32 Ру40 Тмакс=425 оС фл Китай | 4 172,28 Р | Под заказ | Масса нетто | Страна происхождения | Диаметр Диаметр Характеризует условный диаметр присоединяемого трубопровода, приблизительно равен внутреннему диаметру трубопровода, в мм | Давление Давление Характеризует максимальное допустимое давление рабочей среды, при котором будет обеспечена требуемая надежность и долговечность арматуры | Внешний диаметр фланцев Внешний диаметр фланцев Характеризует величину наружного диаметра присоединительных фланцев корпуса в мм | Диаметр отверстий | Количество присоединительных отверстий фланца корпуса Количество присоединительных отверстий фланца корпуса Характеризует количество присоединительных отверстий одного присоединительного фланца корпуса. | Максимальная температура | Строительная высота | Строительная длина Строительная длина Указывает расстояние между краями арматуры по оси присоединяемого трубопровода, мм. | Управление Управление Характеризует тип управления запорной арматурой (ручной, ручной редукторный, пневматический, электрический и т.п.) | Температура рабочей среды | Комплект поставки | Гарантия Гарантия Гарантийный срок со дня продажи.
|  |  | 9.4 кг | Китай | Ду 32 | Ру40 | 130 мм | 18 мм | 4 шт | Тмакс=425 оС | 240 мм | 180 мм | ручное | от -40 до +425 oC | клапан в сборе | 12 месяцев
Клапан запорный сталь 15с22нж Ду 40 Ру40 Тмакс=425 оС фл Китай | 4 504,68 Р | Под заказ | Масса нетто | Страна происхождения | Диаметр Диаметр Характеризует условный диаметр присоединяемого трубопровода, приблизительно равен внутреннему диаметру трубопровода, в мм | Давление Давление Характеризует максимальное допустимое давление рабочей среды, при котором будет обеспечена требуемая надежность и долговечность арматуры | Внешний диаметр фланцев Внешний диаметр фланцев Характеризует величину наружного диаметра присоединительных фланцев корпуса в мм | Максимальная температура | Строительная высота | Строительная длина Строительная длина Указывает расстояние между краями арматуры по оси присоединяемого трубопровода, мм. | Управление Управление Характеризует тип управления запорной арматурой (ручной, ручной редукторный, пневматический, электрический и т.п.) | Температура рабочей среды | Комплект поставки | Гарантия Гарантия Гарантийный срок со дня продажи.
|  |  | 11 кг | Китай | Ду 40 | Ру40 | 145 мм | Тмакс=425 оС | 332.5 мм | 200 мм | ручное | от -40 до +425 oC | клапан в сборе | 12 месяцев
Клапан запорный сталь 15с22нж Ду 40 Ру40 Тмакс=425 оС фл Китай . | 3 633,24 Р | В наличии — 343 шт. | Масса нетто | Страна происхождения | Диаметр Диаметр Характеризует условный диаметр присоединяемого трубопровода, приблизительно равен внутреннему диаметру трубопровода, в мм | Давление Давление Характеризует максимальное допустимое давление рабочей среды, при котором будет обеспечена требуемая надежность и долговечность арматуры | Артикул | Внешний диаметр фланцев Внешний диаметр фланцев Характеризует величину наружного диаметра присоединительных фланцев корпуса в мм | Диаметр отверстий | Количество присоединительных отверстий фланца корпуса Количество присоединительных отверстий фланца корпуса Характеризует количество присоединительных отверстий одного присоединительного фланца корпуса. | Максимальная температура | Строительная высота | Строительная длина Строительная длина Указывает расстояние между краями арматуры по оси присоединяемого трубопровода, мм. | Управление Управление Характеризует тип управления запорной арматурой (ручной, ручной редукторный, пневматический, электрический и т.п.) | Температура рабочей среды | Комплект поставки | Примечание | Гарантия Гарантия Гарантийный срок со дня продажи.
|  |  | 10.81 кг | Китай | Ду 40 | Ру40 | . | 145 мм | 18 мм | 4 шт | Тмакс=425 оС | 260 мм | 200 мм | ручное | от -40 до +425 oC | клапан в сборе | Допускаются механические повреждения лакокрасочного покрытия и незначительная ржавчина | 12 месяцев
Клапан запорный сталь 15с22нж Ду 50 Ру40 Тмакс=425 оС фл Китай . | 4 322,04 Р | В наличии — 470 шт. | Масса нетто | Страна происхождения | Диаметр Диаметр Характеризует условный диаметр присоединяемого трубопровода, приблизительно равен внутреннему диаметру трубопровода, в мм | Давление Давление Характеризует максимальное допустимое давление рабочей среды, при котором будет обеспечена требуемая надежность и долговечность арматуры | Артикул | Внешний диаметр фланцев Внешний диаметр фланцев Характеризует величину наружного диаметра присоединительных фланцев корпуса в мм | Диаметр отверстий | Количество присоединительных отверстий фланца корпуса Количество присоединительных отверстий фланца корпуса Характеризует количество присоединительных отверстий одного присоединительного фланца корпуса. | Максимальная температура | Строительная высота | Строительная длина Строительная длина Указывает расстояние между краями арматуры по оси присоединяемого трубопровода, мм. | Управление Управление Характеризует тип управления запорной арматурой (ручной, ручной редукторный, пневматический, электрический и т.п.) | Температура рабочей среды | Комплект поставки | Примечание | Гарантия Гарантия Гарантийный срок со дня продажи.
|  |  | 12.42 кг | Китай | Ду 50 | Ру40 | . | 160 мм | 18 мм | 4 шт | Тмакс=425 оС | 280 мм | 230 мм | ручное | от -40 до +425 oC | клапан в сборе | Допускаются механические повреждения лакокрасочного покрытия и незначительная ржавчина | 12 месяцев
Клапан запорный сталь 15с22нж Ду 65 Ру40 Тмакс=425 оС фл Китай . | 5 847,12 Р | В наличии — 815 шт. | Масса нетто | Страна происхождения | Диаметр Диаметр Характеризует условный диаметр присоединяемого трубопровода, приблизительно равен внутреннему диаметру трубопровода, в мм | Давление Давление Характеризует максимальное допустимое давление рабочей среды, при котором будет обеспечена требуемая надежность и долговечность арматуры | Артикул | Внешний диаметр фланцев Внешний диаметр фланцев Характеризует величину наружного диаметра присоединительных фланцев корпуса в мм | Диаметр отверстий | Количество присоединительных отверстий фланца корпуса Количество присоединительных отверстий фланца корпуса Характеризует количество присоединительных отверстий одного присоединительного фланца корпуса. | Максимальная температура | Строительная высота | Строительная длина Строительная длина Указывает расстояние между краями арматуры по оси присоединяемого трубопровода, мм. | Управление Управление Характеризует тип управления запорной арматурой (ручной, ручной редукторный, пневматический, электрический и т.п.) | Температура рабочей среды | Комплект поставки | Примечание | Гарантия Гарантия Гарантийный срок со дня продажи.
|  |  | 17.25 кг | Китай | Ду 65 | Ру40 | . | 180 мм | 18 мм | 8 шт | Тмакс=425 оС | 330 мм | 290 мм | ручное | от -40 до +425 oC | клапан в сборе | Допускаются механические повреждения лакокрасочного покрытия и незначительная ржавчина | 12 месяцев
Клапан запорный сталь 15с22нж Ду 80 Ру40 Тмакс=425 оС фл Китай . | 7 628,88 Р | В наличии — 155 шт. | Масса нетто | Страна происхождения | Диаметр Диаметр Характеризует условный диаметр присоединяемого трубопровода, приблизительно равен внутреннему диаметру трубопровода, в мм | Давление Давление Характеризует максимальное допустимое давление рабочей среды, при котором будет обеспечена требуемая надежность и долговечность арматуры | Артикул | Внешний диаметр фланцев Внешний диаметр фланцев Характеризует величину наружного диаметра присоединительных фланцев корпуса в мм | Диаметр отверстий | Количество присоединительных отверстий фланца корпуса Количество присоединительных отверстий фланца корпуса Характеризует количество присоединительных отверстий одного присоединительного фланца корпуса. | Максимальная температура | Строительная высота | Строительная длина Строительная длина Указывает расстояние между краями арматуры по оси присоединяемого трубопровода, мм. | Управление Управление Характеризует тип управления запорной арматурой (ручной, ручной редукторный, пневматический, электрический и т.п.) | Температура рабочей среды | Комплект поставки | Примечание | Гарантия Гарантия Гарантийный срок со дня продажи.
|  |  | 24 кг | Китай | Ду 80 | Ру40 | . | 195 мм | 18 мм | 8 шт | Тмакс=425 оС | 350 мм | 310 мм | ручное | от -40 до +425 oC | клапан в сборе | Допускаются механические повреждения лакокрасочного покрытия и незначительная ржавчина | 12 месяцев
Клапан запорный сталь 15с22нж Ду 100 Ру40 Тмакс=425 оС фл Китай . | 9 706,20 Р | В наличии — 169 шт. | Масса нетто | Страна происхождения | Диаметр Диаметр Характеризует условный диаметр присоединяемого трубопровода, приблизительно равен внутреннему диаметру трубопровода, в мм | Давление Давление Характеризует максимальное допустимое давление рабочей среды, при котором будет обеспечена требуемая надежность и долговечность арматуры | Артикул | Внешний диаметр фланцев Внешний диаметр фланцев Характеризует величину наружного диаметра присоединительных фланцев корпуса в мм | Диаметр отверстий | Количество присоединительных отверстий фланца корпуса Количество присоединительных отверстий фланца корпуса Характеризует количество присоединительных отверстий одного присоединительного фланца корпуса. | Максимальная температура | Строительная высота | Строительная длина Строительная длина Указывает расстояние между краями арматуры по оси присоединяемого трубопровода, мм. | Управление Управление Характеризует тип управления запорной арматурой (ручной, ручной редукторный, пневматический, электрический и т.п.) | Температура рабочей среды | Комплект поставки | Примечание | Гарантия Гарантия Гарантийный срок со дня продажи.
|  |  | 39 кг | Китай | Ду 100 | Ру40 | . | 230 мм | 23 мм | 8 шт | Тмакс=425 оС | 400 мм | 305 мм | ручное | от -40 до +425 oC | клапан в сборе | Допускаются механические повреждения лакокрасочного покрытия и незначительная ржавчина | 12 месяцев
Клапан запорный сталь 15с22нж Ду 125 Ру40 Тмакс=425 оС фл Китай . | 14 005,32 Р | В наличии — 15 шт. | Масса нетто | Страна происхождения | Диаметр Диаметр Характеризует условный диаметр присоединяемого трубопровода, приблизительно равен внутреннему диаметру трубопровода, в мм | Давление Давление Характеризует максимальное допустимое давление рабочей среды, при котором будет обеспечена требуемая надежность и долговечность арматуры | Артикул | Внешний диаметр фланцев Внешний диаметр фланцев Характеризует величину наружного диаметра присоединительных фланцев корпуса в мм | Диаметр отверстий | Количество присоединительных отверстий фланца корпуса Количество присоединительных отверстий фланца корпуса Характеризует количество присоединительных отверстий одного присоединительного фланца корпуса. | Максимальная температура | Строительная высота | Строительная длина Строительная длина Указывает расстояние между краями арматуры по оси присоединяемого трубопровода, мм. | Управление Управление Характеризует тип управления запорной арматурой (ручной, ручной редукторный, пневматический, электрический и т.п.) | Температура рабочей среды | Комплект поставки | Примечание | Гарантия Гарантия Гарантийный срок со дня продажи.
|  |  | 46.15 кг | Китай | Ду 125 | Ру40 | . | 270 мм | 25 мм | 8 шт | Тмакс=425 оС | 485 мм | 400 мм | ручное | от -40 до +425 oC | клапан в сборе | Допускаются механические повреждения лакокрасочного покрытия и незначительная ржавчина | 12 месяцев
Клапан запорный сталь 15с22нж Ду 150 Ру40 Тмакс=425 оС фл Китай . | 18 120,60 Р | В наличии — 78 шт. | Масса нетто | Страна происхождения | Диаметр Диаметр Характеризует условный диаметр присоединяемого трубопровода, приблизительно равен внутреннему диаметру трубопровода, в мм | Давление Давление Характеризует максимальное допустимое давление рабочей среды, при котором будет обеспечена требуемая надежность и долговечность арматуры | Артикул | Внешний диаметр фланцев Внешний диаметр фланцев Характеризует величину наружного диаметра присоединительных фланцев корпуса в мм | Диаметр отверстий | Количество присоединительных отверстий фланца корпуса Количество присоединительных отверстий фланца корпуса Характеризует количество присоединительных отверстий одного присоединительного фланца корпуса. | Максимальная температура | Строительная высота | Строительная длина Строительная длина Указывает расстояние между краями арматуры по оси присоединяемого трубопровода, мм. | Управление Управление Характеризует тип управления запорной арматурой (ручной, ручной редукторный, пневматический, электрический и т.п.) | Температура рабочей среды | Комплект поставки | Примечание | Гарантия Гарантия Гарантийный срок со дня продажи.
|  |  | 74 кг | Китай | Ду 150 | Ру40 | . | 300 мм | 25 мм | 8 шт | Тмакс=425 оС | 495 мм | 480 мм | ручное | от -40 до +425 oC | клапан в сборе | Допускаются механические повреждения лакокрасочного покрытия и незначительная ржавчина | 12 месяцев
- | - | -
Клапан дроссельный сталь 234F фл Zetkama |  | /data/thumbs/w500h800Nfltr_wmi/collections/64/560864/134051.jpg?hash=2a771c
Описание
Бренд |  | Тип Тип Характеризует тип запорного органа арматуры. |  | Материал Материал Характеризует материал из которого выполнен корпус изделия. |  | Модель |  | Тип присоединения Тип присоединения Характеризует способ присоединения к трубопроводу или технологической установке |  | Корпус
Zetkama |  | дроссельный |  | сталь |  | 234F |  | фланцевое |  | сталь GP240GH+N
Варианты
Клапан дроссельный сталь 234F Ду 15 Ру40 фл Zetkama 234F015E71 | 14 408,16 Р | Под заказ | Масса нетто | Страна происхождения | Диаметр Диаметр Характеризует условный диаметр присоединяемого трубопровода, приблизительно равен внутреннему диаметру трубопровода, в мм | Давление Давление Характеризует максимальное допустимое давление рабочей среды, при котором будет обеспечена требуемая надежность и долговечность арматуры | Артикул | Строительная длина Строительная длина Указывает расстояние между краями арматуры по оси присоединяемого трубопровода, мм.
|  |  | 4.3 кг | Польша | Ду 15 | Ру40 | 234F015E71 | 130 мм
Клапан дроссельный сталь 234F Ду 20 Ру40 фл Zetkama 234F020E71 | 15 273,60 Р | Под заказ | Масса нетто | Страна происхождения | Диаметр Диаметр Характеризует условный диаметр присоединяемого трубопровода, приблизительно равен внутреннему диаметру трубопровода, в мм | Давление Давление Характеризует максимальное допустимое давление рабочей среды, при котором будет обеспечена требуемая надежность и долговечность арматуры | Артикул | Строительная длина Строительная длина Указывает расстояние между краями арматуры по оси присоединяемого трубопровода, мм.
|  |  | 4.74 кг | Польша | Ду 20 | Ру40 | 234F020E71 | 240 мм
Клапан дроссельный сталь 234F Ду 25 Ру40 фл Zetkama 234F025E71 | 16 218 Р | Под заказ | Масса нетто | Страна происхождения | Диаметр Диаметр Характеризует условный диаметр присоединяемого трубопровода, приблизительно равен внутреннему диаметру трубопровода, в мм | Давление Давление Характеризует максимальное допустимое давление рабочей среды, при котором будет обеспечена требуемая надежность и долговечность арматуры | Артикул | Строительная длина Строительная длина Указывает расстояние между краями арматуры по оси присоединяемого трубопровода, мм.
|  |  | 5.54 кг | Польша | Ду 25 | Ру40 | 234F025E71 | 250 мм
Клапан дроссельный сталь 234F Ду 32 Ру40 фл Zetkama 234F032E71 | 21 965,04 Р | Под заказ | Масса нетто | Страна происхождения | Диаметр Диаметр Характеризует условный диаметр присоединяемого трубопровода, приблизительно равен внутреннему диаметру трубопровода, в мм | Давление Давление Характеризует максимальное допустимое давление рабочей среды, при котором будет обеспечена требуемая надежность и долговечность арматуры | Артикул | Строительная длина Строительная длина Указывает расстояние между краями арматуры по оси присоединяемого трубопровода, мм.
|  |  | 9.5 кг | Польша | Ду 32 | Ру40 | 234F032E71 | 180 мм
Клапан дроссельный сталь 234F Ду 40 Ру40 фл Zetkama 234F040E71 | 27 397,92 Р | Под заказ | Масса нетто | Страна происхождения | Диаметр Диаметр Характеризует условный диаметр присоединяемого трубопровода, приблизительно равен внутреннему диаметру трубопровода, в мм | Давление Давление Характеризует максимальное допустимое давление рабочей среды, при котором будет обеспечена требуемая надежность и долговечность арматуры | Артикул | Строительная длина Строительная длина Указывает расстояние между краями арматуры по оси присоединяемого трубопровода, мм.
|  |  | 9.48 кг | Польша | Ду 40 | Ру40 | 234F040E71 | 300 мм
Клапан дроссельный сталь 234F Ду 50 Ру40 фл Zetkama 234F050E71 | 34 482,84 Р | Под заказ | Масса нетто | Страна происхождения | Диаметр Диаметр Характеризует условный диаметр присоединяемого трубопровода, приблизительно равен внутреннему диаметру трубопровода, в мм | Давление Давление Характеризует максимальное допустимое давление рабочей среды, при котором будет обеспечена требуемая надежность и долговечность арматуры | Артикул | Строительная длина Строительная длина Указывает расстояние между краями арматуры по оси присоединяемого трубопровода, мм.
|  |  | 16.87 кг | Польша | Ду 50 | Ру40 | 234F050E71 | 380 мм
Клапан дроссельный сталь 234F Ду 65 Ру40 фл Zetkama 234F065E71 | 47 867,40 Р | Под заказ | Масса нетто | Страна происхождения | Диаметр Диаметр Характеризует условный диаметр присоединяемого трубопровода, приблизительно равен внутреннему диаметру трубопровода, в мм | Давление Давление Характеризует максимальное допустимое давление рабочей среды, при котором будет обеспечена требуемая надежность и долговечность арматуры | Артикул | Строительная длина Строительная длина Указывает расстояние между краями арматуры по оси присоединяемого трубопровода, мм.
|  |  | 20.5 кг | Польша | Ду 65 | Ру40 | 234F065E71 | 290 мм
Клапан дроссельный сталь 234F Ду 80 Ру40 фл Zetkama 234F080E71 | 63 455,28 Р | Под заказ | Масса нетто | Страна происхождения | Диаметр Диаметр Характеризует условный диаметр присоединяемого трубопровода, приблизительно равен внутреннему диаметру трубопровода, в мм | Давление Давление Характеризует максимальное допустимое давление рабочей среды, при котором будет обеспечена требуемая надежность и долговечность арматуры | Артикул | Строительная длина Строительная длина Указывает расстояние между краями арматуры по оси присоединяемого трубопровода, мм.
|  |  | 34 кг | Польша | Ду 80 | Ру40 | 234F080E71 | 485 мм
Клапан дроссельный сталь 234F Ду 100 Ру40 фл Zetkama 234F100E71 | 80 303,40 Р | Под заказ | Масса нетто | Страна происхождения | Диаметр Диаметр Характеризует условный диаметр присоединяемого трубопровода, приблизительно равен внутреннему диаметру трубопровода, в мм | Давление Давление Характеризует максимальное допустимое давление рабочей среды, при котором будет обеспечена требуемая надежность и долговечность арматуры | Артикул | Строительная длина Строительная длина Указывает расстояние между краями арматуры по оси присоединяемого трубопровода, мм.
|  |  | 44 кг | Польша | Ду 100 | Ру40 | 234F100E71 | 350 мм
Клапан дроссельный сталь 234F Ду 125 Ру40 фл Zetkama 234F125E71 | 126 831,60 Р | Под заказ | Масса нетто | Страна происхождения | Диаметр Диаметр Характеризует условный диаметр присоединяемого трубопровода, приблизительно равен внутреннему диаметру трубопровода, в мм | Давление Давление Характеризует максимальное допустимое давление рабочей среды, при котором будет обеспечена требуемая надежность и долговечность арматуры | Артикул | Строительная длина Строительная длина Указывает расстояние между краями арматуры по оси присоединяемого трубопровода, мм.
|  |  | 81 кг | Польша | Ду 125 | Ру40 | 234F125E71 | 670 мм
Клапан дроссельный сталь 234F Ду 150 Ру40 фл Zetkama 234F150E71 | 144 546,84 Р | Под заказ | Масса нетто | Страна происхождения | Диаметр Диаметр Характеризует условный диаметр присоединяемого трубопровода, приблизительно равен внутреннему диаметру трубопровода, в мм | Давление Давление Характеризует максимальное допустимое давление рабочей среды, при котором будет обеспечена требуемая надежность и долговечность арматуры | Артикул | Строительная длина Строительная длина Указывает расстояние между краями арматуры по оси присоединяемого трубопровода, мм.
|  |  | 110 кг | Польша | Ду 150 | Ру40 | 234F150E71 | 480 мм
- | - | -
Клапан запорный сталь 15нж65нж фл |  | /data/thumbs/w500h800Nfltr_wmi/collections/78/249678/114242.jpg?hash=804759
Описание
Бренд |  | Тип Тип Характеризует тип запорного органа арматуры. |  | Материал Материал Характеризует материал из которого выполнен корпус изделия. |  | Модель |  | Рабочая среда Рабочая среда Характеризует возможность установки на рабочую среду, движение которой может перекрывать данная арматура и при этом будет обеспечена требуемая герметичность и срок эксплуатации. |  | Тип присоединения Тип присоединения Характеризует способ присоединения к трубопроводу или технологической установке |  | Золотник Золотник Характеризует марку материала запорного органа арматуры (клина, диска, тарелки и т.п.) |  | Класс герметичности затвора Класс герметичности затвора Характеризует величину утечки среды при закрытом запорном органе |  | Климатическое исполнение Климатическое исполнение Характеристика арматуры указывающая устойчивость к воздействию к окружающей среды. |  | Корпус |  | Назначение |  | Фланцы |  | Инженерная система
No name |  | запорный |  | сталь |  | 15нж65нж |  | аммиак, газ, углеводороды, вода, пар |  | фланцевое |  | сталь 12Х18Н9ТЛ |  | класс A по ГОСТ 9544-2005 |  | УХЛ1 по ГОСТ 15150-69 |  | сталь 12Х18Н9ТЛ |  | для остановки потока рабочей cреды в технологических трубопроводах |  | ГОСТ 54432-2011 |  | Тепловые пункты, Пожаротушение, Водоснабжение, Отопление
Варианты
Клапан запорный сталь 15нж65нж Ду 50 Ру16 Тмакс=565 оС фл | 29 331 Р | Под заказ | Масса нетто | Страна происхождения | Диаметр Диаметр Характеризует условный диаметр присоединяемого трубопровода, приблизительно равен внутреннему диаметру трубопровода, в мм | Давление Давление Характеризует максимальное допустимое давление рабочей среды, при котором будет обеспечена требуемая надежность и долговечность арматуры | Внешний диаметр фланцев Внешний диаметр фланцев Характеризует величину наружного диаметра присоединительных фланцев корпуса в мм | Диаметр отверстий | Количество присоединительных отверстий фланца корпуса Количество присоединительных отверстий фланца корпуса Характеризует количество присоединительных отверстий одного присоединительного фланца корпуса. | Максимальная температура | Регламентирующий документ | Строительная высота | Строительная длина Строительная длина Указывает расстояние между краями арматуры по оси присоединяемого трубопровода, мм. | Температура транспортировки min | Управление Управление Характеризует тип управления запорной арматурой (ручной, ручной редукторный, пневматический, электрический и т.п.) | Температура рабочей среды | Комплект поставки | Гарантия Гарантия Гарантийный срок со дня продажи.
|  |  | 1.5 кг | Россия | Ду 50 | Ру16 | 60 мм | 18 мм | 4 шт | Тмакс=565 оС | ГОСТ 5761-2005 | 230 мм | 320 мм | -50 | ручное | от -196 до +565 oC | клапан в сборе | 12 месяцев
Клапан запорный сталь 15нж65нж Ду 80 Ру16 Тмакс=565 оС фл | 45 740,04 Р | Под заказ | Масса нетто | Страна происхождения | Диаметр Диаметр Характеризует условный диаметр присоединяемого трубопровода, приблизительно равен внутреннему диаметру трубопровода, в мм | Давление Давление Характеризует максимальное допустимое давление рабочей среды, при котором будет обеспечена требуемая надежность и долговечность арматуры | Внешний диаметр фланцев Внешний диаметр фланцев Характеризует величину наружного диаметра присоединительных фланцев корпуса в мм | Диаметр отверстий | Количество присоединительных отверстий фланца корпуса Количество присоединительных отверстий фланца корпуса Характеризует количество присоединительных отверстий одного присоединительного фланца корпуса. | Максимальная температура | Регламентирующий документ | Строительная высота | Строительная длина Строительная длина Указывает расстояние между краями арматуры по оси присоединяемого трубопровода, мм. | Температура транспортировки min | Управление Управление Характеризует тип управления запорной арматурой (ручной, ручной редукторный, пневматический, электрический и т.п.) | Температура рабочей среды | Комплект поставки | Гарантия Гарантия Гарантийный срок со дня продажи.
|  |  | 2.3 кг | Россия | Ду 80 | Ру16 | 195 мм | 18 мм | 4 шт | Тмакс=565 оС | ГОСТ 5761-2005 | 350 мм | 310 мм | -50 | ручное | от -196 до +565 oC | клапан в сборе | 12 месяцев
Клапан запорный сталь 15нж65нж Ду 100 Ру16 Тмакс=565 оС фл | 57 775,68 Р | Под заказ | Масса нетто | Страна происхождения | Диаметр Диаметр Характеризует условный диаметр присоединяемого трубопровода, приблизительно равен внутреннему диаметру трубопровода, в мм | Давление Давление Характеризует максимальное допустимое давление рабочей среды, при котором будет обеспечена требуемая надежность и долговечность арматуры | Внешний диаметр фланцев Внешний диаметр фланцев Характеризует величину наружного диаметра присоединительных фланцев корпуса в мм | Диаметр отверстий | Количество присоединительных отверстий фланца корпуса Количество присоединительных отверстий фланца корпуса Характеризует количество присоединительных отверстий одного присоединительного фланца корпуса. | Максимальная температура | Регламентирующий документ | Строительная высота | Строительная длина Строительная длина Указывает расстояние между краями арматуры по оси присоединяемого трубопровода, мм. | Температура транспортировки min | Управление Управление Характеризует тип управления запорной арматурой (ручной, ручной редукторный, пневматический, электрический и т.п.) | Температура рабочей среды | Комплект поставки | Гарантия Гарантия Гарантийный срок со дня продажи.
|  |  | 5 кг | Россия | Ду 100 | Ру16 | 215 мм | 18 мм | 8 шт | Тмакс=565 оС | ГОСТ 5761-2005 | 415 мм | 350 мм | -50 | ручное | от -196 до +565 oC | клапан в сборе | 12 месяцев
- | - | -
Клапан запорный сталь 15с52нж11 фл Россия |  | /data/thumbs/w500h800Nfltr_wmi/collections/46/56046/90014.jpg?hash=480265
Описание
Бренд |  | Тип Тип Характеризует тип запорного органа арматуры. |  | Материал Материал Характеризует материал из которого выполнен корпус изделия. |  | Модель |  | Рабочая среда Рабочая среда Характеризует возможность установки на рабочую среду, движение которой может перекрывать данная арматура и при этом будет обеспечена требуемая герметичность и срок эксплуатации. |  | Тип присоединения Тип присоединения Характеризует способ присоединения к трубопроводу или технологической установке |  | Золотник Золотник Характеризует марку материала запорного органа арматуры (клина, диска, тарелки и т.п.) |  | Класс герметичности затвора Класс герметичности затвора Характеризует величину утечки среды при закрытом запорном органе |  | Климатическое исполнение Климатическое исполнение Характеристика арматуры указывающая устойчивость к воздействию к окружающей среды. |  | Корпус |  | Назначение |  | Инженерная система
No name |  | запорный |  | сталь |  | 15с52нж11 |  | вода, пар |  | фланцевое |  | сталь 20Х13 |  | класс C по ГОСТ 9544-93 |  | T1 по ГОСТ 15150-69 |  | сталь 20 |  | для установки в качестве запорного устройства на трубопроводах для воды, пара и газа |  | Водоснабжение, Отопление, Тепловые пункты, Пожаротушение
Варианты
Клапан запорный сталь 15с52нж11 Ду 15 Ру63 Тмакс=400 оС фл Россия КЗ 21200 | 1 456,20 Р | Под заказ | Масса нетто | Страна происхождения | Диаметр Диаметр Характеризует условный диаметр присоединяемого трубопровода, приблизительно равен внутреннему диаметру трубопровода, в мм | Давление Давление Характеризует максимальное допустимое давление рабочей среды, при котором будет обеспечена требуемая надежность и долговечность арматуры | Артикул | Максимальная температура | Регламентирующий документ | Строительная высота | Строительная длина Строительная длина Указывает расстояние между краями арматуры по оси присоединяемого трубопровода, мм. | Температура транспортировки min | Управление Управление Характеризует тип управления запорной арматурой (ручной, ручной редукторный, пневматический, электрический и т.п.) | Температура рабочей среды | Комплект поставки | Гарантия Гарантия Гарантийный срок со дня продажи. | Гарантия производителя Гарантия производителя Гарантийный срок со дня производства товара.
|  |  | 5.4 кг | Россия | Ду 15 | Ру63 | КЗ 21200 | Тмакс=400 оС | ТУ 26-07-1567-91 | 206 мм | 175 мм | -50 | ручное | от 0 до +400 oC | клапан в сборе | 12 месяцев
Клапан запорный сталь 15с52нж11 Ду 20 Ру63 Тмакс=400 оС фл Россия КЗ 21200 | 2 990,16 Р | Под заказ | Масса нетто | Страна происхождения | Диаметр Диаметр Характеризует условный диаметр присоединяемого трубопровода, приблизительно равен внутреннему диаметру трубопровода, в мм | Давление Давление Характеризует максимальное допустимое давление рабочей среды, при котором будет обеспечена требуемая надежность и долговечность арматуры | Артикул | Максимальная температура | Регламентирующий документ | Строительная высота | Строительная длина Строительная длина Указывает расстояние между краями арматуры по оси присоединяемого трубопровода, мм. | Температура транспортировки min | Управление Управление Характеризует тип управления запорной арматурой (ручной, ручной редукторный, пневматический, электрический и т.п.) | Температура рабочей среды | Комплект поставки | Гарантия Гарантия Гарантийный срок со дня продажи.
|  |  | 12 месяцев | 6.1 кг | Россия | Ду 20 | Ру63 | КЗ 21200 | Тмакс=400 оС | ТУ 26-07-1567-91 | 220 мм | 190 мм | -50 | ручное | от 0 до +400 oC | клапан в сборе
Клапан запорный сталь 15с52нж11 Ду 32 Ру63 Тмакс=400 оС фл Россия КЗ 21200 | 5 916,84 Р | Под заказ | Гарантия производителя Гарантия производителя Гарантийный срок со дня производства товара.
12 месяцев
Клапан запорный сталь 15с52нж11 Ду 40 Ру63 Тмакс=400 оС фл Россия КЗ 21200 | 5 306,40 Р | Под заказ | Масса нетто | Страна происхождения | Диаметр Диаметр Характеризует условный диаметр присоединяемого трубопровода, приблизительно равен внутреннему диаметру трубопровода, в мм | Давление Давление Характеризует максимальное допустимое давление рабочей среды, при котором будет обеспечена требуемая надежность и долговечность арматуры | Артикул | Максимальная температура | Регламентирующий документ | Строительная высота | Строительная длина Строительная длина Указывает расстояние между краями арматуры по оси присоединяемого трубопровода, мм. | Температура транспортировки min | Управление Управление Характеризует тип управления запорной арматурой (ручной, ручной редукторный, пневматический, электрический и т.п.) | Температура рабочей среды | Комплект поставки | Гарантия Гарантия Гарантийный срок со дня продажи.
|  |  | 12 месяцев | 10.3 кг | Россия | Ду 32 | Ру63 | КЗ 21200 | Тмакс=400 оС | ТУ 26-07-1567-91 | 301 мм | 210 мм | -50 | ручное | от 0 до +400 oC | клапан в сборе
- | - | -
Клапан запорный сталь 15с65нж фл МЗТА |  | /data/thumbs/w500h800Nfltr_wmi/collections/79/433179/90022.jpg?hash=a556fd
Описание
Бренд |  | Тип Тип Характеризует тип запорного органа арматуры. |  | Материал Материал Характеризует материал из которого выполнен корпус изделия. |  | Модель |  | Рабочая среда Рабочая среда Характеризует возможность установки на рабочую среду, движение которой может перекрывать данная арматура и при этом будет обеспечена требуемая герметичность и срок эксплуатации. |  | Тип присоединения Тип присоединения Характеризует способ присоединения к трубопроводу или технологической установке |  | Золотник Золотник Характеризует марку материала запорного органа арматуры (клина, диска, тарелки и т.п.) |  | Класс герметичности затвора Класс герметичности затвора Характеризует величину утечки среды при закрытом запорном органе |  | Климатическое исполнение Климатическое исполнение Характеристика арматуры указывающая устойчивость к воздействию к окружающей среды. |  | Корпус |  | Назначение |  | Фланцы |  | Инженерная система
МЗТА |  | запорный |  | сталь |  | 15с65нж |  | вода, пар, аммиак, газ, углеводороды |  | фланцевое |  | сталь 25Л+20Х13 |  | класс A по ГОСТ 9544-2005 |  | У1 по ГОСТ 15150-69 |  | сталь 25Л |  | для остановки потока рабочей cреды в технологических трубопроводах |  | ГОСТ 54432-2011 |  | Водоснабжение, Отопление, Тепловые пункты, Пожаротушение
Варианты
Клапан запорный сталь 15с65нж Ду 50 Ру16 Тмакс=425 оС фл МЗТА | 8 857,68 Р | Под заказ | Масса нетто | Страна происхождения | Диаметр Диаметр Характеризует условный диаметр присоединяемого трубопровода, приблизительно равен внутреннему диаметру трубопровода, в мм | Давление Давление Характеризует максимальное допустимое давление рабочей среды, при котором будет обеспечена требуемая надежность и долговечность арматуры | Внешний диаметр фланцев Внешний диаметр фланцев Характеризует величину наружного диаметра присоединительных фланцев корпуса в мм | Диаметр отверстий | Количество присоединительных отверстий фланца корпуса Количество присоединительных отверстий фланца корпуса Характеризует количество присоединительных отверстий одного присоединительного фланца корпуса. | Максимальная температура | Регламентирующий документ | Строительная высота | Строительная длина Строительная длина Указывает расстояние между краями арматуры по оси присоединяемого трубопровода, мм. | Температура транспортировки min | Управление Управление Характеризует тип управления запорной арматурой (ручной, ручной редукторный, пневматический, электрический и т.п.) | Температура рабочей среды | Комплект поставки | Гарантия Гарантия Гарантийный срок со дня продажи. | Срок службы | Гарантия производителя Гарантия производителя Гарантийный срок со дня производства товара.
|  |  | 18.4 кг | Россия | Ду 50 | Ру16 | 160 мм | 18 мм | 4 шт | Тмакс=425 оС | ТУ 3742-007-43179794-2009 | 320 мм | 230 мм | -50 | ручное | от -40 до +425 oC | клапан в сборе | 3 года | 10 лет
Клапан запорный сталь 15с65нж Ду 65 Ру16 Тмакс=425 оС фл МЗТА | 12 842,40 Р | Под заказ | Масса нетто | Страна происхождения | Диаметр Диаметр Характеризует условный диаметр присоединяемого трубопровода, приблизительно равен внутреннему диаметру трубопровода, в мм | Давление Давление Характеризует максимальное допустимое давление рабочей среды, при котором будет обеспечена требуемая надежность и долговечность арматуры | Внешний диаметр фланцев Внешний диаметр фланцев Характеризует величину наружного диаметра присоединительных фланцев корпуса в мм | Диаметр отверстий | Количество присоединительных отверстий фланца корпуса Количество присоединительных отверстий фланца корпуса Характеризует количество присоединительных отверстий одного присоединительного фланца корпуса. | Максимальная температура | Регламентирующий документ | Строительная высота | Строительная длина Строительная длина Указывает расстояние между краями арматуры по оси присоединяемого трубопровода, мм. | Температура транспортировки min | Управление Управление Характеризует тип управления запорной арматурой (ручной, ручной редукторный, пневматический, электрический и т.п.) | Температура рабочей среды | Комплект поставки | Гарантия Гарантия Гарантийный срок со дня продажи.
|  |  | 3 года | 19.1 кг | Россия | Ду 65 | Ру16 | 180 мм | 18 мм | 4 шт | Тмакс=425 оС | ТУ 3742-007-43179794-2009 | 320 мм | 290 мм | -50 | ручное | от -40 до +425 oC | клапан в сборе
Клапан запорный сталь 15с65нж Ду 80 Ру16 Тмакс=425 оС фл МЗТА | 16 656,48 Р | Под заказ | Срок службы | Гарантия производителя Гарантия производителя Гарантийный срок со дня производства товара.
|  |  | 3 года | 10 лет
Клапан запорный сталь 15с65нж Ду 100 Ру16 Тмакс=425 оС фл МЗТА | 20 930,04 Р | Под заказ | Масса нетто | Страна происхождения | Диаметр Диаметр Характеризует условный диаметр присоединяемого трубопровода, приблизительно равен внутреннему диаметру трубопровода, в мм | Давление Давление Характеризует максимальное допустимое давление рабочей среды, при котором будет обеспечена требуемая надежность и долговечность арматуры | Внешний диаметр фланцев Внешний диаметр фланцев Характеризует величину наружного диаметра присоединительных фланцев корпуса в мм | Диаметр отверстий | Количество присоединительных отверстий фланца корпуса Количество присоединительных отверстий фланца корпуса Характеризует количество присоединительных отверстий одного присоединительного фланца корпуса. | Максимальная температура | Регламентирующий документ | Строительная высота | Строительная длина Строительная длина Указывает расстояние между краями арматуры по оси присоединяемого трубопровода, мм. | Температура транспортировки min | Управление Управление Характеризует тип управления запорной арматурой (ручной, ручной редукторный, пневматический, электрический и т.п.) | Температура рабочей среды | Комплект поставки | Гарантия Гарантия Гарантийный срок со дня продажи.
|  |  | 3 года | 40 кг | Россия | Ду 80 | Ру16 | 195 мм | 18 мм | 4 шт | Тмакс=425 оС | ТУ 3742-007-43179794-2009 | 350 мм | 310 мм | -50 | ручное | от -40 до +425 oC | клапан в сборе
Клапан запорный сталь 15с65нж Ду 125 Ру16 Тмакс=425 оС фл МЗТА | 29 658 Р | Под заказ | Срок службы | Гарантия производителя Гарантия производителя Гарантийный срок со дня производства товара.
|  |  | 3 года | 10 лет
Клапан запорный сталь 15с65нж Ду 150 Ру16 Тмакс=425 оС фл МЗТА | 38 043,12 Р | Под заказ | Масса нетто | Страна происхождения | Диаметр Диаметр Характеризует условный диаметр присоединяемого трубопровода, приблизительно равен внутреннему диаметру трубопровода, в мм | Давление Давление Характеризует максимальное допустимое давление рабочей среды, при котором будет обеспечена требуемая надежность и долговечность арматуры | Внешний диаметр фланцев Внешний диаметр фланцев Характеризует величину наружного диаметра присоединительных фланцев корпуса в мм | Диаметр отверстий | Количество присоединительных отверстий фланца корпуса Количество присоединительных отверстий фланца корпуса Характеризует количество присоединительных отверстий одного присоединительного фланца корпуса. | Максимальная температура | Регламентирующий документ | Строительная высота | Строительная длина Строительная длина Указывает расстояние между краями арматуры по оси присоединяемого трубопровода, мм. | Температура транспортировки min | Управление Управление Характеризует тип управления запорной арматурой (ручной, ручной редукторный, пневматический, электрический и т.п.) | Температура рабочей среды | Комплект поставки | Гарантия Гарантия Гарантийный срок со дня продажи.
|  |  | 3 года | 47.5 кг | Россия | Ду 100 | Ру16 | 215 мм | 18 мм | 8 шт | Тмакс=425 оС | ТУ 3742-007-43179794-2009 | 415 мм | 350 мм | -50 | ручное | от -40 до +425 oC | клапан в сборе
Клапан запорный сталь 15с65нж Ду 200 Ру16 Тмакс=425 оС фл МЗТА | 60 002,88 Р | Под заказ | Срок службы | Гарантия производителя Гарантия производителя Гарантийный срок со дня производства товара.
|  |  | 3 года | 10 лет
- | - | -
Клапан запорный сталь 15с22нж фл МЗТА |  | /data/thumbs/w500h800Nfltr_wmi/collections/89/433189/90009.jpg?hash=42a2fc
Описание
Бренд |  | Тип Тип Характеризует тип запорного органа арматуры. |  | Материал Материал Характеризует материал из которого выполнен корпус изделия. |  | Модель |  | Рабочая среда Рабочая среда Характеризует возможность установки на рабочую среду, движение которой может перекрывать данная арматура и при этом будет обеспечена требуемая герметичность и срок эксплуатации. |  | Тип присоединения Тип присоединения Характеризует способ присоединения к трубопроводу или технологической установке |  | Золотник Золотник Характеризует марку материала запорного органа арматуры (клина, диска, тарелки и т.п.) |  | Класс герметичности затвора Класс герметичности затвора Характеризует величину утечки среды при закрытом запорном органе |  | Климатическое исполнение Климатическое исполнение Характеристика арматуры указывающая устойчивость к воздействию к окружающей среды. |  | Корпус |  | Назначение |  | Фланцы |  | Инженерная система
МЗТА |  | запорный |  | сталь |  | 15с22нж |  | аммиак, газ, углеводороды, вода, пар |  | фланцевое |  | сталь 25Л+20Х13 |  | класс A по ГОСТ 9544-2005 |  | У1 по ГОСТ 15150-69 |  | сталь 25Л |  | для остановки потока рабочей cреды в технологических трубопроводах |  | ГОСТ 54432-2011 |  | Водоснабжение, Отопление, Тепловые пункты, Пожаротушение
Варианты
Клапан запорный сталь 15с22нж Ду 50 Ру40 Тмакс=425 оС фл МЗТА | 8 978,76 Р | Под заказ | Масса нетто | Страна происхождения | Диаметр Диаметр Характеризует условный диаметр присоединяемого трубопровода, приблизительно равен внутреннему диаметру трубопровода, в мм | Давление Давление Характеризует максимальное допустимое давление рабочей среды, при котором будет обеспечена требуемая надежность и долговечность арматуры | Внешний диаметр фланцев Внешний диаметр фланцев Характеризует величину наружного диаметра присоединительных фланцев корпуса в мм | Диаметр отверстий | Количество присоединительных отверстий фланца корпуса Количество присоединительных отверстий фланца корпуса Характеризует количество присоединительных отверстий одного присоединительного фланца корпуса. | Максимальная температура | Регламентирующий документ | Строительная высота | Строительная длина Строительная длина Указывает расстояние между краями арматуры по оси присоединяемого трубопровода, мм. | Температура транспортировки min | Управление Управление Характеризует тип управления запорной арматурой (ручной, ручной редукторный, пневматический, электрический и т.п.) | Температура рабочей среды | Комплект поставки | Гарантия Гарантия Гарантийный срок со дня продажи. | Срок службы | Гарантия производителя Гарантия производителя Гарантийный срок со дня производства товара.
|  |  | 20 кг | Россия | Ду 50 | Ру40 | 160 мм | 18 мм | 4 шт | Тмакс=425 оС | ТУ 3742-007-43179794-2009 | 360 мм | 230 мм | -50 | ручное | от -40 до +425 oC | клапан в сборе | 2 года | 10 лет | 3 года
Клапан запорный сталь 15с22нж Ду 65 Ру40 Тмакс=425 оС фл МЗТА | 13 116,60 Р | Под заказ | Масса нетто | Страна происхождения | Диаметр Диаметр Характеризует условный диаметр присоединяемого трубопровода, приблизительно равен внутреннему диаметру трубопровода, в мм | Давление Давление Характеризует максимальное допустимое давление рабочей среды, при котором будет обеспечена требуемая надежность и долговечность арматуры | Внешний диаметр фланцев Внешний диаметр фланцев Характеризует величину наружного диаметра присоединительных фланцев корпуса в мм | Диаметр отверстий | Количество присоединительных отверстий фланца корпуса Количество присоединительных отверстий фланца корпуса Характеризует количество присоединительных отверстий одного присоединительного фланца корпуса. | Максимальная температура | Регламентирующий документ | Строительная высота | Строительная длина Строительная длина Указывает расстояние между краями арматуры по оси присоединяемого трубопровода, мм. | Температура транспортировки min | Управление Управление Характеризует тип управления запорной арматурой (ручной, ручной редукторный, пневматический, электрический и т.п.) | Температура рабочей среды | Комплект поставки | Гарантия Гарантия Гарантийный срок со дня продажи. | Срок службы | Гарантия производителя Гарантия производителя Гарантийный срок со дня производства товара.
|  |  | 28 кг | Россия | Ду 65 | Ру40 | 180 мм | 18 мм | 8 шт | Тмакс=425 оС | ТУ 3742-007-43179794-2009 | 400 мм | 290 мм | -50 | ручное | от -40 до +425 oC | клапан в сборе | 2 года | 10 лет | 3 года
Клапан запорный сталь 15с22нж Ду 80 Ру40 Тмакс=425 оС фл МЗТА | 17 480,64 Р | Под заказ | Масса нетто | Страна происхождения | Диаметр Диаметр Характеризует условный диаметр присоединяемого трубопровода, приблизительно равен внутреннему диаметру трубопровода, в мм | Давление Давление Характеризует максимальное допустимое давление рабочей среды, при котором будет обеспечена требуемая надежность и долговечность арматуры | Внешний диаметр фланцев Внешний диаметр фланцев Характеризует величину наружного диаметра присоединительных фланцев корпуса в мм | Диаметр отверстий | Количество присоединительных отверстий фланца корпуса Количество присоединительных отверстий фланца корпуса Характеризует количество присоединительных отверстий одного присоединительного фланца корпуса. | Максимальная температура | Регламентирующий документ | Строительная высота | Строительная длина Строительная длина Указывает расстояние между краями арматуры по оси присоединяемого трубопровода, мм. | Температура транспортировки min | Управление Управление Характеризует тип управления запорной арматурой (ручной, ручной редукторный, пневматический, электрический и т.п.) | Температура рабочей среды | Комплект поставки | Гарантия Гарантия Гарантийный срок со дня продажи. | Срок службы | Гарантия производителя Гарантия производителя Гарантийный срок со дня производства товара.
|  |  | 38 кг | Россия | Ду 80 | Ру40 | 195 мм | 18 мм | 8 шт | Тмакс=425 оС | ТУ 3742-007-43179794-2009 | 430 мм | 310 мм | -50 | ручное | от -40 до +425 oC | клапан в сборе | 2 года | 10 лет | 3 года
Клапан запорный сталь 15с22нж Ду 100 Ру40 Тмакс=425 оС фл МЗТА | 22 813,08 Р | Под заказ | Масса нетто | Страна происхождения | Диаметр Диаметр Характеризует условный диаметр присоединяемого трубопровода, приблизительно равен внутреннему диаметру трубопровода, в мм | Давление Давление Характеризует максимальное допустимое давление рабочей среды, при котором будет обеспечена требуемая надежность и долговечность арматуры | Внешний диаметр фланцев Внешний диаметр фланцев Характеризует величину наружного диаметра присоединительных фланцев корпуса в мм | Диаметр отверстий | Количество присоединительных отверстий фланца корпуса Количество присоединительных отверстий фланца корпуса Характеризует количество присоединительных отверстий одного присоединительного фланца корпуса. | Максимальная температура | Регламентирующий документ | Строительная высота | Строительная длина Строительная длина Указывает расстояние между краями арматуры по оси присоединяемого трубопровода, мм. | Температура транспортировки min | Управление Управление Характеризует тип управления запорной арматурой (ручной, ручной редукторный, пневматический, электрический и т.п.) | Температура рабочей среды | Комплект поставки | Гарантия Гарантия Гарантийный срок со дня продажи. | Срок службы | Гарантия производителя Гарантия производителя Гарантийный срок со дня производства товара.
|  |  | 52 кг | Россия | Ду 100 | Ру40 | 230 мм | 22 мм | 8 шт | Тмакс=425 оС | ТУ 3742-007-43179794-2009 | 480 мм | 350 мм | -50 | ручное | от -40 до +425 oC | клапан в сборе | 2 года | 10 лет | 3 года
Клапан запорный сталь 15с22нж Ду 125 Ру40 Тмакс=425 оС фл МЗТА | 32 378,16 Р | Под заказ | Масса нетто | Страна происхождения | Диаметр Диаметр Характеризует условный диаметр присоединяемого трубопровода, приблизительно равен внутреннему диаметру трубопровода, в мм | Давление Давление Характеризует максимальное допустимое давление рабочей среды, при котором будет обеспечена требуемая надежность и долговечность арматуры | Внешний диаметр фланцев Внешний диаметр фланцев Характеризует величину наружного диаметра присоединительных фланцев корпуса в мм | Диаметр отверстий | Количество присоединительных отверстий фланца корпуса Количество присоединительных отверстий фланца корпуса Характеризует количество присоединительных отверстий одного присоединительного фланца корпуса. | Максимальная температура | Регламентирующий документ | Строительная высота | Строительная длина Строительная длина Указывает расстояние между краями арматуры по оси присоединяемого трубопровода, мм. | Температура транспортировки min | Управление Управление Характеризует тип управления запорной арматурой (ручной, ручной редукторный, пневматический, электрический и т.п.) | Температура рабочей среды | Комплект поставки | Гарантия Гарантия Гарантийный срок со дня продажи. | Срок службы | Гарантия производителя Гарантия производителя Гарантийный срок со дня производства товара.
|  |  | 70 кг | Россия | Ду 125 | Ру40 | 270 мм | 26 мм | 8 шт | Тмакс=425 оС | ТУ 3742-007-43179794-2009 | 550 мм | 400 мм | -50 | ручное | от -40 до +425 oC | клапан в сборе | 2 года | 10 лет | 3 года
Клапан запорный сталь 15с22нж Ду 150 Ру40 Тмакс=425 оС фл МЗТА | 44 618,16 Р | Под заказ | Масса нетто | Страна происхождения | Диаметр Диаметр Характеризует условный диаметр присоединяемого трубопровода, приблизительно равен внутреннему диаметру трубопровода, в мм | Давление Давление Характеризует максимальное допустимое давление рабочей среды, при котором будет обеспечена требуемая надежность и долговечность арматуры | Внешний диаметр фланцев Внешний диаметр фланцев Характеризует величину наружного диаметра присоединительных фланцев корпуса в мм | Диаметр отверстий | Количество присоединительных отверстий фланца корпуса Количество присоединительных отверстий фланца корпуса Характеризует количество присоединительных отверстий одного присоединительного фланца корпуса. | Максимальная температура | Регламентирующий документ | Строительная высота | Строительная длина Строительная длина Указывает расстояние между краями арматуры по оси присоединяемого трубопровода, мм. | Температура транспортировки min | Управление Управление Характеризует тип управления запорной арматурой (ручной, ручной редукторный, пневматический, электрический и т.п.) | Температура рабочей среды | Комплект поставки | Гарантия Гарантия Гарантийный срок со дня продажи. | Срок службы | Гарантия производителя Гарантия производителя Гарантийный срок со дня производства товара.
|  |  | 117 кг | Россия | Ду 150 | Ру40 | 300 мм | 26 мм | 8 шт | Тмакс=425 оС | ТУ 3742-007-43179794-2009 | 610 мм | 480 мм | -50 | ручное | от -40 до +425 oC | клапан в сборе | 2 года | 10 лет | 3 года
- | - | -
Кран шаровой латунный бытовой хром угловой 1043 НР редуцированный бабочка Aquasfera |  | /data/thumbs/w500h800Nf_pngfltr_wmi/collections/79/297179/99347.png?hash=3270c6 |  | /data/thumbs/w500h800Nf_pngfltr_wmi/collections/79/297179/99343.png?hash=f52068 |  | /data/thumbs/w500h800Nf_pngfltr_wmi/collections/79/297179/99344.png?hash=e8031e |  | /data/thumbs/w500h800Nf_pngfltr_wmi/collections/79/297179/99345.png?hash=700713 |  | /data/thumbs/w500h800Nf_pngfltr_wmi/collections/79/297179/99346.png?hash=75a9c9 |  | /data/thumbs/w500h800Nf_pngfltr_wmi/collections/79/297179/99348.png?hash=70f4d6 |  | /data/thumbs/w500h800Nf_pngfltr_wmi/collections/79/297179/99349.png?hash=0c2873 |  | /data/thumbs/w500h800Nf_pngfltr_wmi/collections/79/297179/99350.png?hash=f9551d
Описание
Бренд |  | Вид |  | Тип |  | Материал |  | Назначение |  | Модель |  | Покрытие |  | Тип присоединения |  | Тип устройства |  | Тип затвора |  | Инженерная система
Aquasfera |  | угловой |  | шаровой |  | латунь |  | бытовой |  | 1043 |  | хром |  | наружная резьба |  | редуцированный |  | бабочка |  | Водоснабжение, Отопление, Тепловые пункты, Санитарные узлы, Пожаротушение
Варианты
Кран шаровой латунный бытовой хром угловой 1043 G1/2"х3/8" Ру10 НР редуцированный бабочка Aquasfera 1043-01 | 211,44 Р | В наличии — 59 шт. | Масса нетто | Страна происхождения | Штрих-код | Диаметр | Давление | Присоединительный размер | Артикул | Рабочие среды Рабочие среды Рабочие жидкости и газы совместимые с материалами крана | Класс герметичности затвора | Корпус Корпус Материал корпуса клапана | Шар Шар Материал шара
|  |  | 0.117 кг | Китай | 4606034160879 | 1/2"х3/8" | Ру10 | G1/2"х3/8" | 1043-01 | вода | класс А по ГОСТ Р 54808-2011 | латунь CW617N (ЛС 59-2)
Кран шаровой латунный бытовой хром угловой 1043 G1/2" Ру10 НР редуцированный бабочка Aquasfera 1043-02 | 213,48 Р | Ожидает поступления | Тип резьбы | Размер резьбы | Резьба | Строительная длина | Регламентирующий документ | Уплотнения шара Уплотнения шара Материал уплотнений шара крана | Уплотнения штока Уплотнения штока Материал уплотнений штока клапана | Отверстие для пломбировки Отверстие для пломбировки Наличие в ручке отверстия для пломбировки крана | Встроенный обратный клапан Встроенный обратный клапан Наличие встроенного в корпус крана обратного клапана
|  |  | латунь CW617N (ЛС 59-2) | трубная цилиндрическая | G1/2" x G3/8" | по ГОСТ 6357-81 | 77 мм | TP TC 010/2011 | EPDM | EPDM | Нет
- | - | -
Кран шаровой латунный бытовой хром 1040 G1/2"х3/4"х1/2" Ру10 ВР/НР/НР редуцированный бабочка д/стир машины Aquasfera 1040-01 |  | /data/thumbs/w500h800Nf_pngfltr_wmi/collections/80/297180/104465.png?hash=ce47a9 |  | /data/thumbs/w500h800Nf_pngfltr_wmi/collections/80/297180/104458.png?hash=8fda6d |  | /data/thumbs/w500h800Nf_pngfltr_wmi/collections/80/297180/104459.png?hash=c472a4 |  | /data/thumbs/w500h800Nf_pngfltr_wmi/collections/80/297180/104460.png?hash=748b8d |  | /data/thumbs/w500h800Nf_pngfltr_wmi/collections/80/297180/104461.png?hash=38ee31 |  | /data/thumbs/w500h800Nf_pngfltr_wmi/collections/80/297180/104462.png?hash=7039f7 |  | /data/thumbs/w500h800Nf_pngfltr_wmi/collections/80/297180/104463.png?hash=7b65f2 |  | /data/thumbs/w500h800Nf_pngfltr_wmi/collections/80/297180/104464.png?hash=5670f2 |  | 216 Р
Описание
Номенклатурный номер |  | Бренд |  | Тип |  | Материал |  | Назначение |  | Модель |  | Покрытие |  | Тип присоединения |  | Тип устройства |  | Тип затвора |  | Инженерная система |  | Масса нетто |  | Страна происхождения |  | Штрих-код |  | Диаметр |  | Давление |  | Присоединительный размер |  | Артикул |  | Исполнение |  | Рабочие среды Рабочие среды Рабочие жидкости и газы совместимые с материалами крана |  | Класс герметичности затвора |  | Корпус Корпус Материал корпуса клапана | Шар Шар Материал шара | Тип резьбы | Резьба | Строительная длина | Строительная высота | Регламентирующий документ | Уплотнения шара Уплотнения шара Материал уплотнений шара крана | Уплотнения штока Уплотнения штока Материал уплотнений штока клапана | Отверстие для пломбировки Отверстие для пломбировки Наличие в ручке отверстия для пломбировки крана | Встроенный обратный клапан Встроенный обратный клапан Наличие встроенного в корпус крана обратного клапана | Минимальная температура транспортировки Минимальная температура транспортировки Минимальная температура транспортировки и хранения, С | Максимальная температура транспортировки Максимальная температура транспортировки Максимальная температура транспортировки и хранения, С | Дополнительная информация | Температура рабочей среды | Комплект поставки | Гарантия Гарантия Гарантийный срок со дня продажи. | Срок службы | Гарантия производителя Гарантия производителя Гарантийный срок со дня производства товара.
007-7419 |  | Aquasfera |  | шаровой |  | латунь |  | бытовой |  | 1040 |  | хром |  | внутренняя резьба/наружная резьба |  | редуцированный |  | бабочка |  | Отопление, Тепловые пункты, Санитарные узлы, Пожаротушение, Водоснабжение |  | 0.132 кг |  | Китай |  | 4606034160923 |  | 1/2"х3/4"х1/2" |  | Ру10 |  | G1/2"х3/4"х1/2" |  | 1040-01 |  | д/стир машины |  | вода |  | класс А по ГОСТ Р 54808-2011 |  | латунь CW617N (ЛС 59-2) | латунь CW617N (ЛС 59-2) | трубная цилиндрическая | по ГОСТ 6357-81 | 60 мм | 39.5 мм | TP TC 010/2011 | EPDM | EPDM | Нет | Нет | -50 C | 50 C | Размер резьбы 1/2 ВР х 3/4 НР х 1/2 НР | от 0 до +100 oC | кран в сборе, паспорт | 5 лет | 15 лет | 12 месяцев
Варианты
- | - | -
Кран шаровой латунный бытовой хром угловой 1042 НР редуцированный бабочка Aquasfera |  | /data/thumbs/w500h800Nf_pngfltr_wmi/collections/81/297181/95550.png?hash=884460 |  | /data/thumbs/w500h800Nf_pngfltr_wmi/collections/81/297181/95551.png?hash=3922e5 |  | /data/thumbs/w500h800Nf_pngfltr_wmi/collections/81/297181/95552.png?hash=aed9a2 |  | /data/thumbs/w500h800Nf_pngfltr_wmi/collections/81/297181/95553.png?hash=ca023c |  | /data/thumbs/w500h800Nf_pngfltr_wmi/collections/81/297181/95554.png?hash=b216f6 |  | /data/thumbs/w500h800Nf_pngfltr_wmi/collections/81/297181/95555.png?hash=d2d70b |  | /data/thumbs/w500h800Nf_pngfltr_wmi/collections/81/297181/95556.png?hash=9f0f38 |  | /data/thumbs/w500h800Nf_pngfltr_wmi/collections/81/297181/95557.png?hash=7e4a4b
Описание
Бренд |  | Вид |  | Тип |  | Материал |  | Назначение |  | Модель |  | Покрытие |  | Тип присоединения |  | Тип устройства |  | Тип затвора |  | Инженерная система
Aquasfera |  | угловой |  | шаровой |  | латунь |  | бытовой |  | 1042 |  | хром |  | наружная резьба |  | редуцированный |  | бабочка |  | Водоснабжение, Отопление, Тепловые пункты, Санитарные узлы, Пожаротушение
Варианты
Кран шаровой латунный бытовой хром угловой 1042 G1/2" Ру10 НР редуцированный бабочка с отражателем Aquasfera 1042-01 | 236,28 Р | В наличии — 4319 шт. | Масса нетто | Страна происхождения | Штрих-код | Диаметр | Давление | Присоединительный размер | Артикул | Исполнение | Рабочие среды Рабочие среды Рабочие жидкости и газы совместимые с материалами крана | Класс герметичности затвора | Корпус Корпус Материал корпуса клапана | Шар Шар Материал шара
|  |  | 0.17 кг | Китай | 4606034160954 | 1/2"x1/2" | Ру10 | G1/2" | 1042-01 | с отражателем | вода | класс А по ГОСТ Р 54808-2011 | латунь CW617N (ЛС 59-2)
Кран шаровой латунный бытовой хром угловой 1042 G1/2"х3/4" Ру10 НР редуцированный бабочка с отражателем Aquasfera 1042-02 | 266,04 Р | В наличии — 1951 шт. | Тип резьбы | Размер резьбы | Резьба | Строительная длина | Регламентирующий документ | Уплотнения шара Уплотнения шара Материал уплотнений шара крана | Уплотнения штока Уплотнения штока Материал уплотнений штока клапана | Отверстие для пломбировки Отверстие для пломбировки Наличие в ручке отверстия для пломбировки крана | Встроенный обратный клапан Встроенный обратный клапан Наличие встроенного в корпус крана обратного клапана
|  |  | латунь CW617N (ЛС 59-2) | трубная цилиндрическая | G1/2" | по ГОСТ 6357-81 | 65 мм | TP TC 010/2011 | PTFE | EPDM | Нет
- | - | -
Кран шаровой латунный бытовой хром угловой 1041 НР редуцированный бабочка Aquasfera |  | /data/thumbs/w500h800Nf_pngfltr_wmi/collections/82/297182/104610.png?hash=df8cad |  | /data/thumbs/w500h800Nf_pngfltr_wmi/collections/82/297182/104607.png?hash=a77cda |  | /data/thumbs/w500h800Nf_pngfltr_wmi/collections/82/297182/104608.png?hash=7fa2f0 |  | /data/thumbs/w500h800Nf_pngfltr_wmi/collections/82/297182/104609.png?hash=01ff71 |  | /data/thumbs/w500h800Nf_pngfltr_wmi/collections/82/297182/104611.png?hash=4b553e |  | /data/thumbs/w500h800Nf_pngfltr_wmi/collections/82/297182/104612.png?hash=9404f1 |  | /data/thumbs/w500h800Nf_pngfltr_wmi/collections/82/297182/104613.png?hash=d63560 |  | /data/thumbs/w500h800Nf_pngfltr_wmi/collections/82/297182/104614.png?hash=28facf
Описание
Бренд |  | Вид |  | Тип |  | Материал |  | Назначение |  | Модель |  | Покрытие |  | Тип присоединения |  | Тип устройства |  | Тип затвора |  | Инженерная система
Aquasfera |  | угловой |  | шаровой |  | латунь |  | бытовой |  | 1041 |  | хром |  | наружная резьба |  | редуцированный |  | бабочка |  | Водоснабжение, Отопление, Тепловые пункты, Санитарные узлы, Пожаротушение
Варианты
Кран шаровой латунный бытовой хром угловой 1041 G1/2" Ру10 НР редуцированный бабочка без отражателя Aquasfera 1041-01 | 217,92 Р | В наличии — 3333 шт. | Масса нетто | Страна происхождения | Штрих-код | Диаметр | Давление | Присоединительный размер | Артикул | Исполнение | Рабочие среды Рабочие среды Рабочие жидкости и газы совместимые с материалами крана | Класс герметичности затвора | Корпус Корпус Материал корпуса клапана | Шар Шар Материал шара
|  |  | 0.165 кг | Китай | 4606034160930 | 1/2"x1/2" | Ру10 | G1/2" | 1041-01 | без отражателя | вода | класс А по ГОСТ Р 54808-2011 | латунь CW617N (ЛС 59-2)
Кран шаровой латунный бытовой хром угловой 1041 G1/2"х3/4" Ру10 НР редуцированный бабочка без отражателя Aquasfera 1041-02 | 226,68 Р | В наличии — 494 шт. | Тип резьбы | Размер резьбы | Резьба | Строительная длина | Регламентирующий документ | Уплотнения шара Уплотнения шара Материал уплотнений шара крана | Уплотнения штока Уплотнения штока Материал уплотнений штока клапана | Отверстие для пломбировки Отверстие для пломбировки Наличие в ручке отверстия для пломбировки крана | Встроенный обратный клапан Встроенный обратный клапан Наличие встроенного в корпус крана обратного клапана
|  |  | латунь CW617N (ЛС 59-2) | трубная цилиндрическая | G1/2" | по ГОСТ 6357-81 | 65 мм | TP TC 010/2011 | PTFE | EPDM | Нет
- | - | -
Кран шаровой латунный бытовой хром 1044 G1/2"х3/4" Ру10 НР редуцированный бабочка Aquasfera 1044-01 |  | /data/thumbs/w500h800Nfltr_wmi/collections/94/297194/114088.jpg?hash=b35365 |  | /data/thumbs/w500h800Nfltr_wmi/collections/94/297194/114085.jpg?hash=fa8926 |  | /data/thumbs/w500h800Nfltr_wmi/collections/94/297194/114086.jpg?hash=1a081f |  | /data/thumbs/w500h800Nfltr_wmi/collections/94/297194/114087.jpg?hash=1107c5 |  | /data/thumbs/w500h800Nfltr_wmi/collections/94/297194/114089.jpg?hash=a283ad |  | /data/thumbs/w500h800Nfltr_wmi/collections/94/297194/114090.jpg?hash=79c686 |  | /data/thumbs/w500h800Nfltr_wmi/collections/94/297194/114091.jpg?hash=d9374b |  | /data/thumbs/w500h800Nfltr_wmi/collections/94/297194/114092.jpg?hash=346635 |  | 219,36 Р
Описание
Номенклатурный номер |  | Бренд |  | Тип |  | Материал |  | Назначение |  | Модель |  | Покрытие |  | Тип присоединения |  | Тип устройства |  | Тип затвора |  | Инженерная система |  | Масса нетто |  | Страна происхождения |  | Штрих-код |  | Диаметр |  | Давление |  | Присоединительный размер |  | Артикул |  | Рабочие среды Рабочие среды Рабочие жидкости и газы совместимые с материалами крана |  | Класс герметичности затвора |  | Корпус Корпус Материал корпуса клапана |  | Шар Шар Материал шара | Тип резьбы | Размер резьбы | Резьба | Строительная длина | Регламентирующий документ | Уплотнения шара Уплотнения шара Материал уплотнений шара крана | Уплотнения штока Уплотнения штока Материал уплотнений штока клапана | Отверстие для пломбировки Отверстие для пломбировки Наличие в ручке отверстия для пломбировки крана | Встроенный обратный клапан Встроенный обратный клапан Наличие встроенного в корпус крана обратного клапана | Минимальная температура транспортировки Минимальная температура транспортировки Минимальная температура транспортировки и хранения, С | Максимальная температура транспортировки Максимальная температура транспортировки Максимальная температура транспортировки и хранения, С | Температура рабочей среды | Комплект поставки | Гарантия Гарантия Гарантийный срок со дня продажи. | Срок службы | Гарантия производителя Гарантия производителя Гарантийный срок со дня производства товара.
007-7426 |  | Aquasfera |  | шаровой |  | латунь |  | бытовой |  | 1044 |  | хром |  | наружная резьба |  | редуцированный |  | бабочка |  | Тепловые пункты, Санитарные узлы, Пожаротушение, Водоснабжение, Отопление |  | 0.129 кг |  | Китай |  | 4606034160893 |  | 1/2"х3/4" |  | Ру10 |  | G1/2"х3/4" |  | 1044-01 |  | вода |  | класс А по ГОСТ Р 54808-2011 |  | латунь CW617N (ЛС 59-2) |  | латунь CW617N (ЛС 59-2) | трубная цилиндрическая | G1/2" x G3/4" | по ГОСТ 6357-81 | 77 мм | TP TC 010/2011 | EPDM | EPDM | Нет | Нет | -50 C | 50 C | от 0 до +100 oC | кран в сборе, паспорт | 5 лет | 15 лет | 12 месяцев
Варианты
- | - | -
Кран шаровой латунный бытовой угловой G1/2" Ру10 НР (120/10) 000020080 |  | 229,20 Р
Описание
Номенклатурный номер |  | Бренд |  | Вид |  | Тип |  | Материал |  | Назначение |  | Тип присоединения |  | Масса нетто |  | Страна происхождения |  | Диаметр |  | Давление |  | Присоединительный размер |  | Артикул |  | Исполнение
107-5728 |  | No name |  | угловой |  | шаровой |  | латунь |  | бытовой |  | наружная резьба |  | 0.144 кг |  | Россия |  | 1/2"x1/2" |  | Ру10 |  | G1/2" |  | 20080 |  | (120/10)
Варианты
- | - | -
Клапан седловой латунный бытовой хром 3-ходовой 1047 G3/4" Ру10 ВР/НР бабочка с удлинителем Aquasfera 1047-01 |  | /data/thumbs/w500h800Nfltr_wmi/collections/60/59860/121947.jpg?hash=f75fe1 |  | /data/thumbs/w500h800Nfltr_wmi/collections/60/59860/121945.jpg?hash=109565 |  | /data/thumbs/w500h800Nfltr_wmi/collections/60/59860/121944.jpg?hash=481417 |  | /data/thumbs/w500h800Nfltr_wmi/collections/60/59860/121943.jpg?hash=2d5690 |  | /data/thumbs/w500h800Nfltr_wmi/collections/60/59860/121946.jpg?hash=13b267 |  | 441,72 Р
Описание
Номенклатурный номер |  | Бренд |  | Вид |  | Тип |  | Материал |  | Назначение |  | Модель |  | Покрытие |  | Тип присоединения |  | Тип затвора |  | Инженерная система |  | Масса нетто |  | Страна происхождения |  | Штрих-код |  | Диаметр |  | Давление |  | Присоединительный размер |  | Артикул |  | Исполнение |  | Рабочие среды Рабочие среды Рабочие жидкости и газы совместимые с материалами крана |  | Класс герметичности затвора |  | Корпус Корпус Материал корпуса клапана | Тип резьбы | Размер резьбы | Резьба | Строительная длина | Строительная высота | Регламентирующий документ | Уплотнения штока Уплотнения штока Материал уплотнений штока клапана | Материал ручки Материал ручки Материал ручки (бабочки) | Отверстие для пломбировки Отверстие для пломбировки Наличие в ручке отверстия для пломбировки крана | Встроенный обратный клапан Встроенный обратный клапан Наличие встроенного в корпус крана обратного клапана | Минимальная температура транспортировки Минимальная температура транспортировки Минимальная температура транспортировки и хранения, С | Максимальная температура транспортировки Максимальная температура транспортировки Максимальная температура транспортировки и хранения, С | Температура рабочей среды | Комплект поставки | Примечание | Срок службы | Гарантия производителя Гарантия производителя Гарантийный срок со дня производства товара.
007-0018 |  | Aquasfera |  | 3-ходовой |  | седловой |  | латунь |  | бытовой |  | 1047 |  | хром |  | внутренняя резьба/наружная резьба |  | бабочка |  | Санитарные узлы |  | 0.29 кг |  | Китай |  | 4606034182116 |  | 3/4" |  | Ру10 |  | G3/4" |  | 1047-01 |  | с удлинителем |  | вода |  | класс А по ГОСТ Р 54808-2011 |  | латунь CW617N (ЛС 59-2) | трубная цилиндрическая | G3/4" | по ГОСТ 6357-81 | 87 мм | 73 мм | TP TC 010/2011 | EPDM | алюминий | Нет | Нет | -50 C | 50 C | от 0 до +100 oC | кран в сборе, паспорт | температура рабочей среды (наибольшая) 100 °С | 15 лет | 12 месяцев
Варианты
- | - | -
Клапан седловой латунный бытовой хром 3-ходовой 1045 G1/2"х3/4"х1/2" Ру10 НР/НР/ВР бабочка Aquasfera 1045-01 |  | /data/thumbs/w500h800Nfltr_wmi/collections/51/302651/126255.jpg?hash=a37106 |  | /data/thumbs/w500h800Nfltr_wmi/collections/51/302651/126251.jpg?hash=114689 |  | /data/thumbs/w500h800Nfltr_wmi/collections/51/302651/126253.jpg?hash=af352f |  | /data/thumbs/w500h800Nfltr_wmi/collections/51/302651/126250.jpg?hash=86ab6e |  | /data/thumbs/w500h800Nfltr_wmi/collections/51/302651/126252.jpg?hash=aba508 |  | 340,08 Р
Описание
Номенклатурный номер |  | Бренд |  | Вид |  | Тип |  | Материал |  | Назначение |  | Модель |  | Покрытие |  | Тип присоединения |  | Тип затвора |  | Масса нетто |  | Страна происхождения |  | Штрих-код |  | Диаметр |  | Давление |  | Присоединительный размер |  | Артикул |  | Рабочие среды Рабочие среды Рабочие жидкости и газы совместимые с материалами крана |  | Класс герметичности затвора |  | Корпус Корпус Материал корпуса клапана |  | Шар Шар Материал шара |  | Тип резьбы | Резьба | Строительная длина | Регламентирующий документ | Количество уплотнений штока Количество уплотнений штока Количество уплотнений штока крана | Уплотнения шара Уплотнения шара Материал уплотнений шара крана | Уплотнения штока Уплотнения штока Материал уплотнений штока клапана | Материал ручки Материал ручки Материал ручки (бабочки) | Отверстие для пломбировки Отверстие для пломбировки Наличие в ручке отверстия для пломбировки крана | Встроенный обратный клапан Встроенный обратный клапан Наличие встроенного в корпус крана обратного клапана | Минимальная температура транспортировки Минимальная температура транспортировки Минимальная температура транспортировки и хранения, С | Максимальная температура транспортировки Максимальная температура транспортировки Максимальная температура транспортировки и хранения, С | Дополнительная информация | Температура рабочей среды | Комплект поставки | Примечание | Гарантия Гарантия Гарантийный срок со дня продажи. | Срок службы | Гарантия производителя Гарантия производителя Гарантийный срок со дня производства товара.
007-0017 |  | Aquasfera |  | 3-ходовой |  | седловой |  | латунь |  | бытовой |  | 1045 |  | хром |  | внутренняя резьба/наружная резьба |  | бабочка |  | 0.22 кг |  | Китай |  | 4606034182093 |  | 1/2"х3/4"х1/2" |  | Ру10 |  | G1/2"х3/4"х1/2" |  | 1045-01 |  | вода |  | класс А по ГОСТ Р 54808-2011 |  | латунь CW617N (ЛС 59-2) |  | латунь CW614N |  | трубная цилиндрическая | по ГОСТ 6357-81 | 60.8 мм | TP TC 010/2011 | 1 | NBR | EPDM | алюминий | Нет | Нет | -50 C | 50 C | Размер резьбы 1/2 х 3/4 х 1/2 НР | от 0 до +100 oC | кран в сборе, паспорт | температура рабочей среды (наибольшая) 100 °С | 12 месяцев | 15 лет | 12 месяцев
Варианты
- | - | -
Клапан седловой латунный бытовой хром 3-ходовой 1046 G1/2"х3/4"х1/2" Ру10 НР/ВР/ВР бабочка Aquasfera 1046-01 |  | /data/thumbs/w500h800Nfltr_wmi/collections/53/302653/126266.jpg?hash=9d9f7c |  | /data/thumbs/w500h800Nfltr_wmi/collections/53/302653/126259.jpg?hash=63828d |  | /data/thumbs/w500h800Nfltr_wmi/collections/53/302653/126260.jpg?hash=936cab |  | /data/thumbs/w500h800Nfltr_wmi/collections/53/302653/126261.jpg?hash=2addb6 |  | /data/thumbs/w500h800Nfltr_wmi/collections/53/302653/126262.jpg?hash=ab3b12 |  | /data/thumbs/w500h800Nfltr_wmi/collections/53/302653/126264.jpg?hash=974eac |  | /data/thumbs/w500h800Nfltr_wmi/collections/53/302653/126265.jpg?hash=077a18 |  | 291,60 Р
Описание
Номенклатурный номер |  | Бренд |  | Вид |  | Тип |  | Материал |  | Назначение |  | Модель |  | Покрытие |  | Тип присоединения |  | Тип затвора |  | Масса нетто |  | Страна происхождения |  | Штрих-код |  | Диаметр |  | Давление |  | Присоединительный размер |  | Артикул |  | Рабочие среды Рабочие среды Рабочие жидкости и газы совместимые с материалами крана |  | Класс герметичности затвора |  | Корпус Корпус Материал корпуса клапана |  | Шар Шар Материал шара |  | Тип резьбы | Резьба | Строительная длина | Регламентирующий документ | Количество уплотнений штока Количество уплотнений штока Количество уплотнений штока крана | Уплотнения шара Уплотнения шара Материал уплотнений шара крана | Уплотнения штока Уплотнения штока Материал уплотнений штока клапана | Материал ручки Материал ручки Материал ручки (бабочки) | Отверстие для пломбировки Отверстие для пломбировки Наличие в ручке отверстия для пломбировки крана | Встроенный обратный клапан Встроенный обратный клапан Наличие встроенного в корпус крана обратного клапана | Минимальная температура транспортировки Минимальная температура транспортировки Минимальная температура транспортировки и хранения, С | Максимальная температура транспортировки Максимальная температура транспортировки Максимальная температура транспортировки и хранения, С | Дополнительная информация | Температура рабочей среды | Комплект поставки | Примечание | Гарантия Гарантия Гарантийный срок со дня продажи. | Срок службы | Гарантия производителя Гарантия производителя Гарантийный срок со дня производства товара.
007-0016 |  | Aquasfera |  | 3-ходовой |  | седловой |  | латунь |  | бытовой |  | 1046 |  | хром |  | внутренняя резьба/наружная резьба |  | бабочка |  | 0.221 кг |  | Китай |  | 4606034182109 |  | 1/2"х3/4"х1/2" |  | Ру10 |  | G1/2"х3/4"х1/2" |  | 1046-01 |  | вода |  | класс А по ГОСТ Р 54808-2011 |  | латунь CW617N (ЛС 59-2) |  | латунь CW614N |  | трубная цилиндрическая | по ГОСТ 6357-81 | 60.8 мм | TP TC 010/2011 | 1 | NBR | EPDM | алюминий | Нет | Нет | -50 C | 50 C | Размер резьбы 1/2 х 3/4 х 1 /2 ВР/НР | от 0 до +100 oC | кран в сборе, паспорт | температура рабочей среды (наибольшая) 100 °С | 12 месяцев | 15 лет | 12 месяцев
Варианты
- | - | -
Кран шаровой латунный для стир машин хром угловой G1/2" Ру10 НР редуцированный бабочка без отражателя |  | /data/thumbs/w500h800Nfltr_wmi/collections/12/493112/121434.jpg?hash=a45cca |  | 211,44 Р
Описание
Номенклатурный номер |  | Бренд |  | Вид |  | Тип |  | Материал |  | Назначение |  | Покрытие |  | Тип присоединения |  | Тип устройства |  | Тип затвора |  | Инженерная система |  | Масса нетто |  | Страна происхождения |  | Диаметр |  | Давление |  | Присоединительный размер |  | Исполнение |  | Гарантия Гарантия Гарантийный срок со дня продажи.
107-4597 |  | No name |  | угловой |  | шаровой |  | латунь |  | для стир машин |  | хром |  | наружная резьба |  | редуцированный |  | бабочка |  | Тепловые пункты, Санитарные узлы, Пожаротушение, Водоснабжение, Отопление |  | 0.123 кг |  | Китай |  | 1/2"x1/2" |  | Ру10 |  | G1/2" |  | без отражателя |  | 2 года
Варианты
- | - | -
Кран шаровой латунный бытовой хром R614 G1/2"х3/4" НР Giacomini R614X004 |  | /data/thumbs/w500h800Nfltr_wmi/collections/62/317862/109680.jpg?hash=c07426 |  | 395,28 Р
Описание
Номенклатурный номер |  | Бренд |  | Тип |  | Материал |  | Назначение |  | Модель |  | Покрытие |  | Тип присоединения |  | Инженерная система |  | Масса нетто |  | Страна происхождения |  | Штрих-код |  | Диаметр |  | Присоединительный размер |  | Артикул |  | Рабочие среды Рабочие среды Рабочие жидкости и газы совместимые с материалами крана |  | Корпус Корпус Материал корпуса клапана |  | Шар Шар Материал шара |  | Тип резьбы |  | Размер резьбы |  | Резьба |  | Строительная длина | Строительная высота | Регламентирующий документ | Уплотнения штока Уплотнения штока Материал уплотнений штока клапана | Температура рабочей среды | Гарантия Гарантия Гарантийный срок со дня продажи. | Срок службы | Гарантия производителя Гарантия производителя Гарантийный срок со дня производства товара.
007-7713 |  | Giacomini |  | шаровой |  | латунь |  | бытовой |  | R614 |  | хром |  | наружная резьба |  | Водоснабжение, Отопление, Тепловые пункты, Санитарные узлы, Пожаротушение |  | 0.12 кг |  | Италия |  | 8009902305598 |  | 1/2"х3/4" |  | G1/2"х3/4" |  | R614X004 |  | вода |  | латунь CW617N (ЛС 59-2) |  | латунь CW617N (ЛС 59-2) |  | трубная цилиндрическая |  | G1/2" x G3/4" |  | по ГОСТ 6357-81 |  | 60 мм | 28 мм | TP TC 010/2011 | NBR | от 5 до +70 oC | 2 года | 20 лет | 2 года
Варианты
- | - | -
Кран шаровой латунный бытовой хром угловой R613 G1/2" НР Giacomini R613X003 |  | /data/thumbs/w500h800Nf_pngfltr_wmi/collections/64/317864/73119.png?hash=83bbb8 |  | 342,48 Р
Описание
Номенклатурный номер |  | Бренд |  | Вид |  | Тип |  | Материал |  | Назначение |  | Модель |  | Покрытие |  | Тип присоединения |  | Инженерная система |  | Масса нетто |  | Страна происхождения |  | Штрих-код |  | Диаметр |  | Присоединительный размер |  | Артикул |  | Рабочие среды Рабочие среды Рабочие жидкости и газы совместимые с материалами крана |  | Корпус Корпус Материал корпуса клапана |  | Шар Шар Материал шара |  | Тип резьбы |  | Размер резьбы |  | Резьба | Строительная длина | Строительная высота | Регламентирующий документ | Уплотнения штока Уплотнения штока Материал уплотнений штока клапана | Температура рабочей среды | Гарантия Гарантия Гарантийный срок со дня продажи. | Срок службы | Гарантия производителя Гарантия производителя Гарантийный срок со дня производства товара.
007-7714 |  | Giacomini |  | угловой |  | шаровой |  | латунь |  | бытовой |  | R613 |  | хром |  | наружная резьба |  | Водоснабжение, Отопление, Тепловые пункты, Санитарные узлы, Пожаротушение |  | 0.09 кг |  | Италия |  | 8009902305611 |  | 1/2"x1/2" |  | G1/2" |  | R613X003 |  | вода |  | латунь CW617N (ЛС 59-2) |  | латунь CW617N (ЛС 59-2) |  | трубная цилиндрическая |  | G1/2" |  | по ГОСТ 6357-81 | 77 мм | 26 мм | TP TC 010/2011 | NBR | от 5 до +70 oC | 2 года | 20 лет | 2 года
Варианты
- | - | -
Электропривод ГЗ Электропривод |  | /data/thumbs/w500h800Nf_pngfltr_wmi/collections/41/56241/90040.png?hash=40d801 |  | /data/thumbs/w500h800Nf_pngfltr_wmi/collections/41/56241/90041.png?hash=717763 |  | /data/thumbs/w500h800Nf_pngfltr_wmi/collections/41/56241/90042.png?hash=042058 |  | /data/thumbs/w500h800Nfltr_wmi/collections/41/56241/110834.jpg?hash=8741a3 |  | /data/thumbs/w500h800Nfltr_wmi/collections/41/56241/116385.jpg?hash=eec712
Описание
Бренд |  | Заголовок |  | Шток арматуры Шток арматуры Характеризует исполнение штока присоединяемой арматуры |  | Инженерная система
ГЗ Электропривод |  | Электропривод ГЗ Электропривод |  | квадрат |  | Отопление, Тепловые пункты, Пожаротушение, Водоснабжение
Варианты
Электропривод четвертьоборотный ГЗ-ОФ-150/22М F10 17х17 квадрат 380В IP65 для затвора Ду 200 ГЗ Электропривод | 54 547,68 Р | В наличии — 2 шт. | Масса нетто | Страна происхождения | Тип Тип Характеризует количество оборотов выходного вала | Модель Модель Характеризует модель привода, указывается согласно маркировке производителя (поставщика). | Присоединение к арматуре Присоединение к арматуре Характеризует тип присоединения привода к арматуре по ОСТ 26-07-763-73 либо по стандарту EN ISO. | Напряжение питания привода Напряжение питания привода Характеризует величину напряжения питания электродвигателя привода | Назначение Назначение Характеризует назначение изделия. Например: для управления смесительными клапанами, для затвора Ду40-100 VPMOTELEC-ОА6001 Tecofi и т.д | Диаметр Диаметр Характеризует ориентировочное значение условного диаметра присоединяемой арматуры | Крутящий момент max Крутящий момент max Максимальный крутящий момент, который может создать привод на выходном валу | Мощность двигателя Мощность двигателя Характеризует потребляемую мощность электрического двигателя привода | Время поворота на 90 Время поворота на 90 для четвертьоборотных приводов | Температура рабочей среды | Гарантия Гарантия Гарантийный срок со дня продажи. | Гарантия производителя Гарантия производителя Гарантийный срок со дня производства товара.
|  |  | 11 кг | Россия | четвертьоборотный | ГЗ-ОФ-150/22М | F10 17х17 | 380В | для затвора | Ду 200 | 150 Н*м | 30 Вт | 22 сек | от -30 до +40 oC | 3 года
Электропривод четвертьоборотный ГЗ-ОФ-300/28М F10 22х22 квадрат 380В IP65 для затвора Tecofi Ду 250 ГЗ Электропривод | 75 815,40 Р | В наличии — 2 шт. | Масса нетто | Страна происхождения | Тип Тип Характеризует количество оборотов выходного вала | Модель Модель Характеризует модель привода, указывается согласно маркировке производителя (поставщика). | Присоединение к арматуре Присоединение к арматуре Характеризует тип присоединения привода к арматуре по ОСТ 26-07-763-73 либо по стандарту EN ISO. | Напряжение питания привода Напряжение питания привода Характеризует величину напряжения питания электродвигателя привода | Назначение Назначение Характеризует назначение изделия. Например: для управления смесительными клапанами, для затвора Ду40-100 VPMOTELEC-ОА6001 Tecofi и т.д | Диаметр Диаметр Характеризует ориентировочное значение условного диаметра присоединяемой арматуры | Крутящий момент max Крутящий момент max Максимальный крутящий момент, который может создать привод на выходном валу | Мощность двигателя Мощность двигателя Характеризует потребляемую мощность электрического двигателя привода | Время поворота на 90 Время поворота на 90 для четвертьоборотных приводов | Температура рабочей среды | Гарантия Гарантия Гарантийный срок со дня продажи.
|  |  | 3 года | 14.27 кг | Россия | четвертьоборотный | ГЗ-ОФ-300/28М | F10 22х22 | 380В | для затвора | Ду 250 | 300 Н*м | 60 Вт | 28 сек | от -30 до +40 oC
Электропривод четвертьоборотный ГЗ-ОФ-25/5,5К F05 9х9 квадрат 380В IP65 для затвора Tecofi Ду 40-80 ГЗ Электропривод | 39 975,36 Р | В наличии — 3 шт. | Гарантия производителя Гарантия производителя Гарантийный срок со дня производства товара.
3 года
Электропривод четвертьоборотный ГЗ-ОФ-45/11К F05 11х11 квадрат 380В IP65 для затвора Tecofi Ду 100 ГЗ Электропривод | 40 369,20 Р | Ожидает поступления | Масса нетто | Страна происхождения | Тип Тип Характеризует количество оборотов выходного вала | Модель Модель Характеризует модель привода, указывается согласно маркировке производителя (поставщика). | Присоединение к арматуре Присоединение к арматуре Характеризует тип присоединения привода к арматуре по ОСТ 26-07-763-73 либо по стандарту EN ISO. | Напряжение питания привода Напряжение питания привода Характеризует величину напряжения питания электродвигателя привода | Назначение Назначение Характеризует назначение изделия. Например: для управления смесительными клапанами, для затвора Ду40-100 VPMOTELEC-ОА6001 Tecofi и т.д | Диаметр Диаметр Характеризует ориентировочное значение условного диаметра присоединяемой арматуры | Крутящий момент max Крутящий момент max Максимальный крутящий момент, который может создать привод на выходном валу | Мощность двигателя Мощность двигателя Характеризует потребляемую мощность электрического двигателя привода | Время поворота на 90 Время поворота на 90 для четвертьоборотных приводов | Температура рабочей среды | Гарантия Гарантия Гарантийный срок со дня продажи.
|  |  | 3 года | 5.22 кг | Россия | четвертьоборотный | ГЗ-ОФ-25/5,5К | F05 9х9 | 380В | для затвора | Ду 40-80 | 25 Н*м | 20 Вт | 5.5 сек | от -30 до +40 oC
Электропривод четвертьоборотный ГЗ-ОФ-70/5,5М F07 11х11 квадрат 380В IP65 для затвора Tecofi Ду 125 ГЗ Электропривод | 51 790,80 Р | Ожидает поступления | Гарантия производителя Гарантия производителя Гарантийный срок со дня производства товара.
3 года
Электропривод четвертьоборотный ГЗ-ОФ-80/21К F07 14x14 квадрат 380В IP65 для затвора Tecofi Ду 150 ГЗ Электропривод | 41 550,84 Р | В наличии — 3 шт. | Масса нетто | Страна происхождения | Тип Тип Характеризует количество оборотов выходного вала | Модель Модель Характеризует модель привода, указывается согласно маркировке производителя (поставщика). | Присоединение к арматуре Присоединение к арматуре Характеризует тип присоединения привода к арматуре по ОСТ 26-07-763-73 либо по стандарту EN ISO. | Напряжение питания привода Напряжение питания привода Характеризует величину напряжения питания электродвигателя привода | Назначение Назначение Характеризует назначение изделия. Например: для управления смесительными клапанами, для затвора Ду40-100 VPMOTELEC-ОА6001 Tecofi и т.д | Диаметр Диаметр Характеризует ориентировочное значение условного диаметра присоединяемой арматуры | Крутящий момент max Крутящий момент max Максимальный крутящий момент, который может создать привод на выходном валу | Мощность двигателя Мощность двигателя Характеризует потребляемую мощность электрического двигателя привода | Время поворота на 90 Время поворота на 90 для четвертьоборотных приводов | Температура рабочей среды | Гарантия Гарантия Гарантийный срок со дня продажи.
|  |  | 3 года | 5.14 кг | Россия | четвертьоборотный | ГЗ-ОФ-45/11К | F05 11х11 | 380В | для затвора | Ду 100 | 45 Н*м | 20 Вт | 11 сек | от -30 до +40 oC
Электропривод четвертьоборотный ГЗ-ОФ-400/14М F10 22x22 квадрат 380В IP65 для затвора ЗПФ Ду 250 ГЗ Электропривод | 67 279,56 Р | Под заказ | Гарантия производителя Гарантия производителя Гарантийный срок со дня производства товара.
3 года
Электропривод четвертьоборотный ГЗ-ОФ-600/28М F10 22х22 квадрат 380В IP65 для затвора Tecofi Ду 300 ГЗ Электропривод | 106 535,40 Р | В наличии — 2 шт. | Масса нетто | Страна происхождения | Тип Тип Характеризует количество оборотов выходного вала | Модель Модель Характеризует модель привода, указывается согласно маркировке производителя (поставщика). | Присоединение к арматуре Присоединение к арматуре Характеризует тип присоединения привода к арматуре по ОСТ 26-07-763-73 либо по стандарту EN ISO. | Напряжение питания привода Напряжение питания привода Характеризует величину напряжения питания электродвигателя привода | Назначение Назначение Характеризует назначение изделия. Например: для управления смесительными клапанами, для затвора Ду40-100 VPMOTELEC-ОА6001 Tecofi и т.д | Диаметр Диаметр Характеризует ориентировочное значение условного диаметра присоединяемой арматуры | Крутящий момент max Крутящий момент max Максимальный крутящий момент, который может создать привод на выходном валу | Мощность двигателя Мощность двигателя Характеризует потребляемую мощность электрического двигателя привода | Время поворота на 90 Время поворота на 90 для четвертьоборотных приводов | Температура рабочей среды | Гарантия Гарантия Гарантийный срок со дня продажи.
|  |  | 3 года | 10.69 кг | Россия | четвертьоборотный | ГЗ-ОФ-70/5,5М | F07 11х11 | 380В | для затвора | Ду 125 | 70 Н*м | 30 Вт | 5.5 сек | от -30 до +40 oC
Электропривод четвертьоборотный ГЗ-ОФ-25/5,5К F05/F07 11x11 квадрат 380В IP65 для крана шарового Маршал Ду 15-25 ГЗ Электропривод | 25 576,32 Р | Под заказ | Гарантия производителя Гарантия производителя Гарантийный срок со дня производства товара.
3 года
Электропривод четвертьоборотный ГЗ-ОФ-70/5,5М F05 9x9 квадрат 380В IP65 для затвора ЗПФ Ду 80 ГЗ Электропривод | 33 135,84 Р | Под заказ | Масса нетто | Страна происхождения | Тип Тип Характеризует количество оборотов выходного вала | Модель Модель Характеризует модель привода, указывается согласно маркировке производителя (поставщика). | Присоединение к арматуре Присоединение к арматуре Характеризует тип присоединения привода к арматуре по ОСТ 26-07-763-73 либо по стандарту EN ISO. | Напряжение питания привода Напряжение питания привода Характеризует величину напряжения питания электродвигателя привода | Назначение Назначение Характеризует назначение изделия. Например: для управления смесительными клапанами, для затвора Ду40-100 VPMOTELEC-ОА6001 Tecofi и т.д | Диаметр Диаметр Характеризует ориентировочное значение условного диаметра присоединяемой арматуры | Крутящий момент max Крутящий момент max Максимальный крутящий момент, который может создать привод на выходном валу | Мощность двигателя Мощность двигателя Характеризует потребляемую мощность электрического двигателя привода | Время поворота на 90 Время поворота на 90 для четвертьоборотных приводов | Температура рабочей среды | Гарантия Гарантия Гарантийный срок со дня продажи.
|  |  | 3 года | 4.85 кг | Россия | четвертьоборотный | ГЗ-ОФ-80/21К | F07 14x14 | 380В | для затвора | Ду 150 | 80 Н*м | 20 Вт | 21 сек | от -30 до +40 oC
Электропривод четвертьоборотный ГЗ-ОФ-45/11К F07 14x14 квадрат 380В IP65 для крана шарового LD Ду 25-32 ГЗ Электропривод | 19 586,76 Р | Распродажа остатка — 1 шт. | Гарантия производителя Гарантия производителя Гарантийный срок со дня производства товара.
3 года
Электропривод четвертьоборотный ГЗ-ОФ-45/11К F07 14x14 квадрат 380В IP65 для крана шарового Ду 32-40 ГЗ Электропривод | 25 828,32 Р | Под заказ | Масса нетто | Страна происхождения | Тип Тип Характеризует количество оборотов выходного вала | Модель Модель Характеризует модель привода, указывается согласно маркировке производителя (поставщика). | Присоединение к арматуре Присоединение к арматуре Характеризует тип присоединения привода к арматуре по ОСТ 26-07-763-73 либо по стандарту EN ISO. | Напряжение питания привода Напряжение питания привода Характеризует величину напряжения питания электродвигателя привода | Назначение Назначение Характеризует назначение изделия. Например: для управления смесительными клапанами, для затвора Ду40-100 VPMOTELEC-ОА6001 Tecofi и т.д | Диаметр Диаметр Характеризует ориентировочное значение условного диаметра присоединяемой арматуры | Крутящий момент max Крутящий момент max Максимальный крутящий момент, который может создать привод на выходном валу | Мощность двигателя Мощность двигателя Характеризует потребляемую мощность электрического двигателя привода | Время поворота на 90 Время поворота на 90 для четвертьоборотных приводов | Температура рабочей среды | Гарантия Гарантия Гарантийный срок со дня продажи.
|  |  | 3 года | 19 кг | Россия | четвертьоборотный | ГЗ-ОФ-400/14М | F10 22x22 | 380В | для затвора | Ду 250 | 400 Н*м | 90 Вт | 14 сек | от -30 до +40 oC
Электропривод четвертьоборотный ГЗ-ОФ-70/5,5М F07 11x11 квадрат 380В IP65 для затвора ЗПФ Ду 100 ГЗ Электропривод | 33 135,84 Р | Под заказ | Гарантия производителя Гарантия производителя Гарантийный срок со дня производства товара.
3 года
Электропривод четвертьоборотный ГЗ-ОФ-80/21К F07 11x11 квадрат 380В IP65 для затвора ЗПФ Ду 100-125 ГЗ Электропривод | 26 584,20 Р | Под заказ | Масса нетто | Страна происхождения | Тип Тип Характеризует количество оборотов выходного вала | Модель Модель Характеризует модель привода, указывается согласно маркировке производителя (поставщика). | Присоединение к арматуре Присоединение к арматуре Характеризует тип присоединения привода к арматуре по ОСТ 26-07-763-73 либо по стандарту EN ISO. | Напряжение питания привода Напряжение питания привода Характеризует величину напряжения питания электродвигателя привода | Назначение Назначение Характеризует назначение изделия. Например: для управления смесительными клапанами, для затвора Ду40-100 VPMOTELEC-ОА6001 Tecofi и т.д | Диаметр Диаметр Характеризует ориентировочное значение условного диаметра присоединяемой арматуры | Крутящий момент max Крутящий момент max Максимальный крутящий момент, который может создать привод на выходном валу | Мощность двигателя Мощность двигателя Характеризует потребляемую мощность электрического двигателя привода | Время поворота на 90 Время поворота на 90 для четвертьоборотных приводов | Температура рабочей среды | Гарантия Гарантия Гарантийный срок со дня продажи.
|  |  | 3 года | 22 кг | Россия | четвертьоборотный | ГЗ-ОФ-600/28М | F10 22х22 | 380В | для затвора | Ду 300 | 600 Н*м | 90 Вт | 28 сек | от -30 до +40 oC
Электропривод четвертьоборотный ГЗ-ОФ-80/21К F07 14x14 квадрат 380В IP65 для крана шарового Маршал Ду 50-65 ГЗ Электропривод | 26 584,20 Р | Под заказ | Гарантия производителя Гарантия производителя Гарантийный срок со дня производства товара.
3 года
Электропривод четвертьоборотный ГЗ-ОФ-150/22М F07 14x14 квадрат 380В IP65 для затвора ЗПФ Ду 150 ГЗ Электропривод | 34 899,72 Р | Под заказ | Масса нетто | Страна происхождения | Тип Тип Характеризует количество оборотов выходного вала | Модель Модель Характеризует модель привода, указывается согласно маркировке производителя (поставщика). | Присоединение к арматуре Присоединение к арматуре Характеризует тип присоединения привода к арматуре по ОСТ 26-07-763-73 либо по стандарту EN ISO. | Напряжение питания привода Напряжение питания привода Характеризует величину напряжения питания электродвигателя привода | Назначение Назначение Характеризует назначение изделия. Например: для управления смесительными клапанами, для затвора Ду40-100 VPMOTELEC-ОА6001 Tecofi и т.д | Диаметр Диаметр Характеризует ориентировочное значение условного диаметра присоединяемой арматуры | Крутящий момент max Крутящий момент max Максимальный крутящий момент, который может создать привод на выходном валу | Мощность двигателя Мощность двигателя Характеризует потребляемую мощность электрического двигателя привода | Время поворота на 90 Время поворота на 90 для четвертьоборотных приводов | Температура рабочей среды | Гарантия Гарантия Гарантийный срок со дня продажи.
|  |  | 3 года | 4.5 кг | Россия | четвертьоборотный | ГЗ-ОФ-25/5,5К | F05/F07 11x11 | 380В | для крана шарового | Ду 15-25 | 25 Н*м | 20 Вт | 5.5 сек | от -30 до +40 oC
Электропривод четвертьоборотный ГЗ-ОФ-150/22М F10 17x17 квадрат 380В IP65 для крана шарового LD Ду 100 ГЗ Электропривод | 34 899,72 Р | Под заказ | Гарантия производителя Гарантия производителя Гарантийный срок со дня производства товара.
3 года
Электропривод четвертьоборотный ГЗ-ОФ-150/22М F10 17x17 квадрат 380В IP65 для крана шарового Ду 65-80 ГЗ Электропривод | 34 899,72 Р | Под заказ | Масса нетто | Страна происхождения | Тип Тип Характеризует количество оборотов выходного вала | Модель Модель Характеризует модель привода, указывается согласно маркировке производителя (поставщика). | Присоединение к арматуре Присоединение к арматуре Характеризует тип присоединения привода к арматуре по ОСТ 26-07-763-73 либо по стандарту EN ISO. | Напряжение питания привода Напряжение питания привода Характеризует величину напряжения питания электродвигателя привода | Назначение Назначение Характеризует назначение изделия. Например: для управления смесительными клапанами, для затвора Ду40-100 VPMOTELEC-ОА6001 Tecofi и т.д | Диаметр Диаметр Характеризует ориентировочное значение условного диаметра присоединяемой арматуры | Крутящий момент max Крутящий момент max Максимальный крутящий момент, который может создать привод на выходном валу | Мощность двигателя Мощность двигателя Характеризует потребляемую мощность электрического двигателя привода | Время поворота на 90 Время поворота на 90 для четвертьоборотных приводов | Температура рабочей среды | Гарантия Гарантия Гарантийный срок со дня продажи.
|  |  | 3 года | 10 кг | Россия | четвертьоборотный | ГЗ-ОФ-70/5,5М | F05 9x9 | 380В | для затвора | Ду 80 | 70 Н*м | 30 Вт | 5.5 сек | от -30 до +40 oC
Электропривод четвертьоборотный ГЗ-ОФ-200/14М F10 17x17 квадрат 380В IP65 для затвора ЗПФ Ду 200 ГЗ Электропривод | 43 215,12 Р | Под заказ | Гарантия производителя Гарантия производителя Гарантийный срок со дня производства товара.
3 года
Электропривод четвертьоборотный ГЗ-ОФ-200/14М F10 22x22 квадрат 380В IP65 для крана шарового Маршал Ду 80 ГЗ Электропривод | 43 215,12 Р | Под заказ | Масса нетто | Страна происхождения | Тип Тип Характеризует количество оборотов выходного вала | Модель Модель Характеризует модель привода, указывается согласно маркировке производителя (поставщика). | Присоединение к арматуре Присоединение к арматуре Характеризует тип присоединения привода к арматуре по ОСТ 26-07-763-73 либо по стандарту EN ISO. | Напряжение питания привода Напряжение питания привода Характеризует величину напряжения питания электродвигателя привода | Назначение Назначение Характеризует назначение изделия. Например: для управления смесительными клапанами, для затвора Ду40-100 VPMOTELEC-ОА6001 Tecofi и т.д | Диаметр Диаметр Характеризует ориентировочное значение условного диаметра присоединяемой арматуры | Крутящий момент max Крутящий момент max Максимальный крутящий момент, который может создать привод на выходном валу | Мощность двигателя Мощность двигателя Характеризует потребляемую мощность электрического двигателя привода | Время поворота на 90 Время поворота на 90 для четвертьоборотных приводов | Температура рабочей среды | Гарантия Гарантия Гарантийный срок со дня продажи.
|  |  | 3 года | 4.78 кг | Россия | четвертьоборотный | ГЗ-ОФ-45/11К | F07 14x14 | 380В | для крана шарового | Ду 25-32 | 45 Н*м | 20 Вт | 11 сек | от -30 до +40 oC
Электропривод четвертьоборотный ГЗ-ОФ-300/28М F10 17x17 квадрат 380В IP65 для затвора ЗПФ Ду 200 ГЗ Электропривод | 48 506,76 Р | Под заказ | Гарантия производителя Гарантия производителя Гарантийный срок со дня производства товара.
3 года
Электропривод четвертьоборотный ГЗ-ОФ-300/28М F10 22x22 квадрат 380В IP65 для крана шарового Маршал Ду 100 ГЗ Электропривод | 48 506,76 Р | Под заказ | Масса нетто | Страна происхождения | Тип Тип Характеризует количество оборотов выходного вала | Модель Модель Характеризует модель привода, указывается согласно маркировке производителя (поставщика). | Присоединение к арматуре Присоединение к арматуре Характеризует тип присоединения привода к арматуре по ОСТ 26-07-763-73 либо по стандарту EN ISO. | Напряжение питания привода Напряжение питания привода Характеризует величину напряжения питания электродвигателя привода | Назначение Назначение Характеризует назначение изделия. Например: для управления смесительными клапанами, для затвора Ду40-100 VPMOTELEC-ОА6001 Tecofi и т.д | Диаметр Диаметр Характеризует ориентировочное значение условного диаметра присоединяемой арматуры | Крутящий момент max Крутящий момент max Максимальный крутящий момент, который может создать привод на выходном валу | Мощность двигателя Мощность двигателя Характеризует потребляемую мощность электрического двигателя привода | Время поворота на 90 Время поворота на 90 для четвертьоборотных приводов | Температура рабочей среды | Гарантия Гарантия Гарантийный срок со дня продажи.
|  |  | 3 года | 4.5 кг | Россия | четвертьоборотный | ГЗ-ОФ-45/11К | F07 14x14 | 380В | для крана шарового | Ду 32-40 | 45 Н*м | 20 Вт | 11 сек | от -30 до +40 oC
Электропривод четвертьоборотный ГЗ-ОФ-400/14М F10 24x24 квадрат 380В IP65 для крана шарового Маршал Ду 125-150 ГЗ Электропривод | 67 279,56 Р | Под заказ | Гарантия производителя Гарантия производителя Гарантийный срок со дня производства товара.
3 года
Электропривод четвертьоборотный ГЗ-ОФ-25/5,5К F05 9x9 квадрат 380В IP65 для затвора ЗПФ Ду 40-80 ГЗ Электропривод | 25 576,32 Р | Под заказ | Масса нетто | Страна происхождения | Тип Тип Характеризует количество оборотов выходного вала | Модель Модель Характеризует модель привода, указывается согласно маркировке производителя (поставщика). | Присоединение к арматуре Присоединение к арматуре Характеризует тип присоединения привода к арматуре по ОСТ 26-07-763-73 либо по стандарту EN ISO. | Напряжение питания привода Напряжение питания привода Характеризует величину напряжения питания электродвигателя привода | Назначение Назначение Характеризует назначение изделия. Например: для управления смесительными клапанами, для затвора Ду40-100 VPMOTELEC-ОА6001 Tecofi и т.д | Диаметр Диаметр Характеризует ориентировочное значение условного диаметра присоединяемой арматуры | Крутящий момент max Крутящий момент max Максимальный крутящий момент, который может создать привод на выходном валу | Мощность двигателя Мощность двигателя Характеризует потребляемую мощность электрического двигателя привода | Время поворота на 90 Время поворота на 90 для четвертьоборотных приводов | Температура рабочей среды | Гарантия Гарантия Гарантийный срок со дня продажи.
|  |  | 3 года | 10 кг | Россия | четвертьоборотный | ГЗ-ОФ-70/5,5М | F07 11x11 | 380В | для затвора | Ду 100 | 70 Н*м | 30 Вт | 5.5 сек | от -30 до +40 oC
Электропривод однооборотный ГЗ-ОФ-110/11М F07 квадрат 220В IP65 ГЗ Электропривод | 36 537,60 Р | Под заказ | Гарантия производителя Гарантия производителя Гарантийный срок со дня производства товара.
3 года
Электропривод однооборотный ГЗ-ОФ-110/11М F07 17x17 квадрат 220В IP65 У1(-30+40) ГЗ Электропривод | 33 891,72 Р | Под заказ | Масса нетто | Страна происхождения | Тип Тип Характеризует количество оборотов выходного вала | Модель Модель Характеризует модель привода, указывается согласно маркировке производителя (поставщика). | Присоединение к арматуре Присоединение к арматуре Характеризует тип присоединения привода к арматуре по ОСТ 26-07-763-73 либо по стандарту EN ISO. | Напряжение питания привода Напряжение питания привода Характеризует величину напряжения питания электродвигателя привода | Назначение Назначение Характеризует назначение изделия. Например: для управления смесительными клапанами, для затвора Ду40-100 VPMOTELEC-ОА6001 Tecofi и т.д | Диаметр Диаметр Характеризует ориентировочное значение условного диаметра присоединяемой арматуры | Крутящий момент max Крутящий момент max Максимальный крутящий момент, который может создать привод на выходном валу | Мощность двигателя Мощность двигателя Характеризует потребляемую мощность электрического двигателя привода | Время поворота на 90 Время поворота на 90 для четвертьоборотных приводов | Температура рабочей среды | Гарантия Гарантия Гарантийный срок со дня продажи.
|  |  | 3 года | 4.5 кг | Россия | четвертьоборотный | ГЗ-ОФ-80/21К | F07 11x11 | 380В | для затвора | Ду 100-125 | 80 Н*м | 20 Вт | 21 сек | от -30 до +40 oC
Электропривод четвертьоборотный ГЗ-ОФ-70/5,5М F05 11х11 квадрат 380В IP65 для затвора Tecofi Ду 100 ГЗ Электропривод | 59 704,20 Р | Под заказ | Гарантия производителя Гарантия производителя Гарантийный срок со дня производства товара.
3 года
- | - | -
Электропривод ГЗ Электропривод |  | /data/thumbs/w500h800Nf_pngfltr_wmi/collections/18/410918/90052.png?hash=6f9c1c |  | /data/thumbs/w500h800Nfltr_wmi/collections/18/410918/80425.jpg?hash=cadc74 |  | /data/thumbs/w500h800Nfltr_wmi/collections/18/410918/80426.jpg?hash=3dab4d |  | /data/thumbs/w500h800Nfltr_wmi/collections/18/410918/80427.jpg?hash=94c3a2 |  | /data/thumbs/w500h800Nfltr_wmi/collections/18/410918/80428.jpg?hash=7a3792 |  | /data/thumbs/w500h800Nfltr_wmi/collections/18/410918/80429.jpg?hash=9c52fa |  | /data/thumbs/w500h800Nf_pngfltr_wmi/collections/18/410918/90051.png?hash=d81b0c
Описание
Бренд |  | Заголовок |  | Инженерная система
ГЗ Электропривод |  | Электропривод ГЗ Электропривод |  | Пожаротушение, Водоснабжение, Отопление, Тепловые пункты
Варианты
Электропривод многооборотный ГЗ-В900/36 В 380В IP65 ГЗ Электропривод | 144 386,40 Р | В наличии — 1 шт. | Масса нетто | Страна происхождения | Тип Тип Характеризует количество оборотов выходного вала | Модель Модель Характеризует модель привода, указывается согласно маркировке производителя (поставщика). | Присоединение к арматуре Присоединение к арматуре Характеризует тип присоединения привода к арматуре по ОСТ 26-07-763-73 либо по стандарту EN ISO. | Напряжение питания привода Напряжение питания привода Характеризует величину напряжения питания электродвигателя привода | Крутящий момент max Крутящий момент max Максимальный крутящий момент, который может создать привод на выходном валу | Количество поворотов вала Количество поворотов вала Характеризует количество оборотов вала привода между крайними положениями | Время поворота выходного вала Время поворота выходного вала Время поворота выходного вала на 90 град., (секунды) | Мощность двигателя Мощность двигателя Характеризует потребляемую мощность электрического двигателя привода | Гарантия Гарантия Гарантийный срок со дня продажи. | Гарантия производителя Гарантия производителя Гарантийный срок со дня производства товара.
|  |  | 115 кг | Россия | многооборотный | ГЗ-В900/36 | В | 380В | 900 Н*м | 36 | 2019-11-11 | 3000 Вт | 3 года
Электропривод многооборотный ГЗ-Г2500/36 Г 380В IP65 ГЗ Электропривод | 223 509,24 Р | Под заказ | Масса нетто | Страна происхождения | Тип Тип Характеризует количество оборотов выходного вала | Модель Модель Характеризует модель привода, указывается согласно маркировке производителя (поставщика). | Присоединение к арматуре Присоединение к арматуре Характеризует тип присоединения привода к арматуре по ОСТ 26-07-763-73 либо по стандарту EN ISO. | Напряжение питания привода Напряжение питания привода Характеризует величину напряжения питания электродвигателя привода | Крутящий момент max Крутящий момент max Максимальный крутящий момент, который может создать привод на выходном валу | Количество поворотов вала Количество поворотов вала Характеризует количество оборотов вала привода между крайними положениями | Время поворота выходного вала Время поворота выходного вала Время поворота выходного вала на 90 град., (секунды) | Мощность двигателя Мощность двигателя Характеризует потребляемую мощность электрического двигателя привода | Гарантия Гарантия Гарантийный срок со дня продажи.
|  |  | 3 года | 195 кг | Россия | многооборотный | ГЗ-Г2500/36 | Г | 380В | 2500 Н*м | 36 | 2019-11-11 | 7500 Вт
Электропривод многооборотный ГЗ-Б300/24 Б 380В IP65 ГЗ Электропривод | 86 304,24 Р | Под заказ | Гарантия производителя Гарантия производителя Гарантийный срок со дня производства товара.
3 года
Электропривод многооборотный ГЗ-Б200/24 Б 380В IP65 ГЗ Электропривод | 82 463,76 Р | В наличии — 14 шт. | Масса нетто | Страна происхождения | Тип Тип Характеризует количество оборотов выходного вала | Модель Модель Характеризует модель привода, указывается согласно маркировке производителя (поставщика). | Присоединение к арматуре Присоединение к арматуре Характеризует тип присоединения привода к арматуре по ОСТ 26-07-763-73 либо по стандарту EN ISO. | Напряжение питания привода Напряжение питания привода Характеризует величину напряжения питания электродвигателя привода | Крутящий момент max Крутящий момент max Максимальный крутящий момент, который может создать привод на выходном валу | Количество поворотов вала Количество поворотов вала Характеризует количество оборотов вала привода между крайними положениями | Время поворота выходного вала Время поворота выходного вала Время поворота выходного вала на 90 град., (секунды) | Мощность двигателя Мощность двигателя Характеризует потребляемую мощность электрического двигателя привода | Гарантия Гарантия Гарантийный срок со дня продажи.
|  |  | 3 года | 53 кг | Россия | многооборотный | ГЗ-Б300/24 | Б | 380В | 300 Н*м | 24 | 2019-05-12 | 750 Вт
Электропривод многооборотный ГЗ-Б200/24 Б 380В IP65 исп IP67 ГЗ Электропривод | 106 462,92 Р | Под заказ | Гарантия производителя Гарантия производителя Гарантийный срок со дня производства товара.
3 года
Электропривод многооборотный ГЗ-А70/24 А 380В IP65 ГЗ Электропривод | 39 993,60 Р | В наличии — 40 шт. | Масса нетто | Страна происхождения | Тип Тип Характеризует количество оборотов выходного вала | Модель Модель Характеризует модель привода, указывается согласно маркировке производителя (поставщика). | Присоединение к арматуре Присоединение к арматуре Характеризует тип присоединения привода к арматуре по ОСТ 26-07-763-73 либо по стандарту EN ISO. | Напряжение питания привода Напряжение питания привода Характеризует величину напряжения питания электродвигателя привода | Крутящий момент max Крутящий момент max Максимальный крутящий момент, который может создать привод на выходном валу | Количество поворотов вала Количество поворотов вала Характеризует количество оборотов вала привода между крайними положениями | Время поворота выходного вала Время поворота выходного вала Время поворота выходного вала на 90 град., (секунды) | Мощность двигателя Мощность двигателя Характеризует потребляемую мощность электрического двигателя привода | Гарантия Гарантия Гарантийный срок со дня продажи.
|  |  | 3 года | 61.5 кг | Россия | многооборотный | ГЗ-Б200/24 | Б | 380В | 200 Н*м | 24 | 2019-05-12 | 550 Вт
Электропривод многооборотный ГЗ-А100/24 А 380В IP65 ГЗ Электропривод | 50 566,08 Р | В наличии — 30 шт. | Гарантия производителя Гарантия производителя Гарантийный срок со дня производства товара.
3 года
Электропривод многооборотный ГЗ-А150/24 А 380В IP65 ГЗ Электропривод | 60 671,52 Р | Ожидает поступления | Масса нетто | Страна происхождения | Тип Тип Характеризует количество оборотов выходного вала | Модель Модель Характеризует модель привода, указывается согласно маркировке производителя (поставщика). | Присоединение к арматуре Присоединение к арматуре Характеризует тип присоединения привода к арматуре по ОСТ 26-07-763-73 либо по стандарту EN ISO. | Напряжение питания привода Напряжение питания привода Характеризует величину напряжения питания электродвигателя привода | Исполнение Исполнение Характеризует особенности привода, наличие дополнительных опций | Крутящий момент max Крутящий момент max Максимальный крутящий момент, который может создать привод на выходном валу | Количество поворотов вала Количество поворотов вала Характеризует количество оборотов вала привода между крайними положениями | Время поворота выходного вала Время поворота выходного вала Время поворота выходного вала на 90 град., (секунды) | Мощность двигателя Мощность двигателя Характеризует потребляемую мощность электрического двигателя привода | Гарантия Гарантия Гарантийный срок со дня продажи.
|  |  | 3 года | 52 кг | Россия | многооборотный | ГЗ-Б200/24 | Б | 380В | исп IP67 | 200 Н*м | 24 | 2019-05-12 | 550 Вт
Электропривод многооборотный ГЗ-В600/24 В 380В IP65 ГЗ Электропривод | 136 071 Р | Под заказ | Гарантия производителя Гарантия производителя Гарантийный срок со дня производства товара.
3 года
Электропривод многооборотный ГЗ-Б300/36 Б 380В IP65 ГЗ Электропривод | 87 564,24 Р | Под заказ | Масса нетто | Страна происхождения | Тип Тип Характеризует количество оборотов выходного вала | Модель Модель Характеризует модель привода, указывается согласно маркировке производителя (поставщика). | Присоединение к арматуре Присоединение к арматуре Характеризует тип присоединения привода к арматуре по ОСТ 26-07-763-73 либо по стандарту EN ISO. | Напряжение питания привода Напряжение питания привода Характеризует величину напряжения питания электродвигателя привода | Крутящий момент max Крутящий момент max Максимальный крутящий момент, который может создать привод на выходном валу | Количество поворотов вала Количество поворотов вала Характеризует количество оборотов вала привода между крайними положениями | Время поворота выходного вала Время поворота выходного вала Время поворота выходного вала на 90 град., (секунды) | Мощность двигателя Мощность двигателя Характеризует потребляемую мощность электрического двигателя привода | Гарантия Гарантия Гарантийный срок со дня продажи.
|  |  | 3 года | 18.73 кг | Россия | многооборотный | ГЗ-А70/24 | А | 380В | 70 Н*м | 24 | 2019-08-01 | 180 Вт
Электропривод многооборотный ГЗ-А100/36 А 380В IP65 ГЗ Электропривод | 52 790,52 Р | Под заказ | Гарантия производителя Гарантия производителя Гарантийный срок со дня производства товара.
3 года
Электропривод многооборотный ГЗ-А100/48 А 380В IP65 ГЗ Электропривод | 53 798,40 Р | Под заказ | Масса нетто | Страна происхождения | Тип Тип Характеризует количество оборотов выходного вала | Модель Модель Характеризует модель привода, указывается согласно маркировке производителя (поставщика). | Присоединение к арматуре Присоединение к арматуре Характеризует тип присоединения привода к арматуре по ОСТ 26-07-763-73 либо по стандарту EN ISO. | Напряжение питания привода Напряжение питания привода Характеризует величину напряжения питания электродвигателя привода | Крутящий момент max Крутящий момент max Максимальный крутящий момент, который может создать привод на выходном валу | Количество поворотов вала Количество поворотов вала Характеризует количество оборотов вала привода между крайними положениями | Время поворота выходного вала Время поворота выходного вала Время поворота выходного вала на 90 град., (секунды) | Мощность двигателя Мощность двигателя Характеризует потребляемую мощность электрического двигателя привода | Гарантия Гарантия Гарантийный срок со дня продажи.
|  |  | 3 года | 48.7 кг | Россия | многооборотный | ГЗ-А100/24 | А | 380В | 100 Н*м | 24 | 2019-05-12 | 250 Вт
Электропривод многооборотный ГЗ-А150/36 А 380В IP65 ГЗ Электропривод | 62 617,80 Р | Под заказ | Гарантия производителя Гарантия производителя Гарантийный срок со дня производства товара.
3 года
Электропривод многооборотный ГЗ-А150/48 А 380В IP65 ГЗ Электропривод | 63 247,80 Р | Под заказ | Масса нетто | Страна происхождения | Тип Тип Характеризует количество оборотов выходного вала | Модель Модель Характеризует модель привода, указывается согласно маркировке производителя (поставщика). | Присоединение к арматуре Присоединение к арматуре Характеризует тип присоединения привода к арматуре по ОСТ 26-07-763-73 либо по стандарту EN ISO. | Напряжение питания привода Напряжение питания привода Характеризует величину напряжения питания электродвигателя привода | Крутящий момент max Крутящий момент max Максимальный крутящий момент, который может создать привод на выходном валу | Количество поворотов вала Количество поворотов вала Характеризует количество оборотов вала привода между крайними положениями | Время поворота выходного вала Время поворота выходного вала Время поворота выходного вала на 90 град., (секунды) | Мощность двигателя Мощность двигателя Характеризует потребляемую мощность электрического двигателя привода | Гарантия Гарантия Гарантийный срок со дня продажи.
|  |  | 3 года | 49 кг | Россия | многооборотный | ГЗ-А150/24 | А | 380В | 150 Н*м | 24 | 2019-05-12 | 370 Вт
Электропривод многооборотный ГЗ-Б200/12 Б 220В IP65 ГЗ Электропривод | 97 391,52 Р | Под заказ | Гарантия производителя Гарантия производителя Гарантийный срок со дня производства товара.
3 года
Электропривод многооборотный ГЗ-Б200/36 Б 380В IP65 ГЗ Электропривод | 84 792,36 Р | Под заказ | Масса нетто | Страна происхождения | Тип Тип Характеризует количество оборотов выходного вала | Модель Модель Характеризует модель привода, указывается согласно маркировке производителя (поставщика). | Присоединение к арматуре Присоединение к арматуре Характеризует тип присоединения привода к арматуре по ОСТ 26-07-763-73 либо по стандарту EN ISO. | Напряжение питания привода Напряжение питания привода Характеризует величину напряжения питания электродвигателя привода | Крутящий момент max Крутящий момент max Максимальный крутящий момент, который может создать привод на выходном валу | Количество поворотов вала Количество поворотов вала Характеризует количество оборотов вала привода между крайними положениями | Время поворота выходного вала Время поворота выходного вала Время поворота выходного вала на 90 град., (секунды) | Мощность двигателя Мощность двигателя Характеризует потребляемую мощность электрического двигателя привода | Гарантия Гарантия Гарантийный срок со дня продажи.
|  |  | 3 года | 106 кг | Россия | многооборотный | ГЗ-В600/24 | В | 380В | 600 Н*м | 24 | 2019-07-16 | 1500 Вт
Электропривод многооборотный ГЗ-Б200/48 Б 380В IP65 ГЗ Электропривод | 86 052,24 Р | Под заказ | Гарантия производителя Гарантия производителя Гарантийный срок со дня производства товара.
3 года
Электропривод многооборотный ГЗ-Б300/48 Б 380В IP65 ГЗ Электропривод | 89 328,12 Р | Под заказ | Масса нетто | Страна происхождения | Тип Тип Характеризует количество оборотов выходного вала | Модель Модель Характеризует модель привода, указывается согласно маркировке производителя (поставщика). | Присоединение к арматуре Присоединение к арматуре Характеризует тип присоединения привода к арматуре по ОСТ 26-07-763-73 либо по стандарту EN ISO. | Напряжение питания привода Напряжение питания привода Характеризует величину напряжения питания электродвигателя привода | Крутящий момент max Крутящий момент max Максимальный крутящий момент, который может создать привод на выходном валу | Количество поворотов вала Количество поворотов вала Характеризует количество оборотов вала привода между крайними положениями | Время поворота выходного вала Время поворота выходного вала Время поворота выходного вала на 90 град., (секунды) | Мощность двигателя Мощность двигателя Характеризует потребляемую мощность электрического двигателя привода | Гарантия Гарантия Гарантийный срок со дня продажи.
|  |  | 3 года | 53 кг | Россия | многооборотный | ГЗ-Б300/36 | Б | 380В | 300 Н*м | 36 | 1933-08-01 | 1100 Вт
Электропривод многооборотный ГЗ-В600/36 В 380В IP65 ГЗ Электропривод | 137 330,88 Р | Под заказ | Гарантия производителя Гарантия производителя Гарантийный срок со дня производства товара.
3 года
Электропривод многооборотный ГЗ-В600/48 В 380В IP65 ГЗ Электропривод | 139 724,76 Р | Под заказ | Масса нетто | Страна происхождения | Тип Тип Характеризует количество оборотов выходного вала | Модель Модель Характеризует модель привода, указывается согласно маркировке производителя (поставщика). | Присоединение к арматуре Присоединение к арматуре Характеризует тип присоединения привода к арматуре по ОСТ 26-07-763-73 либо по стандарту EN ISO. | Напряжение питания привода Напряжение питания привода Характеризует величину напряжения питания электродвигателя привода | Крутящий момент max Крутящий момент max Максимальный крутящий момент, который может создать привод на выходном валу | Количество поворотов вала Количество поворотов вала Характеризует количество оборотов вала привода между крайними положениями | Время поворота выходного вала Время поворота выходного вала Время поворота выходного вала на 90 град., (секунды) | Мощность двигателя Мощность двигателя Характеризует потребляемую мощность электрического двигателя привода | Гарантия Гарантия Гарантийный срок со дня продажи.
|  |  | 3 года | 32 кг | Россия | многооборотный | ГЗ-А100/36 | А | 380В | 100 Н*м | 36 | 1933-08-01 | 370 Вт
Электропривод многооборотный ГЗ-В900/24 В 380В IP65 ГЗ Электропривод | 142 622,52 Р | Под заказ | Гарантия производителя Гарантия производителя Гарантийный срок со дня производства товара.
3 года
Электропривод многооборотный ГЗ-В900/48 В 380В IP65 ГЗ Электропривод | 146 402,28 Р | Под заказ | Масса нетто | Страна происхождения | Тип Тип Характеризует количество оборотов выходного вала | Модель Модель Характеризует модель привода, указывается согласно маркировке производителя (поставщика). | Присоединение к арматуре Присоединение к арматуре Характеризует тип присоединения привода к арматуре по ОСТ 26-07-763-73 либо по стандарту EN ISO. | Напряжение питания привода Напряжение питания привода Характеризует величину напряжения питания электродвигателя привода | Крутящий момент max Крутящий момент max Максимальный крутящий момент, который может создать привод на выходном валу | Количество поворотов вала Количество поворотов вала Характеризует количество оборотов вала привода между крайними положениями | Время поворота выходного вала Время поворота выходного вала Время поворота выходного вала на 90 град., (секунды) | Мощность двигателя Мощность двигателя Характеризует потребляемую мощность электрического двигателя привода | Гарантия Гарантия Гарантийный срок со дня продажи.
|  |  | 3 года | 32 кг | Россия | многооборотный | ГЗ-А100/48 | А | 380В | 100 Н*м | 48 | 2025-06-01 | 370 Вт
Электропривод многооборотный ГЗ-Г2500/24 Г 380В IP65 ГЗ Электропривод | 219 603,48 Р | Под заказ | Гарантия производителя Гарантия производителя Гарантийный срок со дня производства товара.
3 года
Электропривод многооборотный ГЗ-Д5000/12 Д 380В IP65 ГЗ Электропривод | 375 203,16 Р | Под заказ | Масса нетто | Страна происхождения | Тип Тип Характеризует количество оборотов выходного вала | Модель Модель Характеризует модель привода, указывается согласно маркировке производителя (поставщика). | Присоединение к арматуре Присоединение к арматуре Характеризует тип присоединения привода к арматуре по ОСТ 26-07-763-73 либо по стандарту EN ISO. | Напряжение питания привода Напряжение питания привода Характеризует величину напряжения питания электродвигателя привода | Крутящий момент max Крутящий момент max Максимальный крутящий момент, который может создать привод на выходном валу | Количество поворотов вала Количество поворотов вала Характеризует количество оборотов вала привода между крайними положениями | Время поворота выходного вала Время поворота выходного вала Время поворота выходного вала на 90 град., (секунды) | Мощность двигателя Мощность двигателя Характеризует потребляемую мощность электрического двигателя привода | Гарантия Гарантия Гарантийный срок со дня продажи.
|  |  | 3 года | 32 кг | Россия | многооборотный | ГЗ-А150/36 | А | 380В | 150 Н*м | 36 | 1933-08-01 | 550 Вт
Электропривод многооборотный ГЗ-Д5000/24 Д 380В IP65 ГЗ Электропривод | 388 180,32 Р | Под заказ | Гарантия производителя Гарантия производителя Гарантийный срок со дня производства товара.
3 года
Электропривод многооборотный ГЗ-В900/РММ 7500 А 380В IP65 ГЗ Электропривод | 498 549 Р | Под заказ | Масса нетто | Страна происхождения | Тип Тип Характеризует количество оборотов выходного вала | Модель Модель Характеризует модель привода, указывается согласно маркировке производителя (поставщика). | Присоединение к арматуре Присоединение к арматуре Характеризует тип присоединения привода к арматуре по ОСТ 26-07-763-73 либо по стандарту EN ISO. | Напряжение питания привода Напряжение питания привода Характеризует величину напряжения питания электродвигателя привода | Крутящий момент max Крутящий момент max Максимальный крутящий момент, который может создать привод на выходном валу | Количество поворотов вала Количество поворотов вала Характеризует количество оборотов вала привода между крайними положениями | Время поворота выходного вала Время поворота выходного вала Время поворота выходного вала на 90 град., (секунды) | Мощность двигателя Мощность двигателя Характеризует потребляемую мощность электрического двигателя привода | Гарантия Гарантия Гарантийный срок со дня продажи.
|  |  | 3 года | 32 кг | Россия | многооборотный | ГЗ-А150/48 | А | 380В | 150 Н*м | 48 | 2025-06-01 | 550 Вт
Электропривод многооборотный ГЗ-В1200/РММ 1000 Д 380В IP65 ГЗ Электропривод | 519 211,68 Р | Под заказ | Гарантия производителя Гарантия производителя Гарантийный срок со дня производства товара.
3 года
- | - | -
Электропривод Тулаэлектропривод |  | /data/thumbs/w500h800Nf_pngfltr_wmi/collections/44/56244/90036.png?hash=240b2d |  | /data/thumbs/w500h800Nf_pngfltr_wmi/collections/44/56244/90035.png?hash=44d370 |  | /data/thumbs/w500h800Nf_pngfltr_wmi/collections/44/56244/90037.png?hash=e2143a |  | /data/thumbs/w500h800Nf_pngfltr_wmi/collections/44/56244/90038.png?hash=dcb536
Описание
Бренд |  | Заголовок |  | Шток арматуры Шток арматуры Характеризует исполнение штока присоединяемой арматуры |  | Инженерная система
Тулаэлектропривод |  | Электропривод Тулаэлектропривод |  | под кулачки |  | Водоснабжение, Отопление, Тепловые пункты, Пожаротушение
Варианты
Электропривод многооборотный ВБ-06 Б под кулачки 380В IP54 взрывозащищенный 1ExdПВЕ4 Тулаэлектропривод Б099.099-06М | 75 912,96 Р | Распродажа остатка — 1 шт. | Масса нетто | Страна происхождения | Тип Тип Характеризует количество оборотов выходного вала | Модель Модель Характеризует модель привода, указывается согласно маркировке производителя (поставщика). | Присоединение к арматуре Присоединение к арматуре Характеризует тип присоединения привода к арматуре по ОСТ 26-07-763-73 либо по стандарту EN ISO. | Напряжение питания привода Напряжение питания привода Характеризует величину напряжения питания электродвигателя привода | Исполнение Исполнение Характеризует особенности привода, наличие дополнительных опций | Артикул | Крутящий момент max Крутящий момент max Максимальный крутящий момент, который может создать привод на выходном валу | Количество поворотов вала Количество поворотов вала Характеризует количество оборотов вала привода между крайними положениями | Время поворота выходного вала Время поворота выходного вала Время поворота выходного вала на 90 град., (секунды) | Мощность двигателя Мощность двигателя Характеризует потребляемую мощность электрического двигателя привода | Срок службы
|  |  | 92 кг | Россия | многооборотный | ВБ-06 | Б | 380В | 1ExdПВЕ4 | Б099.099-06М | 300 Н*м | 200 | 4 | 1500 Вт | 30 лет
Электропривод многооборотный Н-А2-05К У2 А под кулачки 380В IP54 Тулаэлектропривод ТЭ099.058-05М1 | 39 218,88 Р | В наличии — 9 шт. | Масса нетто | Страна происхождения | Тип Тип Характеризует количество оборотов выходного вала | Модель Модель Характеризует модель привода, указывается согласно маркировке производителя (поставщика). | Присоединение к арматуре Присоединение к арматуре Характеризует тип присоединения привода к арматуре по ОСТ 26-07-763-73 либо по стандарту EN ISO. | Напряжение питания привода Напряжение питания привода Характеризует величину напряжения питания электродвигателя привода | Артикул | Крутящий момент max Крутящий момент max Максимальный крутящий момент, который может создать привод на выходном валу | Количество поворотов вала Количество поворотов вала Характеризует количество оборотов вала привода между крайними положениями | Время поворота выходного вала Время поворота выходного вала Время поворота выходного вала на 90 град., (секунды) | Мощность двигателя Мощность двигателя Характеризует потребляемую мощность электрического двигателя привода | Область применения | Срок службы
|  |  | 16.44 кг | Россия | многооборотный | Н-А2-05К У2 | А | 380В | ТЭ099.058-05М1 | 60 Н*м | 45 | 1988-01-01 | 250 Вт | Электроприводы предназначаются для управления запорной трубопроводной арматурой на месте или дистанционно, устанавливаемой в закрытых помещениях и на открытых площадках под навесом | 30 лет
Электропривод многооборотный НБ-06 Б под кулачки 380В IP54 Тулаэлектропривод | 80 642,52 Р | Под заказ | Масса нетто | Страна происхождения | Тип Тип Характеризует количество оборотов выходного вала | Модель Модель Характеризует модель привода, указывается согласно маркировке производителя (поставщика). | Присоединение к арматуре Присоединение к арматуре Характеризует тип присоединения привода к арматуре по ОСТ 26-07-763-73 либо по стандарту EN ISO. | Напряжение питания привода Напряжение питания привода Характеризует величину напряжения питания электродвигателя привода | Крутящий момент max Крутящий момент max Максимальный крутящий момент, который может создать привод на выходном валу | Количество поворотов вала Количество поворотов вала Характеризует количество оборотов вала привода между крайними положениями | Время поворота выходного вала Время поворота выходного вала Время поворота выходного вала на 90 град., (секунды) | Мощность двигателя Мощность двигателя Характеризует потребляемую мощность электрического двигателя привода | Срок службы
|  |  | 50 кг | Россия | многооборотный | НБ-06 | Б | 380В | 300 Н*м | 200 | 4 | 1700 Вт | 30 лет
Электропривод многооборотный Н-Б1-03 У2 Б под кулачки 380В IP54 Тулаэлектропривод Б099.098-03М1 | 78 437,76 Р | Ожидает поступления | Масса нетто | Страна происхождения | Тип Тип Характеризует количество оборотов выходного вала | Модель Модель Характеризует модель привода, указывается согласно маркировке производителя (поставщика). | Присоединение к арматуре Присоединение к арматуре Характеризует тип присоединения привода к арматуре по ОСТ 26-07-763-73 либо по стандарту EN ISO. | Напряжение питания привода Напряжение питания привода Характеризует величину напряжения питания электродвигателя привода | Артикул | Крутящий момент max Крутящий момент max Максимальный крутящий момент, который может создать привод на выходном валу | Количество поворотов вала Количество поворотов вала Характеризует количество оборотов вала привода между крайними положениями | Время поворота выходного вала Время поворота выходного вала Время поворота выходного вала на 90 град., (секунды) | Мощность двигателя Мощность двигателя Характеризует потребляемую мощность электрического двигателя привода | Срок службы
|  |  | 71.5 кг | Россия | многооборотный | Н-Б1-03 У2 | Б | 380В | Б099.098-03М1 | 300 Н*м | 200 | 4 | 1320 Вт | 30 лет
Электропривод многооборотный Н-А2-04К А под кулачки 380В IP54 Тулаэлектропривод ТЭ099.058-04М1 | 39 218,88 Р | В наличии — 5 шт. | Масса нетто | Страна происхождения | Тип Тип Характеризует количество оборотов выходного вала | Модель Модель Характеризует модель привода, указывается согласно маркировке производителя (поставщика). | Присоединение к арматуре Присоединение к арматуре Характеризует тип присоединения привода к арматуре по ОСТ 26-07-763-73 либо по стандарту EN ISO. | Напряжение питания привода Напряжение питания привода Характеризует величину напряжения питания электродвигателя привода | Артикул | Крутящий момент max Крутящий момент max Максимальный крутящий момент, который может создать привод на выходном валу | Количество поворотов вала Количество поворотов вала Характеризует количество оборотов вала привода между крайними положениями | Время поворота выходного вала Время поворота выходного вала Время поворота выходного вала на 90 град., (секунды) | Мощность двигателя Мощность двигателя Характеризует потребляемую мощность электрического двигателя привода | Срок службы
|  |  | 16.92 кг | Россия | многооборотный | Н-А2-04К | А | 380В | ТЭ099.058-04М1 | 60 Н*м | 45 | 1975-03-01 | 180 Вт | 30 лет
Электропривод многооборотный Н-А2-10К А под кулачки 380В IP54 Тулаэлектропривод ТЭ099.058-10М1 | 39 218,88 Р | Ожидает поступления | Масса нетто | Страна происхождения | Тип Тип Характеризует количество оборотов выходного вала | Модель Модель Характеризует модель привода, указывается согласно маркировке производителя (поставщика). | Присоединение к арматуре Присоединение к арматуре Характеризует тип присоединения привода к арматуре по ОСТ 26-07-763-73 либо по стандарту EN ISO. | Напряжение питания привода Напряжение питания привода Характеризует величину напряжения питания электродвигателя привода | Артикул | Крутящий момент max Крутящий момент max Максимальный крутящий момент, который может создать привод на выходном валу | Количество поворотов вала Количество поворотов вала Характеризует количество оборотов вала привода между крайними положениями | Время поворота выходного вала Время поворота выходного вала Время поворота выходного вала на 90 град., (секунды) | Мощность двигателя Мощность двигателя Характеризует потребляемую мощность электрического двигателя привода | Область применения | Срок службы
|  |  | 31.72 кг | Россия | многооборотный | Н-А2-10К | А | 380В | ТЭ099.058-10М1 | 100 Н*м | 45 | 1975-03-01 | 250 Вт | Электроприводы предназначаются для управления запорной трубопроводной арматурой на месте или дистанционно, устанавливаемой в закрытых помещениях и на открытых площадках под навесом | 30 лет
Электропривод многооборотный Н-В 03 В под кулачки 380В IP54 Тулаэлектропривод У2 Б099.100-03М | 134 712,48 Р | Под заказ | Масса нетто | Страна происхождения | Тип Тип Характеризует количество оборотов выходного вала | Модель Модель Характеризует модель привода, указывается согласно маркировке производителя (поставщика). | Присоединение к арматуре Присоединение к арматуре Характеризует тип присоединения привода к арматуре по ОСТ 26-07-763-73 либо по стандарту EN ISO. | Напряжение питания привода Напряжение питания привода Характеризует величину напряжения питания электродвигателя привода | Артикул | Крутящий момент max Крутящий момент max Максимальный крутящий момент, который может создать привод на выходном валу | Количество поворотов вала Количество поворотов вала Характеризует количество оборотов вала привода между крайними положениями | Время поворота выходного вала Время поворота выходного вала Время поворота выходного вала на 90 град., (секунды) | Мощность двигателя Мощность двигателя Характеризует потребляемую мощность электрического двигателя привода | Температура рабочей среды | Срок службы
|  |  | 94 кг | Россия | многооборотный | Н-В 03 | В | 380В | У2 Б099.100-03М | 630 Н*м | 200 | 2019-03-08 | 3200 Вт | от -45 до +40 oC | 30 лет
Электропривод многооборотный Н-В 03 В под кулачки 380В IP54 Тулаэлектропривод Б099.100 | 134 712,48 Р | Под заказ | Масса нетто | Страна происхождения | Тип Тип Характеризует количество оборотов выходного вала | Модель Модель Характеризует модель привода, указывается согласно маркировке производителя (поставщика). | Присоединение к арматуре Присоединение к арматуре Характеризует тип присоединения привода к арматуре по ОСТ 26-07-763-73 либо по стандарту EN ISO. | Напряжение питания привода Напряжение питания привода Характеризует величину напряжения питания электродвигателя привода | Артикул | Крутящий момент max Крутящий момент max Максимальный крутящий момент, который может создать привод на выходном валу | Количество поворотов вала Количество поворотов вала Характеризует количество оборотов вала привода между крайними положениями | Время поворота выходного вала Время поворота выходного вала Время поворота выходного вала на 90 град., (секунды) | Мощность двигателя Мощность двигателя Характеризует потребляемую мощность электрического двигателя привода | Срок службы
|  |  | 94 кг | Россия | многооборотный | Н-В 03 | В | 380В | Б099.100 | 630 Н*м | 200 | 2019-03-08 | 3200 Вт | 30 лет
Электропривод многооборотный Н-В 06 В под кулачки 220В IP54 Тулаэлектропривод Б099.100 | 134 712,48 Р | Под заказ | Масса нетто | Страна происхождения | Тип Тип Характеризует количество оборотов выходного вала | Модель Модель Характеризует модель привода, указывается согласно маркировке производителя (поставщика). | Присоединение к арматуре Присоединение к арматуре Характеризует тип присоединения привода к арматуре по ОСТ 26-07-763-73 либо по стандарту EN ISO. | Напряжение питания привода Напряжение питания привода Характеризует величину напряжения питания электродвигателя привода | Артикул | Крутящий момент max Крутящий момент max Максимальный крутящий момент, который может создать привод на выходном валу | Количество поворотов вала Количество поворотов вала Характеризует количество оборотов вала привода между крайними положениями | Время поворота выходного вала Время поворота выходного вала Время поворота выходного вала на 90 град., (секунды) | Мощность двигателя Мощность двигателя Характеризует потребляемую мощность электрического двигателя привода | Срок службы
|  |  | 102 кг | Россия | многооборотный | Н-В 06 | В | 220В | Б099.100 | 630 Н*м | 200 | 2017-04-01 | 4250 Вт | 30 лет
Электропривод многооборотный Н-В 11 В под кулачки 380В IP54 Тулаэлектропривод У2 Б099 | 134 712,48 Р | Под заказ | Масса нетто | Страна происхождения | Тип Тип Характеризует количество оборотов выходного вала | Модель Модель Характеризует модель привода, указывается согласно маркировке производителя (поставщика). | Присоединение к арматуре Присоединение к арматуре Характеризует тип присоединения привода к арматуре по ОСТ 26-07-763-73 либо по стандарту EN ISO. | Напряжение питания привода Напряжение питания привода Характеризует величину напряжения питания электродвигателя привода | Артикул | Крутящий момент max Крутящий момент max Максимальный крутящий момент, который может создать привод на выходном валу | Количество поворотов вала Количество поворотов вала Характеризует количество оборотов вала привода между крайними положениями | Время поворота выходного вала Время поворота выходного вала Время поворота выходного вала на 90 град., (секунды) | Мощность двигателя Мощность двигателя Характеризует потребляемую мощность электрического двигателя привода | Температура рабочей среды | Срок службы
|  |  | 102 кг | Россия | многооборотный | Н-В 11 | В | 380В | У2 Б099 | 630 Н*м | 36 | 0.75 | 4250 Вт | от -45 до +40 oC | 30 лет
Электропривод многооборотный Н-Г 03Б Г под кулачки 380В IP54 Тулаэлектропривод Б099.102-03 | 207 630,24 Р | Под заказ | Масса нетто | Страна происхождения | Тип Тип Характеризует количество оборотов выходного вала | Модель Модель Характеризует модель привода, указывается согласно маркировке производителя (поставщика). | Присоединение к арматуре Присоединение к арматуре Характеризует тип присоединения привода к арматуре по ОСТ 26-07-763-73 либо по стандарту EN ISO. | Напряжение питания привода Напряжение питания привода Характеризует величину напряжения питания электродвигателя привода | Артикул | Крутящий момент max Крутящий момент max Максимальный крутящий момент, который может создать привод на выходном валу | Количество поворотов вала Количество поворотов вала Характеризует количество оборотов вала привода между крайними положениями | Время поворота выходного вала Время поворота выходного вала Время поворота выходного вала на 90 град., (секунды) | Мощность двигателя Мощность двигателя Характеризует потребляемую мощность электрического двигателя привода | Срок службы
|  |  | 165 кг | Россия | многооборотный | Н-Г 03Б | Г | 380В | Б099.102-03 | 2500 Н*м | 200 | 10 | 4250 Вт | 30 лет
Электропривод многооборотный Н-В-12 У2 В под кулачки 380В IP54 Тулаэлектропривод | 125 731,08 Р | Под заказ | Масса нетто | Страна происхождения | Тип Тип Характеризует количество оборотов выходного вала | Модель Модель Характеризует модель привода, указывается согласно маркировке производителя (поставщика). | Присоединение к арматуре Присоединение к арматуре Характеризует тип присоединения привода к арматуре по ОСТ 26-07-763-73 либо по стандарту EN ISO. | Напряжение питания привода Напряжение питания привода Характеризует величину напряжения питания электродвигателя привода | Крутящий момент max Крутящий момент max Максимальный крутящий момент, который может создать привод на выходном валу | Количество поворотов вала Количество поворотов вала Характеризует количество оборотов вала привода между крайними положениями | Время поворота выходного вала Время поворота выходного вала Время поворота выходного вала на 90 град., (секунды) | Мощность двигателя Мощность двигателя Характеризует потребляемую мощность электрического двигателя привода | Температура рабочей среды | Срок службы
|  |  | 102 кг | Россия | многооборотный | Н-В-12 У2 | В | 380В | 630 Н*м | 200 | 2017-04-01 | 4250 Вт | от -45 до +40 oC | 30 лет
Электропривод многооборотный Н-Б1-02 У2 Б под кулачки 380В IP54 Тулаэлектропривод | 78 437,76 Р | Под заказ | Масса нетто | Страна происхождения | Тип Тип Характеризует количество оборотов выходного вала | Модель Модель Характеризует модель привода, указывается согласно маркировке производителя (поставщика). | Присоединение к арматуре Присоединение к арматуре Характеризует тип присоединения привода к арматуре по ОСТ 26-07-763-73 либо по стандарту EN ISO. | Напряжение питания привода Напряжение питания привода Характеризует величину напряжения питания электродвигателя привода | Крутящий момент max Крутящий момент max Максимальный крутящий момент, который может создать привод на выходном валу | Количество поворотов вала Количество поворотов вала Характеризует количество оборотов вала привода между крайними положениями | Время поворота выходного вала Время поворота выходного вала Время поворота выходного вала на 90 град., (секунды) | Мощность двигателя Мощность двигателя Характеризует потребляемую мощность электрического двигателя привода | Температура рабочей среды | Срок службы
|  |  | 53 кг | Россия | многооборотный | Н-Б1-02 У2 | Б | 380В | 300 Н*м | 36 | 1944-01-01 | 1320 Вт | от -45 до +40 oC | 30 лет
Электропривод многооборотный Н-А2-11 А под кулачки 380В IP54 с 2-х стор муфтой Тулаэлектропривод У2 ТЭ099.058-11М1 | 39 218,88 Р | Под заказ | Масса нетто | Страна происхождения | Тип Тип Характеризует количество оборотов выходного вала | Модель Модель Характеризует модель привода, указывается согласно маркировке производителя (поставщика). | Присоединение к арматуре Присоединение к арматуре Характеризует тип присоединения привода к арматуре по ОСТ 26-07-763-73 либо по стандарту EN ISO. | Напряжение питания привода Напряжение питания привода Характеризует величину напряжения питания электродвигателя привода | Исполнение Исполнение Характеризует особенности привода, наличие дополнительных опций | Артикул | Крутящий момент max Крутящий момент max Максимальный крутящий момент, который может создать привод на выходном валу | Количество поворотов вала Количество поворотов вала Характеризует количество оборотов вала привода между крайними положениями | Время поворота выходного вала Время поворота выходного вала Время поворота выходного вала на 90 град., (секунды) | Мощность двигателя Мощность двигателя Характеризует потребляемую мощность электрического двигателя привода | Температура рабочей среды | Область применения | Срок службы
|  |  | 20 кг | Россия | многооборотный | Н-А2-11 | А | 380В | с 2-х стор муфтой | У2 ТЭ099.058-11М1 | 100 Н*м | 45 | 1988-01-01 | 2500 Вт | от -45 до +40 oC | Электроприводы предназначаются для управления запорной трубопроводной арматурой на месте или дистанционно, устанавливаемой в закрытых помещениях и на открытых площадках под навесом | 30 лет
Электропривод многооборотный Н-В 16 В под кулачки 380В IP54 Тулаэлектропривод У2 Б099.100-16М | 134 712,48 Р | Под заказ | Масса нетто | Страна происхождения | Тип Тип Характеризует количество оборотов выходного вала | Модель Модель Характеризует модель привода, указывается согласно маркировке производителя (поставщика). | Присоединение к арматуре Присоединение к арматуре Характеризует тип присоединения привода к арматуре по ОСТ 26-07-763-73 либо по стандарту EN ISO. | Напряжение питания привода Напряжение питания привода Характеризует величину напряжения питания электродвигателя привода | Артикул | Крутящий момент max Крутящий момент max Максимальный крутящий момент, который может создать привод на выходном валу | Количество поворотов вала Количество поворотов вала Характеризует количество оборотов вала привода между крайними положениями | Время поворота выходного вала Время поворота выходного вала Время поворота выходного вала на 90 град., (секунды) | Мощность двигателя Мощность двигателя Характеризует потребляемую мощность электрического двигателя привода | Срок службы
|  |  | 138 кг | Россия | многооборотный | Н-В-12 У2 | В | 380В | У2 Б099.100-16М | 1000 Н*м | 200 | 1933-08-01 | 3200 Вт | 30 лет
Электропривод многооборотный В-В-03 У1 В под кулачки 380В IP54 взрывозащищенный 1ExdПВЕ4 Тулаэлектропривод Б099.101-03М | 205 418,04 Р | Под заказ | Масса нетто | Страна происхождения | Тип Тип Характеризует количество оборотов выходного вала | Модель Модель Характеризует модель привода, указывается согласно маркировке производителя (поставщика). | Присоединение к арматуре Присоединение к арматуре Характеризует тип присоединения привода к арматуре по ОСТ 26-07-763-73 либо по стандарту EN ISO. | Напряжение питания привода Напряжение питания привода Характеризует величину напряжения питания электродвигателя привода | Исполнение Исполнение Характеризует особенности привода, наличие дополнительных опций | Артикул | Крутящий момент max Крутящий момент max Максимальный крутящий момент, который может создать привод на выходном валу | Количество поворотов вала Количество поворотов вала Характеризует количество оборотов вала привода между крайними положениями | Время поворота выходного вала Время поворота выходного вала Время поворота выходного вала на 90 град., (секунды) | Мощность двигателя Мощность двигателя Характеризует потребляемую мощность электрического двигателя привода | Срок службы
|  |  | 137 кг | Россия | многооборотный | В-В-03 У1 | В | 380В | 1ExdПВЕ4 | Б099.101-03М | 630 Н*м | 200 | 1933-08-01 | 3000 Вт | 30 лет
Электропривод многооборотный Н-В-60 В под кулачки 380В IP54 Тулаэлектропривод | 134 712,48 Р | Под заказ | Масса нетто | Страна происхождения | Тип Тип Характеризует количество оборотов выходного вала | Модель Модель Характеризует модель привода, указывается согласно маркировке производителя (поставщика). | Присоединение к арматуре Присоединение к арматуре Характеризует тип присоединения привода к арматуре по ОСТ 26-07-763-73 либо по стандарту EN ISO. | Напряжение питания привода Напряжение питания привода Характеризует величину напряжения питания электродвигателя привода | Крутящий момент max Крутящий момент max Максимальный крутящий момент, который может создать привод на выходном валу | Количество поворотов вала Количество поворотов вала Характеризует количество оборотов вала привода между крайними положениями | Время поворота выходного вала Время поворота выходного вала Время поворота выходного вала на 90 град., (секунды) | Мощность двигателя Мощность двигателя Характеризует потребляемую мощность электрического двигателя привода | Фирма производитель | Срок службы
|  |  | 148 кг | Россия | многооборотный | Н-В-60 | В | 380В | 630 Н*м | 100 | 2019-08-02 | 4250 Вт | ЗАО "ПО "Тулаэлектропривод" | 30 лет
Электропривод многооборотный Н-А2-05К У2 А под кулачки 380В IP54 Тулаэлектропривод | 39 218,88 Р | Под заказ | Масса нетто | Страна происхождения | Тип Тип Характеризует количество оборотов выходного вала | Модель Модель Характеризует модель привода, указывается согласно маркировке производителя (поставщика). | Присоединение к арматуре Присоединение к арматуре Характеризует тип присоединения привода к арматуре по ОСТ 26-07-763-73 либо по стандарту EN ISO. | Напряжение питания привода Напряжение питания привода Характеризует величину напряжения питания электродвигателя привода | Крутящий момент max Крутящий момент max Максимальный крутящий момент, который может создать привод на выходном валу | Количество поворотов вала Количество поворотов вала Характеризует количество оборотов вала привода между крайними положениями | Время поворота выходного вала Время поворота выходного вала Время поворота выходного вала на 90 град., (секунды) | Мощность двигателя Мощность двигателя Характеризует потребляемую мощность электрического двигателя привода | Срок службы
|  |  | 17 кг | Россия | многооборотный | Н-А2-05К У2 | А | 380В | 60 Н*м | 45 | 1988-01-01 | 250 Вт | 30 лет
Электропривод многооборотный Н-А2-14К А под кулачки 380В Тулаэлектропривод | 39 218,88 Р | Под заказ | Масса нетто | Страна происхождения | Тип Тип Характеризует количество оборотов выходного вала | Модель Модель Характеризует модель привода, указывается согласно маркировке производителя (поставщика). | Присоединение к арматуре Присоединение к арматуре Характеризует тип присоединения привода к арматуре по ОСТ 26-07-763-73 либо по стандарту EN ISO. | Напряжение питания привода Напряжение питания привода Характеризует величину напряжения питания электродвигателя привода | Область применения
|  |  | 17 кг | Россия | многооборотный | Н-А2-14К | А | 380В | Электроприводы предназначаются для управления запорной трубопроводной арматурой на месте или дистанционно, устанавливаемой в закрытых помещениях и на открытых площадках под навесом
Электропривод многооборотный Н-А2-12Ч У2 А под кулачки 380В Тулаэлектропривод | 39 218,88 Р | Под заказ | Масса нетто | Страна происхождения | Тип Тип Характеризует количество оборотов выходного вала | Модель Модель Характеризует модель привода, указывается согласно маркировке производителя (поставщика). | Присоединение к арматуре Присоединение к арматуре Характеризует тип присоединения привода к арматуре по ОСТ 26-07-763-73 либо по стандарту EN ISO. | Напряжение питания привода Напряжение питания привода Характеризует величину напряжения питания электродвигателя привода
|  |  | 20 кг | Россия | многооборотный | Н-А2-12Ч У2 | А | 380В
Электропривод многооборотный Н-А2-08К У2 А под кулачки 380В Тулаэлектропривод | 39 218,88 Р | Под заказ | Масса нетто | Страна происхождения | Тип Тип Характеризует количество оборотов выходного вала | Модель Модель Характеризует модель привода, указывается согласно маркировке производителя (поставщика). | Присоединение к арматуре Присоединение к арматуре Характеризует тип присоединения привода к арматуре по ОСТ 26-07-763-73 либо по стандарту EN ISO. | Напряжение питания привода Напряжение питания привода Характеризует величину напряжения питания электродвигателя привода
|  |  | 20 кг | Россия | многооборотный | Н-А2-08К У2 | А | 380В
- | - | -
Редуктор VPNREDUCT F10 IP66 для затвора Ду 200-300 Tecofi VPNREDUCT-F10 |  | /data/thumbs/w500h800Nfltr_wmi/collections/98/86298/90000.jpg?hash=25ac7b |  | 11 025,48 Р
Описание
Номенклатурный номер |  | Бренд |  | Заголовок |  | Инженерная система |  | Масса нетто |  | Страна происхождения |  | Модель Модель Характеризует модель привода, указывается согласно маркировке производителя (поставщика). |  | Присоединение к арматуре Присоединение к арматуре Характеризует тип присоединения привода к арматуре по ОСТ 26-07-763-73 либо по стандарту EN ISO. |  | Назначение Назначение Характеризует назначение изделия. Например: для управления смесительными клапанами, для затвора Ду40-100 VPMOTELEC-ОА6001 Tecofi и т.д |  | Артикул |  | Диаметр Диаметр Характеризует ориентировочное значение условного диаметра присоединяемой арматуры |  | Гарантия Гарантия Гарантийный срок со дня продажи.
007-5579 |  | Tecofi |  | Редуктор Tecofi |  | Водоснабжение, Отопление, Тепловые пункты, Пожаротушение |  | 12.3 кг |  | Франция |  | VPNREDUCT |  | F10 |  | для затвора |  | VPNREDUCT-F10 |  | Ду 200-300 |  | 12 месяцев
Варианты
- | - | -
Редуктор Tecofi |  | /data/thumbs/w500h800Nfltr_wmi/collections/00/86300/89996.jpg?hash=22b5d4
Описание
Бренд |  | Заголовок |  | Инженерная система
Tecofi |  | Редуктор Tecofi |  | Водоснабжение, Отопление, Тепловые пункты, Пожаротушение
Варианты
Редуктор VPNREDUCT F05 IP66 для затвора VP Ду 40-100 Tecofi VPNREDUCT-F05 | 8 587,32 Р | В наличии — 4 шт. | Масса нетто | Страна происхождения | Модель Модель Характеризует модель привода, указывается согласно маркировке производителя (поставщика). | Присоединение к арматуре Присоединение к арматуре Характеризует тип присоединения привода к арматуре по ОСТ 26-07-763-73 либо по стандарту EN ISO. | Назначение Назначение Характеризует назначение изделия. Например: для управления смесительными клапанами, для затвора Ду40-100 VPMOTELEC-ОА6001 Tecofi и т.д | Артикул | Диаметр Диаметр Характеризует ориентировочное значение условного диаметра присоединяемой арматуры | Гарантия Гарантия Гарантийный срок со дня продажи.
|  |  | 4.46 кг | Франция | VPNREDUCT | F05 | для затвора | VPNREDUCT-F05 | Ду 40-100 | 12 месяцев
Редуктор VPNREDUCT F07 IP66 для затвора VP Ду 125-150 Tecofi VPNREDUCT-F07 | 8 983,68 Р | В наличии — 30 шт. | Масса нетто | Страна происхождения | Модель Модель Характеризует модель привода, указывается согласно маркировке производителя (поставщика). | Присоединение к арматуре Присоединение к арматуре Характеризует тип присоединения привода к арматуре по ОСТ 26-07-763-73 либо по стандарту EN ISO. | Назначение Назначение Характеризует назначение изделия. Например: для управления смесительными клапанами, для затвора Ду40-100 VPMOTELEC-ОА6001 Tecofi и т.д | Артикул | Диаметр Диаметр Характеризует ориентировочное значение условного диаметра присоединяемой арматуры | Гарантия Гарантия Гарантийный срок со дня продажи.
|  |  | 1 кг | Франция | VPNREDUCT | F07 | для затвора | VPNREDUCT-F07 | Ду 125-150 | 12 месяцев
- | - | -
Редуктор VPREDUCT F14 IP66 для затвора Ду 500 Tecofi VPREDUCT-0500 |  | /data/thumbs/w500h800Nf_pngfltr_wmi/collections/02/86302/90002.png?hash=75a0d6 |  | 17 808 Р
Описание
Номенклатурный номер |  | Бренд |  | Заголовок |  | Инженерная система |  | Масса нетто |  | Страна происхождения |  | Модель Модель Характеризует модель привода, указывается согласно маркировке производителя (поставщика). |  | Присоединение к арматуре Присоединение к арматуре Характеризует тип присоединения привода к арматуре по ОСТ 26-07-763-73 либо по стандарту EN ISO. |  | Назначение Назначение Характеризует назначение изделия. Например: для управления смесительными клапанами, для затвора Ду40-100 VPMOTELEC-ОА6001 Tecofi и т.д |  | Артикул |  | Диаметр Диаметр Характеризует ориентировочное значение условного диаметра присоединяемой арматуры |  | Гарантия Гарантия Гарантийный срок со дня продажи.
007-4676 |  | Tecofi |  | Редуктор Tecofi |  | Тепловые пункты, Пожаротушение, Водоснабжение, Отопление |  | 55 кг |  | Франция |  | VPREDUCT |  | F14 |  | для затвора |  | VPREDUCT-0500 |  | Ду 500 |  | 12 месяцев
Варианты
- | - | -
Электропривод четвертьоборотный SA10.2 F10 380В IP67 для крана шарового JIP Ду 500-600 Danfoss 065N8240 |  | /data/thumbs/w500h800Nfltr_wmi/collections/59/274659/110825.jpg?hash=653cc1 |  | 450 523,80 Р
Описание
Номенклатурный номер |  | Бренд |  | Заголовок |  | Инженерная система |  | Масса нетто |  | Страна происхождения |  | Тип Тип Характеризует количество оборотов выходного вала |  | Модель Модель Характеризует модель привода, указывается согласно маркировке производителя (поставщика). |  | Присоединение к арматуре Присоединение к арматуре Характеризует тип присоединения привода к арматуре по ОСТ 26-07-763-73 либо по стандарту EN ISO. |  | Напряжение питания привода Напряжение питания привода Характеризует величину напряжения питания электродвигателя привода |  | Назначение Назначение Характеризует назначение изделия. Например: для управления смесительными клапанами, для затвора Ду40-100 VPMOTELEC-ОА6001 Tecofi и т.д |  | Артикул |  | Диаметр Диаметр Характеризует ориентировочное значение условного диаметра присоединяемой арматуры |  | Мощность двигателя Мощность двигателя Характеризует потребляемую мощность электрического двигателя привода |  | Гарантия Гарантия Гарантийный срок со дня продажи.
038-0470 |  | Danfoss |  | Электропривод Danfoss |  | Водоснабжение, Отопление, Тепловые пункты, Пожаротушение |  | 70 кг |  | Дания |  | четвертьоборотный |  | SA10.2 |  | F10 |  | 380В |  | для крана шарового |  | 065N8240 |  | Ду 500-600 |  | 720 Вт |  | 12 месяцев
Варианты
- | - | -
Электропривод четвертьоборотный TEA-40N24 квадрат 230В для затвора Ду 200 Tecofi |  | /data/thumbs/w500h800Nfltr_wmi/collections/39/56239/110808.jpg?hash=929182 |  | 97 434,72 Р
Описание
Номенклатурный номер |  | Бренд |  | Заголовок |  | Шток арматуры Шток арматуры Характеризует исполнение штока присоединяемой арматуры |  | Инженерная система |  | Масса нетто |  | Страна происхождения |  | Тип Тип Характеризует количество оборотов выходного вала |  | Модель Модель Характеризует модель привода, указывается согласно маркировке производителя (поставщика). |  | Напряжение питания привода Напряжение питания привода Характеризует величину напряжения питания электродвигателя привода |  | Назначение Назначение Характеризует назначение изделия. Например: для управления смесительными клапанами, для затвора Ду40-100 VPMOTELEC-ОА6001 Tecofi и т.д |  | Диаметр Диаметр Характеризует ориентировочное значение условного диаметра присоединяемой арматуры |  | Гарантия Гарантия Гарантийный срок со дня продажи.
038-0505 |  | Tecofi |  | Электропривод Tecofi |  | квадрат |  | Водоснабжение, Отопление, Тепловые пункты, Пожаротушение |  | 62 кг |  | Франция |  | четвертьоборотный |  | TEA-40N24 |  | 230В |  | для затвора |  | Ду 200 |  | 12 месяцев
Варианты
- | - | -
Электропривод ГЗ Электропривод |  | /data/thumbs/w500h800Nfltr_wmi/collections/65/413065/90053.jpg?hash=e27316
Описание
Бренд |  | Заголовок |  | Инженерная система
ГЗ Электропривод |  | Электропривод ГЗ Электропривод |  | Водоснабжение, Отопление, Тепловые пункты, Пожаротушение
Варианты
Электропривод многооборотный ГЗ-ВА100/24 А 380В IP65 взрывозащищенный 1ЕхdIIBТ4 ГЗ Электропривод | 72 697,20 Р | Под заказ | Масса нетто | Страна происхождения | Тип Тип Характеризует количество оборотов выходного вала | Модель Модель Характеризует модель привода, указывается согласно маркировке производителя (поставщика). | Присоединение к арматуре Присоединение к арматуре Характеризует тип присоединения привода к арматуре по ОСТ 26-07-763-73 либо по стандарту EN ISO. | Напряжение питания привода Напряжение питания привода Характеризует величину напряжения питания электродвигателя привода | Исполнение Исполнение Характеризует особенности привода, наличие дополнительных опций | Крутящий момент max Крутящий момент max Максимальный крутящий момент, который может создать привод на выходном валу | Количество поворотов вала Количество поворотов вала Характеризует количество оборотов вала привода между крайними положениями | Время поворота выходного вала Время поворота выходного вала Время поворота выходного вала на 90 град., (секунды) | Мощность двигателя Мощность двигателя Характеризует потребляемую мощность электрического двигателя привода | Гарантия Гарантия Гарантийный срок со дня продажи. | Гарантия производителя Гарантия производителя Гарантийный срок со дня производства товара.
|  |  | 57 кг | Россия | многооборотный | ГЗ-ВА100/24 | А | 380В | 1ЕхdIIBТ4 | 100 Н*м | 24 | 2019-05-12 | 250 Вт | 3 года
Электропривод многооборотный ГЗ-ВА150/24 А 380В IP65 взрывозащищенный 1ЕхdIIBТ4 ГЗ Электропривод | 82 398,60 Р | Под заказ | Масса нетто | Страна происхождения | Тип Тип Характеризует количество оборотов выходного вала | Модель Модель Характеризует модель привода, указывается согласно маркировке производителя (поставщика). | Присоединение к арматуре Присоединение к арматуре Характеризует тип присоединения привода к арматуре по ОСТ 26-07-763-73 либо по стандарту EN ISO. | Напряжение питания привода Напряжение питания привода Характеризует величину напряжения питания электродвигателя привода | Исполнение Исполнение Характеризует особенности привода, наличие дополнительных опций | Крутящий момент max Крутящий момент max Максимальный крутящий момент, который может создать привод на выходном валу | Количество поворотов вала Количество поворотов вала Характеризует количество оборотов вала привода между крайними положениями | Время поворота выходного вала Время поворота выходного вала Время поворота выходного вала на 90 град., (секунды) | Мощность двигателя Мощность двигателя Характеризует потребляемую мощность электрического двигателя привода | Гарантия Гарантия Гарантийный срок со дня продажи.
|  |  | 3 года | 62 кг | Россия | многооборотный | ГЗ-ВА150/24 | А | 380В | 1ЕхdIIBТ4 | 150 Н*м | 24 | 2019-05-12 | 370 Вт
Электропривод многооборотный ГЗ-ВА100/36 А 380В IP65 взрывозащищенный 1ЕхdIIBТ4 ГЗ Электропривод | 73 705,08 Р | Под заказ | Гарантия производителя Гарантия производителя Гарантийный срок со дня производства товара.
3 года
Электропривод многооборотный ГЗ-ВА100/48 А 380В IP65 взрывозащищенный 1ЕхdIIBТ4 ГЗ Электропривод | 74 461,08 Р | Под заказ | Масса нетто | Страна происхождения | Тип Тип Характеризует количество оборотов выходного вала | Модель Модель Характеризует модель привода, указывается согласно маркировке производителя (поставщика). | Присоединение к арматуре Присоединение к арматуре Характеризует тип присоединения привода к арматуре по ОСТ 26-07-763-73 либо по стандарту EN ISO. | Напряжение питания привода Напряжение питания привода Характеризует величину напряжения питания электродвигателя привода | Исполнение Исполнение Характеризует особенности привода, наличие дополнительных опций | Крутящий момент max Крутящий момент max Максимальный крутящий момент, который может создать привод на выходном валу | Количество поворотов вала Количество поворотов вала Характеризует количество оборотов вала привода между крайними положениями | Время поворота выходного вала Время поворота выходного вала Время поворота выходного вала на 90 град., (секунды) | Мощность двигателя Мощность двигателя Характеризует потребляемую мощность электрического двигателя привода | Гарантия Гарантия Гарантийный срок со дня продажи.
|  |  | 3 года | 57 кг | Россия | многооборотный | ГЗ-ВА100/36 | А | 380В | 1ЕхdIIBТ4 | 100 Н*м | 36 | 1933-08-01 | 370 Вт
Электропривод многооборотный ГЗ-ВА150/36 А 380В IP65 взрывозащищенный 1ЕхdIIBТ4 ГЗ Электропривод | 83 280,48 Р | Под заказ | Гарантия производителя Гарантия производителя Гарантийный срок со дня производства товара.
3 года
Электропривод многооборотный ГЗ-ВА150/48 А 380В IP65 взрывозащищенный 1ЕхdIIBТ4 ГЗ Электропривод | 84 162,48 Р | Под заказ | Масса нетто | Страна происхождения | Тип Тип Характеризует количество оборотов выходного вала | Модель Модель Характеризует модель привода, указывается согласно маркировке производителя (поставщика). | Присоединение к арматуре Присоединение к арматуре Характеризует тип присоединения привода к арматуре по ОСТ 26-07-763-73 либо по стандарту EN ISO. | Напряжение питания привода Напряжение питания привода Характеризует величину напряжения питания электродвигателя привода | Исполнение Исполнение Характеризует особенности привода, наличие дополнительных опций | Крутящий момент max Крутящий момент max Максимальный крутящий момент, который может создать привод на выходном валу | Количество поворотов вала Количество поворотов вала Характеризует количество оборотов вала привода между крайними положениями | Время поворота выходного вала Время поворота выходного вала Время поворота выходного вала на 90 град., (секунды) | Мощность двигателя Мощность двигателя Характеризует потребляемую мощность электрического двигателя привода | Гарантия Гарантия Гарантийный срок со дня продажи.
|  |  | 3 года | 57 кг | Россия | многооборотный | ГЗ-ВА100/48 | А | 380В | 1ЕхdIIBТ4 | 100 Н*м | 48 | 2025-06-01 | 370 Вт
Электропривод многооборотный ГЗ-ВБ200/24 Б 380В IP65 взрывозащищенный 1ЕхdIIBТ4 ГЗ Электропривод | 97 265,52 Р | Под заказ | Гарантия производителя Гарантия производителя Гарантийный срок со дня производства товара.
3 года
Электропривод многооборотный ГЗ-ВБ200/36 Б 380В IP65 взрывозащищенный 1ЕхdIIBТ4 ГЗ Электропривод | 98 273,52 Р | Под заказ | Масса нетто | Страна происхождения | Тип Тип Характеризует количество оборотов выходного вала | Модель Модель Характеризует модель привода, указывается согласно маркировке производителя (поставщика). | Присоединение к арматуре Присоединение к арматуре Характеризует тип присоединения привода к арматуре по ОСТ 26-07-763-73 либо по стандарту EN ISO. | Напряжение питания привода Напряжение питания привода Характеризует величину напряжения питания электродвигателя привода | Исполнение Исполнение Характеризует особенности привода, наличие дополнительных опций | Крутящий момент max Крутящий момент max Максимальный крутящий момент, который может создать привод на выходном валу | Количество поворотов вала Количество поворотов вала Характеризует количество оборотов вала привода между крайними положениями | Время поворота выходного вала Время поворота выходного вала Время поворота выходного вала на 90 град., (секунды) | Мощность двигателя Мощность двигателя Характеризует потребляемую мощность электрического двигателя привода | Гарантия Гарантия Гарантийный срок со дня продажи.
|  |  | 3 года | 62 кг | Россия | многооборотный | ГЗ-ВА150/36 | А | 380В | 1ЕхdIIBТ4 | 150 Н*м | 36 | 1933-08-01 | 550 Вт
Электропривод многооборотный ГЗ-ВБ200/48 Б 380В IP65 взрывозащищенный 1ЕхdIIBТ4 ГЗ Электропривод | 99 533,40 Р | Под заказ | Гарантия производителя Гарантия производителя Гарантийный срок со дня производства товара.
3 года
Электропривод многооборотный ГЗ-ВБ300/24 Б 380В IP65 взрывозащищенный 1ЕхdIIBТ4 ГЗ Электропривод | 100 667,40 Р | Под заказ | Масса нетто | Страна происхождения | Тип Тип Характеризует количество оборотов выходного вала | Модель Модель Характеризует модель привода, указывается согласно маркировке производителя (поставщика). | Присоединение к арматуре Присоединение к арматуре Характеризует тип присоединения привода к арматуре по ОСТ 26-07-763-73 либо по стандарту EN ISO. | Напряжение питания привода Напряжение питания привода Характеризует величину напряжения питания электродвигателя привода | Исполнение Исполнение Характеризует особенности привода, наличие дополнительных опций | Крутящий момент max Крутящий момент max Максимальный крутящий момент, который может создать привод на выходном валу | Количество поворотов вала Количество поворотов вала Характеризует количество оборотов вала привода между крайними положениями | Время поворота выходного вала Время поворота выходного вала Время поворота выходного вала на 90 град., (секунды) | Мощность двигателя Мощность двигателя Характеризует потребляемую мощность электрического двигателя привода | Гарантия Гарантия Гарантийный срок со дня продажи.
|  |  | 3 года | 62 кг | Россия | многооборотный | ГЗ-ВА150/48 | А | 380В | 1ЕхdIIBТ4 | 150 Н*м | 48 | 2025-06-01 | 550 Вт
Электропривод многооборотный ГЗ-ВБ300/36 Б 380В IP65 взрывозащищенный 1ЕхdIIBТ4 ГЗ Электропривод | 101 927,28 Р | Под заказ | Гарантия производителя Гарантия производителя Гарантийный срок со дня производства товара.
3 года
Электропривод многооборотный ГЗ-ВБ300/48 Б 380В IP65 взрывозащищенный 1ЕхdIIBТ4 ГЗ Электропривод | 102 935,16 Р | Под заказ | Масса нетто | Страна происхождения | Тип Тип Характеризует количество оборотов выходного вала | Модель Модель Характеризует модель привода, указывается согласно маркировке производителя (поставщика). | Присоединение к арматуре Присоединение к арматуре Характеризует тип присоединения привода к арматуре по ОСТ 26-07-763-73 либо по стандарту EN ISO. | Напряжение питания привода Напряжение питания привода Характеризует величину напряжения питания электродвигателя привода | Исполнение Исполнение Характеризует особенности привода, наличие дополнительных опций | Крутящий момент max Крутящий момент max Максимальный крутящий момент, который может создать привод на выходном валу | Количество поворотов вала Количество поворотов вала Характеризует количество оборотов вала привода между крайними положениями | Время поворота выходного вала Время поворота выходного вала Время поворота выходного вала на 90 град., (секунды) | Мощность двигателя Мощность двигателя Характеризует потребляемую мощность электрического двигателя привода | Гарантия Гарантия Гарантийный срок со дня продажи.
|  |  | 3 года | 71 кг | Россия | многооборотный | ГЗ-ВБ200/24 | Б | 380В | 1ЕхdIIBТ4 | 200 Н*м | 24 | 2019-05-12 | 550 Вт
Электропривод многооборотный ГЗ-ВВ600/24 В 380В IP65 взрывозащищенный 1ЕхdIIBТ4 ГЗ Электропривод | 158 749,44 Р | Под заказ | Гарантия производителя Гарантия производителя Гарантийный срок со дня производства товара.
3 года
Электропривод многооборотный ГЗ-ВВ600/36 В 380В IP65 взрывозащищенный 1ЕхdIIBТ4 ГЗ Электропривод | 160 891,32 Р | Под заказ | Масса нетто | Страна происхождения | Тип Тип Характеризует количество оборотов выходного вала | Модель Модель Характеризует модель привода, указывается согласно маркировке производителя (поставщика). | Присоединение к арматуре Присоединение к арматуре Характеризует тип присоединения привода к арматуре по ОСТ 26-07-763-73 либо по стандарту EN ISO. | Напряжение питания привода Напряжение питания привода Характеризует величину напряжения питания электродвигателя привода | Исполнение Исполнение Характеризует особенности привода, наличие дополнительных опций | Крутящий момент max Крутящий момент max Максимальный крутящий момент, который может создать привод на выходном валу | Количество поворотов вала Количество поворотов вала Характеризует количество оборотов вала привода между крайними положениями | Время поворота выходного вала Время поворота выходного вала Время поворота выходного вала на 90 град., (секунды) | Мощность двигателя Мощность двигателя Характеризует потребляемую мощность электрического двигателя привода | Гарантия Гарантия Гарантийный срок со дня продажи.
|  |  | 3 года | 71 кг | Россия | многооборотный | ГЗ-ВБ200/36 | Б | 380В | 1ЕхdIIBТ4 | 200 Н*м | 36 | 1933-08-01 | 750 Вт
Электропривод многооборотный ГЗ-ВВ600/48 В 380В IP65 взрывозащищенный 1ЕхdIIBТ4 ГЗ Электропривод | 163 915,20 Р | Под заказ | Гарантия производителя Гарантия производителя Гарантийный срок со дня производства товара.
3 года
Электропривод многооборотный ГЗ-ВВ900/24 В 380В IP65 взрывозащищенный 1ЕхdIIBТ4 ГЗ Электропривод | 174 750,48 Р | Под заказ | Масса нетто | Страна происхождения | Тип Тип Характеризует количество оборотов выходного вала | Модель Модель Характеризует модель привода, указывается согласно маркировке производителя (поставщика). | Присоединение к арматуре Присоединение к арматуре Характеризует тип присоединения привода к арматуре по ОСТ 26-07-763-73 либо по стандарту EN ISO. | Напряжение питания привода Напряжение питания привода Характеризует величину напряжения питания электродвигателя привода | Исполнение Исполнение Характеризует особенности привода, наличие дополнительных опций | Крутящий момент max Крутящий момент max Максимальный крутящий момент, который может создать привод на выходном валу | Количество поворотов вала Количество поворотов вала Характеризует количество оборотов вала привода между крайними положениями | Время поворота выходного вала Время поворота выходного вала Время поворота выходного вала на 90 град., (секунды) | Мощность двигателя Мощность двигателя Характеризует потребляемую мощность электрического двигателя привода | Гарантия Гарантия Гарантийный срок со дня продажи.
|  |  | 3 года | 71 кг | Россия | многооборотный | ГЗ-ВБ200/48 | Б | 380В | 1ЕхdIIBТ4 | 200 Н*м | 48 | 2025-06-01 | 5500 Вт
Электропривод многооборотный ГЗ-ВВ900/36 В 380В IP65 взрывозащищенный 1ЕхdIIBТ4 ГЗ Электропривод | 177 144,24 Р | Под заказ | Гарантия производителя Гарантия производителя Гарантийный срок со дня производства товара.
3 года
Электропривод многооборотный ГЗ-ВВ900/48 В 380В IP65 взрывозащищенный 1ЕхdIIBТ4 ГЗ Электропривод | 179 412,12 Р | Под заказ | Масса нетто | Страна происхождения | Тип Тип Характеризует количество оборотов выходного вала | Модель Модель Характеризует модель привода, указывается согласно маркировке производителя (поставщика). | Присоединение к арматуре Присоединение к арматуре Характеризует тип присоединения привода к арматуре по ОСТ 26-07-763-73 либо по стандарту EN ISO. | Напряжение питания привода Напряжение питания привода Характеризует величину напряжения питания электродвигателя привода | Исполнение Исполнение Характеризует особенности привода, наличие дополнительных опций | Крутящий момент max Крутящий момент max Максимальный крутящий момент, который может создать привод на выходном валу | Количество поворотов вала Количество поворотов вала Характеризует количество оборотов вала привода между крайними положениями | Время поворота выходного вала Время поворота выходного вала Время поворота выходного вала на 90 град., (секунды) | Мощность двигателя Мощность двигателя Характеризует потребляемую мощность электрического двигателя привода | Гарантия Гарантия Гарантийный срок со дня продажи.
|  |  | 3 года | 76 кг | Россия | многооборотный | ГЗ-ВБ300/24 | Б | 380В | 1ЕхdIIBТ4 | 300 Н*м | 24 | 2019-05-12 | 750 Вт
Электропривод многооборотный ГЗ-ВГ2500/24 Г 380В IP65 взрывозащищенный 1ЕхdIIBТ4 ГЗ Электропривод | 264 078,48 Р | Под заказ | Гарантия производителя Гарантия производителя Гарантийный срок со дня производства товара.
3 года
Электропривод многооборотный ГЗ-ВГ2500/36 Г 380В IP65 взрывозащищенный 1ЕхdIIBТ4 ГЗ Электропривод | 266 346,36 Р | Под заказ | Масса нетто | Страна происхождения | Тип Тип Характеризует количество оборотов выходного вала | Модель Модель Характеризует модель привода, указывается согласно маркировке производителя (поставщика). | Присоединение к арматуре Присоединение к арматуре Характеризует тип присоединения привода к арматуре по ОСТ 26-07-763-73 либо по стандарту EN ISO. | Напряжение питания привода Напряжение питания привода Характеризует величину напряжения питания электродвигателя привода | Исполнение Исполнение Характеризует особенности привода, наличие дополнительных опций | Крутящий момент max Крутящий момент max Максимальный крутящий момент, который может создать привод на выходном валу | Количество поворотов вала Количество поворотов вала Характеризует количество оборотов вала привода между крайними положениями | Время поворота выходного вала Время поворота выходного вала Время поворота выходного вала на 90 град., (секунды) | Мощность двигателя Мощность двигателя Характеризует потребляемую мощность электрического двигателя привода | Гарантия Гарантия Гарантийный срок со дня продажи.
|  |  | 3 года | 76 кг | Россия | многооборотный | ГЗ-ВБ300/36 | Б | 380В | 1ЕхdIIBТ4 | 300 Н*м | 36 | 1933-08-01 | 1100 Вт
Электропривод многооборотный ГЗ-ВД5000/12 Д 380В IP65 взрывозащищенный 1ЕхdIIBТ4 ГЗ Электропривод | 441 096,84 Р | Под заказ | Гарантия производителя Гарантия производителя Гарантийный срок со дня производства товара.
3 года
- | - | -
Электропривод ГЗ Электропривод |  | /data/thumbs/w500h800Nf_pngfltr_wmi/collections/69/413169/83128.png?hash=b5f935
Описание
Бренд |  | Заголовок |  | Шток арматуры Шток арматуры Характеризует исполнение штока присоединяемой арматуры |  | Инженерная система
ГЗ Электропривод |  | Электропривод ГЗ Электропривод |  | квадрат |  | Водоснабжение, Отопление, Тепловые пункты, Пожаротушение
Варианты
Электропривод четвертьоборотный ГЗ-ОФ-9/6К F10/F12 квадрат 220В IP65 ГЗ Электропривод | 18 646,80 Р | Под заказ | Масса нетто | Страна происхождения | Тип Тип Характеризует количество оборотов выходного вала | Модель Модель Характеризует модель привода, указывается согласно маркировке производителя (поставщика). | Присоединение к арматуре Присоединение к арматуре Характеризует тип присоединения привода к арматуре по ОСТ 26-07-763-73 либо по стандарту EN ISO. | Напряжение питания привода Напряжение питания привода Характеризует величину напряжения питания электродвигателя привода | Крутящий момент max Крутящий момент max Максимальный крутящий момент, который может создать привод на выходном валу | Мощность двигателя Мощность двигателя Характеризует потребляемую мощность электрического двигателя привода | Время поворота на 90 Время поворота на 90 для четвертьоборотных приводов | Температура рабочей среды | Гарантия Гарантия Гарантийный срок со дня продажи. | Гарантия производителя Гарантия производителя Гарантийный срок со дня производства товара.
|  |  | 1 кг | Россия | четвертьоборотный | ГЗ-ОФ-9/6К | F10/F12 | 220В | 9 Н*м | 6 Вт | 6 сек | от -30 до +60 oC | 3 года
Электропривод четвертьоборотный ГЗ-ОФ-9/6К 24В F10/F12 квадрат 24В IP65 ГЗ Электропривод | 19 654,68 Р | Под заказ | Масса нетто | Страна происхождения | Тип Тип Характеризует количество оборотов выходного вала | Модель Модель Характеризует модель привода, указывается согласно маркировке производителя (поставщика). | Присоединение к арматуре Присоединение к арматуре Характеризует тип присоединения привода к арматуре по ОСТ 26-07-763-73 либо по стандарту EN ISO. | Напряжение питания привода Напряжение питания привода Характеризует величину напряжения питания электродвигателя привода | Крутящий момент max Крутящий момент max Максимальный крутящий момент, который может создать привод на выходном валу | Мощность двигателя Мощность двигателя Характеризует потребляемую мощность электрического двигателя привода | Время поворота на 90 Время поворота на 90 для четвертьоборотных приводов | Температура рабочей среды | Гарантия Гарантия Гарантийный срок со дня продажи.
|  |  | 3 года | 1 кг | Россия | четвертьоборотный | ГЗ-ОФ-9/6К 24В | F10/F12 | 24В | 9 Н*м | 8 Вт | 6 сек | от -30 до +60 oC
Электропривод четвертьоборотный ГЗ-ОФ-9/6КП F10/F12 квадрат 220В IP65 ГЗ Электропривод | 20 536,68 Р | Под заказ | Гарантия производителя Гарантия производителя Гарантийный срок со дня производства товара.
3 года
Электропривод четвертьоборотный ГЗ-ОФ-18/12К F10/F12 квадрат 220В IP65 ГЗ Электропривод | 19 906,68 Р | Под заказ | Масса нетто | Страна происхождения | Тип Тип Характеризует количество оборотов выходного вала | Модель Модель Характеризует модель привода, указывается согласно маркировке производителя (поставщика). | Присоединение к арматуре Присоединение к арматуре Характеризует тип присоединения привода к арматуре по ОСТ 26-07-763-73 либо по стандарту EN ISO. | Напряжение питания привода Напряжение питания привода Характеризует величину напряжения питания электродвигателя привода | Крутящий момент max Крутящий момент max Максимальный крутящий момент, который может создать привод на выходном валу | Мощность двигателя Мощность двигателя Характеризует потребляемую мощность электрического двигателя привода | Время поворота на 90 Время поворота на 90 для четвертьоборотных приводов | Температура рабочей среды | Гарантия Гарантия Гарантийный срок со дня продажи.
|  |  | 3 года | 1 кг | Россия | четвертьоборотный | ГЗ-ОФ-9/6КП | F10/F12 | 220В | 9 Н*м | 6 Вт | 6 сек | от -30 до +60 oC
Электропривод четвертьоборотный ГЗ-ОФ-18/12К 24В F10/F12 квадрат 24В IP65 ГЗ Электропривод | 20 536,68 Р | Под заказ | Гарантия производителя Гарантия производителя Гарантийный срок со дня производства товара.
3 года
Электропривод четвертьоборотный ГЗ-ОФ-18/12КП F10/F12 квадрат 220В IP65 ГЗ Электропривод | 21 544,56 Р | Под заказ | Масса нетто | Страна происхождения | Тип Тип Характеризует количество оборотов выходного вала | Модель Модель Характеризует модель привода, указывается согласно маркировке производителя (поставщика). | Присоединение к арматуре Присоединение к арматуре Характеризует тип присоединения привода к арматуре по ОСТ 26-07-763-73 либо по стандарту EN ISO. | Напряжение питания привода Напряжение питания привода Характеризует величину напряжения питания электродвигателя привода | Крутящий момент max Крутящий момент max Максимальный крутящий момент, который может создать привод на выходном валу | Мощность двигателя Мощность двигателя Характеризует потребляемую мощность электрического двигателя привода | Время поворота на 90 Время поворота на 90 для четвертьоборотных приводов | Температура рабочей среды | Гарантия Гарантия Гарантийный срок со дня продажи.
|  |  | 3 года | 1 кг | Россия | четвертьоборотный | ГЗ-ОФ-18/12К | F10/F12 | 220В | 18 Н*м | 6 Вт | 12 сек | от -30 до +60 oC
Электропривод четвертьоборотный ГЗ-ОФ-25/5,5К F05/F07 квадрат 380В IP65 ГЗ Электропривод | 25 576,32 Р | Под заказ | Гарантия производителя Гарантия производителя Гарантийный срок со дня производства товара.
3 года
Электропривод четвертьоборотный ГЗ-ОФ-45/11К F07 квадрат 380В IP65 ГЗ Электропривод | 25 828,32 Р | Под заказ | Масса нетто | Страна происхождения | Тип Тип Характеризует количество оборотов выходного вала | Модель Модель Характеризует модель привода, указывается согласно маркировке производителя (поставщика). | Присоединение к арматуре Присоединение к арматуре Характеризует тип присоединения привода к арматуре по ОСТ 26-07-763-73 либо по стандарту EN ISO. | Напряжение питания привода Напряжение питания привода Характеризует величину напряжения питания электродвигателя привода | Крутящий момент max Крутящий момент max Максимальный крутящий момент, который может создать привод на выходном валу | Мощность двигателя Мощность двигателя Характеризует потребляемую мощность электрического двигателя привода | Время поворота на 90 Время поворота на 90 для четвертьоборотных приводов | Температура рабочей среды | Гарантия Гарантия Гарантийный срок со дня продажи.
|  |  | 3 года | 1 кг | Россия | четвертьоборотный | ГЗ-ОФ-18/12К 24В | F10/F12 | 24В | 18 Н*м | 8 Вт | 12 сек | от -30 до +60 oC
Электропривод четвертьоборотный ГЗ-ОФ-80/21К F05/F07 квадрат 380В IP65 ГЗ Электропривод | 26 584,20 Р | Под заказ | Гарантия производителя Гарантия производителя Гарантийный срок со дня производства товара.
3 года
Электропривод четвертьоборотный ГЗ-ОФ-70/5,5М F07/F10 квадрат 380В IP65 ГЗ Электропривод | 33 135,84 Р | Под заказ | Масса нетто | Страна происхождения | Тип Тип Характеризует количество оборотов выходного вала | Модель Модель Характеризует модель привода, указывается согласно маркировке производителя (поставщика). | Присоединение к арматуре Присоединение к арматуре Характеризует тип присоединения привода к арматуре по ОСТ 26-07-763-73 либо по стандарту EN ISO. | Напряжение питания привода Напряжение питания привода Характеризует величину напряжения питания электродвигателя привода | Крутящий момент max Крутящий момент max Максимальный крутящий момент, который может создать привод на выходном валу | Мощность двигателя Мощность двигателя Характеризует потребляемую мощность электрического двигателя привода | Время поворота на 90 Время поворота на 90 для четвертьоборотных приводов | Температура рабочей среды | Гарантия Гарантия Гарантийный срок со дня продажи.
|  |  | 3 года | 1 кг | Россия | четвертьоборотный | ГЗ-ОФ-18/12КП | F10/F12 | 220В | 18 Н*м | 6 Вт | 12 сек | от -30 до +60 oC
Электропривод четвертьоборотный ГЗ-ОФ-110/11М F10/F12 квадрат 380В IP65 ГЗ Электропривод | 33 891,72 Р | Под заказ | Гарантия производителя Гарантия производителя Гарантийный срок со дня производства товара.
3 года
Электропривод четвертьоборотный ГЗ-ОФ-150/22М F07/F10 квадрат 380В IP65 ГЗ Электропривод | 34 899,72 Р | Под заказ | Масса нетто | Страна происхождения | Тип Тип Характеризует количество оборотов выходного вала | Модель Модель Характеризует модель привода, указывается согласно маркировке производителя (поставщика). | Присоединение к арматуре Присоединение к арматуре Характеризует тип присоединения привода к арматуре по ОСТ 26-07-763-73 либо по стандарту EN ISO. | Напряжение питания привода Напряжение питания привода Характеризует величину напряжения питания электродвигателя привода | Крутящий момент max Крутящий момент max Максимальный крутящий момент, который может создать привод на выходном валу | Мощность двигателя Мощность двигателя Характеризует потребляемую мощность электрического двигателя привода | Время поворота на 90 Время поворота на 90 для четвертьоборотных приводов | Температура рабочей среды | Гарантия Гарантия Гарантийный срок со дня продажи.
|  |  | 3 года | 5.22 кг | Россия | четвертьоборотный | ГЗ-ОФ-25/5,5К | F05/F07 | 380В | 25 Н*м | 6 Вт | 5.5 сек | от -30 до +40 oC
Электропривод четвертьоборотный ГЗ-ОФ-200/14М F07/F10 квадрат 380В IP65 ГЗ Электропривод | 43 215,12 Р | Под заказ | Гарантия производителя Гарантия производителя Гарантийный срок со дня производства товара.
3 года
Электропривод четвертьоборотный ГЗ-ОФ-300/28М F07/F10 квадрат 380В IP65 ГЗ Электропривод | 48 506,76 Р | Под заказ | Масса нетто | Страна происхождения | Тип Тип Характеризует количество оборотов выходного вала | Модель Модель Характеризует модель привода, указывается согласно маркировке производителя (поставщика). | Присоединение к арматуре Присоединение к арматуре Характеризует тип присоединения привода к арматуре по ОСТ 26-07-763-73 либо по стандарту EN ISO. | Напряжение питания привода Напряжение питания привода Характеризует величину напряжения питания электродвигателя привода | Крутящий момент max Крутящий момент max Максимальный крутящий момент, который может создать привод на выходном валу | Мощность двигателя Мощность двигателя Характеризует потребляемую мощность электрического двигателя привода | Время поворота на 90 Время поворота на 90 для четвертьоборотных приводов | Температура рабочей среды | Гарантия Гарантия Гарантийный срок со дня продажи.
|  |  | 3 года | 4.5 кг | Россия | четвертьоборотный | ГЗ-ОФ-45/11К | F07 | 380В | 45 Н*м | 6 Вт | 11 сек | от -30 до +40 oC
Электропривод четвертьоборотный ГЗ-ОФ-400/14М F10/F12 квадрат 380В IP65 ГЗ Электропривод | 67 279,56 Р | Под заказ | Гарантия производителя Гарантия производителя Гарантийный срок со дня производства товара.
3 года
Электропривод четвертьоборотный ГЗ-ОФ-600/28М F10/F12 квадрат 380В IP65 ГЗ Электропривод | 68 161,44 Р | Под заказ | Масса нетто | Страна происхождения | Тип Тип Характеризует количество оборотов выходного вала | Модель Модель Характеризует модель привода, указывается согласно маркировке производителя (поставщика). | Присоединение к арматуре Присоединение к арматуре Характеризует тип присоединения привода к арматуре по ОСТ 26-07-763-73 либо по стандарту EN ISO. | Напряжение питания привода Напряжение питания привода Характеризует величину напряжения питания электродвигателя привода | Крутящий момент max Крутящий момент max Максимальный крутящий момент, который может создать привод на выходном валу | Мощность двигателя Мощность двигателя Характеризует потребляемую мощность электрического двигателя привода | Время поворота на 90 Время поворота на 90 для четвертьоборотных приводов | Температура рабочей среды | Гарантия Гарантия Гарантийный срок со дня продажи.
|  |  | 3 года | 5.17 кг | Россия | четвертьоборотный | ГЗ-ОФ-80/21К | F05/F07 | 380В | 80 Н*м | 6 Вт | 21 сек | от -30 до +40 oC
- | - | -
Электропривод ГЗ Электропривод |  | /data/thumbs/w500h800Nf_pngfltr_wmi/collections/74/413174/83146.png?hash=9e79e9
Описание
Бренд |  | Заголовок |  | Инженерная система
ГЗ Электропривод |  | Электропривод ГЗ Электропривод |  | Водоснабжение, Отопление, Тепловые пункты, Пожаротушение
Варианты
Электропривод четвертьоборотный ГЗ-ОФВ-25/5,5К F07 380В IP65 взрывозащищенный 1ЕхdIIBТ4 ГЗ Электропривод | 43 719,12 Р | Под заказ | Масса нетто | Страна происхождения | Тип Тип Характеризует количество оборотов выходного вала | Модель Модель Характеризует модель привода, указывается согласно маркировке производителя (поставщика). | Присоединение к арматуре Присоединение к арматуре Характеризует тип присоединения привода к арматуре по ОСТ 26-07-763-73 либо по стандарту EN ISO. | Напряжение питания привода Напряжение питания привода Характеризует величину напряжения питания электродвигателя привода | Исполнение Исполнение Характеризует особенности привода, наличие дополнительных опций | Крутящий момент max Крутящий момент max Максимальный крутящий момент, который может создать привод на выходном валу | Мощность двигателя Мощность двигателя Характеризует потребляемую мощность электрического двигателя привода | Время поворота на 90 Время поворота на 90 для четвертьоборотных приводов | Температура рабочей среды | Гарантия Гарантия Гарантийный срок со дня продажи. | Гарантия производителя Гарантия производителя Гарантийный срок со дня производства товара.
|  |  | 14 кг | Россия | четвертьоборотный | ГЗ-ОФВ-25/5,5К | F07 | 380В | 1ЕхdIIBТ4 | 25 Н*м | 150 Вт | 5.5 сек | от -30 до +40 oC | 3 года
Электропривод четвертьоборотный ГЗ-ОФВ-45/11К F07 380В IP65 взрывозащищенный 1ЕхdIIBТ4 ГЗ Электропривод | 44 601 Р | Под заказ | Масса нетто | Страна происхождения | Тип Тип Характеризует количество оборотов выходного вала | Модель Модель Характеризует модель привода, указывается согласно маркировке производителя (поставщика). | Присоединение к арматуре Присоединение к арматуре Характеризует тип присоединения привода к арматуре по ОСТ 26-07-763-73 либо по стандарту EN ISO. | Напряжение питания привода Напряжение питания привода Характеризует величину напряжения питания электродвигателя привода | Исполнение Исполнение Характеризует особенности привода, наличие дополнительных опций | Крутящий момент max Крутящий момент max Максимальный крутящий момент, который может создать привод на выходном валу | Мощность двигателя Мощность двигателя Характеризует потребляемую мощность электрического двигателя привода | Время поворота на 90 Время поворота на 90 для четвертьоборотных приводов | Температура рабочей среды | Гарантия Гарантия Гарантийный срок со дня продажи.
|  |  | 3 года | 14 кг | Россия | четвертьоборотный | ГЗ-ОФВ-45/11К | F07 | 380В | 1ЕхdIIBТ4 | 45 Н*м | 150 Вт | 11 сек | от -30 до +40 oC
Электропривод четвертьоборотный ГЗ-ОФВ-80/21К F07 380В IP65 взрывозащищенный 1ЕхdIIBТ4 ГЗ Электропривод | 45 105 Р | Под заказ | Гарантия производителя Гарантия производителя Гарантийный срок со дня производства товара.
3 года
Электропривод четвертьоборотный ГЗ-ОФВ-70/5,5М F07/F10 380В IP65 взрывозащищенный 1ЕхdIIBТ4 ГЗ Электропривод | 56 444,28 Р | Под заказ | Масса нетто | Страна происхождения | Тип Тип Характеризует количество оборотов выходного вала | Модель Модель Характеризует модель привода, указывается согласно маркировке производителя (поставщика). | Присоединение к арматуре Присоединение к арматуре Характеризует тип присоединения привода к арматуре по ОСТ 26-07-763-73 либо по стандарту EN ISO. | Напряжение питания привода Напряжение питания привода Характеризует величину напряжения питания электродвигателя привода | Исполнение Исполнение Характеризует особенности привода, наличие дополнительных опций | Крутящий момент max Крутящий момент max Максимальный крутящий момент, который может создать привод на выходном валу | Мощность двигателя Мощность двигателя Характеризует потребляемую мощность электрического двигателя привода | Время поворота на 90 Время поворота на 90 для четвертьоборотных приводов | Температура рабочей среды | Гарантия Гарантия Гарантийный срок со дня продажи.
|  |  | 3 года | 14 кг | Россия | четвертьоборотный | ГЗ-ОФВ-80/21К | F07 | 380В | 1ЕхdIIBТ4 | 80 Н*м | 150 Вт | 21 сек | от -30 до +40 oC
Электропривод четвертьоборотный ГЗ-ОФВ-110/11М F07/F10 380В IP65 взрывозащищенный 1ЕхdIIBТ4 ГЗ Электропривод | 57 326,16 Р | Под заказ | Гарантия производителя Гарантия производителя Гарантийный срок со дня производства товара.
3 года
Электропривод четвертьоборотный ГЗ-ОФВ-150/22М F07/F10 380В IP65 взрывозащищенный 1ЕхdIIBТ4 ГЗ Электропривод | 58 334,16 Р | Под заказ | Масса нетто | Страна происхождения | Тип Тип Характеризует количество оборотов выходного вала | Модель Модель Характеризует модель привода, указывается согласно маркировке производителя (поставщика). | Присоединение к арматуре Присоединение к арматуре Характеризует тип присоединения привода к арматуре по ОСТ 26-07-763-73 либо по стандарту EN ISO. | Напряжение питания привода Напряжение питания привода Характеризует величину напряжения питания электродвигателя привода | Исполнение Исполнение Характеризует особенности привода, наличие дополнительных опций | Крутящий момент max Крутящий момент max Максимальный крутящий момент, который может создать привод на выходном валу | Мощность двигателя Мощность двигателя Характеризует потребляемую мощность электрического двигателя привода | Время поворота на 90 Время поворота на 90 для четвертьоборотных приводов | Температура рабочей среды | Гарантия Гарантия Гарантийный срок со дня продажи.
|  |  | 3 года | 15 кг | Россия | четвертьоборотный | ГЗ-ОФВ-70/5,5М | F07/F10 | 380В | 1ЕхdIIBТ4 | 70 Н*м | 150 Вт | 5.5 сек | от -30 до +40 oC
Электропривод четвертьоборотный ГЗ-ОФВ-120/5,5М F10/F12 380В IP65 взрывозащищенный 1ЕхdIIBТ4 ГЗ Электропривод | 70 051,32 Р | Под заказ | Гарантия производителя Гарантия производителя Гарантийный срок со дня производства товара.
3 года
Электропривод четвертьоборотный ГЗ-ОФВ-200/14М F07/F10 380В IP65 взрывозащищенный 1ЕхdIIBТ4 ГЗ Электропривод | 70 807,32 Р | Под заказ | Масса нетто | Страна происхождения | Тип Тип Характеризует количество оборотов выходного вала | Модель Модель Характеризует модель привода, указывается согласно маркировке производителя (поставщика). | Присоединение к арматуре Присоединение к арматуре Характеризует тип присоединения привода к арматуре по ОСТ 26-07-763-73 либо по стандарту EN ISO. | Напряжение питания привода Напряжение питания привода Характеризует величину напряжения питания электродвигателя привода | Исполнение Исполнение Характеризует особенности привода, наличие дополнительных опций | Крутящий момент max Крутящий момент max Максимальный крутящий момент, который может создать привод на выходном валу | Мощность двигателя Мощность двигателя Характеризует потребляемую мощность электрического двигателя привода | Время поворота на 90 Время поворота на 90 для четвертьоборотных приводов | Температура рабочей среды | Гарантия Гарантия Гарантийный срок со дня продажи.
|  |  | 3 года | 15 кг | Россия | четвертьоборотный | ГЗ-ОФВ-110/11М | F07/F10 | 380В | 1ЕхdIIBТ4 | 110 Н*м | 150 Вт | 11 сек | от -30 до +40 oC
Электропривод четвертьоборотный ГЗ-ОФВ-300/28М F07/F10 380В IP65 взрывозащищенный 1ЕхdIIBТ4 ГЗ Электропривод | 73 201,20 Р | Под заказ | Гарантия производителя Гарантия производителя Гарантийный срок со дня производства товара.
3 года
Электропривод четвертьоборотный ГЗ-ОФВ-200/5,5М F10/F12 380В IP65 взрывозащищенный 1ЕхdIIBТ4 ГЗ Электропривод | 96 383,64 Р | Под заказ | Масса нетто | Страна происхождения | Тип Тип Характеризует количество оборотов выходного вала | Модель Модель Характеризует модель привода, указывается согласно маркировке производителя (поставщика). | Присоединение к арматуре Присоединение к арматуре Характеризует тип присоединения привода к арматуре по ОСТ 26-07-763-73 либо по стандарту EN ISO. | Напряжение питания привода Напряжение питания привода Характеризует величину напряжения питания электродвигателя привода | Исполнение Исполнение Характеризует особенности привода, наличие дополнительных опций | Крутящий момент max Крутящий момент max Максимальный крутящий момент, который может создать привод на выходном валу | Мощность двигателя Мощность двигателя Характеризует потребляемую мощность электрического двигателя привода | Время поворота на 90 Время поворота на 90 для четвертьоборотных приводов | Температура рабочей среды | Гарантия Гарантия Гарантийный срок со дня продажи.
|  |  | 3 года | 15 кг | Россия | четвертьоборотный | ГЗ-ОФВ-150/22М | F07/F10 | 380В | 1ЕхdIIBТ4 | 150 Н*м | 150 Вт | 22 сек | от -30 до +40 oC
Электропривод четвертьоборотный ГЗ-ОФВ-400/14М F10/F12 380В IP65 взрывозащищенный 1ЕхdIIBТ4 ГЗ Электропривод | 98 399,52 Р | Под заказ | Гарантия производителя Гарантия производителя Гарантийный срок со дня производства товара.
3 года
Электропривод четвертьоборотный ГЗ-ОФВ-600/28М F10/F12 220В IP65 взрывозащищенный 1ЕхdIIBТ4 ГЗ Электропривод | 100 289,40 Р | Под заказ | Масса нетто | Страна происхождения | Тип Тип Характеризует количество оборотов выходного вала | Модель Модель Характеризует модель привода, указывается согласно маркировке производителя (поставщика). | Присоединение к арматуре Присоединение к арматуре Характеризует тип присоединения привода к арматуре по ОСТ 26-07-763-73 либо по стандарту EN ISO. | Напряжение питания привода Напряжение питания привода Характеризует величину напряжения питания электродвигателя привода | Исполнение Исполнение Характеризует особенности привода, наличие дополнительных опций | Крутящий момент max Крутящий момент max Максимальный крутящий момент, который может создать привод на выходном валу | Мощность двигателя Мощность двигателя Характеризует потребляемую мощность электрического двигателя привода | Время поворота на 90 Время поворота на 90 для четвертьоборотных приводов | Температура рабочей среды | Гарантия Гарантия Гарантийный срок со дня продажи.
|  |  | 3 года | 16 кг | Россия | четвертьоборотный | ГЗ-ОФВ-120/5,5М | F10/F12 | 380В | 1ЕхdIIBТ4 | 120 Н*м | 150 Вт | 5.5 сек | от -30 до +40 oC
- | - | -
Электропривод ГЗ Электропривод |  | /data/thumbs/w500h800Nf_pngfltr_wmi/collections/79/413179/83126.png?hash=27942b
Описание
Бренд |  | Заголовок |  | Инженерная система
ГЗ Электропривод |  | Электропривод ГЗ Электропривод |  | Водоснабжение, Отопление, Тепловые пункты, Пожаротушение
Варианты
Электропривод однооборотный ГЗ-ОФ-1200/15 F14 380В IP65 ГЗ Электропривод | 80 382,72 Р | Под заказ | Масса нетто | Страна происхождения | Тип Тип Характеризует количество оборотов выходного вала | Модель Модель Характеризует модель привода, указывается согласно маркировке производителя (поставщика). | Присоединение к арматуре Присоединение к арматуре Характеризует тип присоединения привода к арматуре по ОСТ 26-07-763-73 либо по стандарту EN ISO. | Напряжение питания привода Напряжение питания привода Характеризует величину напряжения питания электродвигателя привода | Крутящий момент max Крутящий момент max Максимальный крутящий момент, который может создать привод на выходном валу | Мощность двигателя Мощность двигателя Характеризует потребляемую мощность электрического двигателя привода | Время поворота на 90 Время поворота на 90 для четвертьоборотных приводов | Температура рабочей среды | Гарантия Гарантия Гарантийный срок со дня продажи. | Гарантия производителя Гарантия производителя Гарантийный срок со дня производства товара.
|  |  | 76 кг | Россия | однооборотный | ГЗ-ОФ-1200/15 | F14 | 380В | 1560 Н*м | 370 Вт | 15 сек | от -30 до +40 oC | 3 года
Электропривод однооборотный ГЗ-ОФ-100/7,5 F10 380В IP65 ГЗ Электропривод | 43 215,12 Р | Под заказ | Масса нетто | Страна происхождения | Тип Тип Характеризует количество оборотов выходного вала | Модель Модель Характеризует модель привода, указывается согласно маркировке производителя (поставщика). | Присоединение к арматуре Присоединение к арматуре Характеризует тип присоединения привода к арматуре по ОСТ 26-07-763-73 либо по стандарту EN ISO. | Напряжение питания привода Напряжение питания привода Характеризует величину напряжения питания электродвигателя привода | Крутящий момент max Крутящий момент max Максимальный крутящий момент, который может создать привод на выходном валу | Мощность двигателя Мощность двигателя Характеризует потребляемую мощность электрического двигателя привода | Время поворота на 90 Время поворота на 90 для четвертьоборотных приводов | Температура рабочей среды | Гарантия Гарантия Гарантийный срок со дня продажи.
|  |  | 3 года | 36 кг | Россия | однооборотный | ГЗ-ОФ-100/7,5 | F10 | 380В | 130 Н*м | 60 Вт | 7.5 сек | от -30 до +40 oC
Электропривод однооборотный ГЗ-ОФ-100/15 F10 380В IP65 ГЗ Электропривод | 42 711,12 Р | Под заказ | Гарантия производителя Гарантия производителя Гарантийный срок со дня производства товара.
3 года
Электропривод однооборотный ГЗ-ОФ-100/30 F10 380В IP65 ГЗ Электропривод | 41 955,24 Р | Под заказ | Масса нетто | Страна происхождения | Тип Тип Характеризует количество оборотов выходного вала | Модель Модель Характеризует модель привода, указывается согласно маркировке производителя (поставщика). | Присоединение к арматуре Присоединение к арматуре Характеризует тип присоединения привода к арматуре по ОСТ 26-07-763-73 либо по стандарту EN ISO. | Напряжение питания привода Напряжение питания привода Характеризует величину напряжения питания электродвигателя привода | Крутящий момент max Крутящий момент max Максимальный крутящий момент, который может создать привод на выходном валу | Мощность двигателя Мощность двигателя Характеризует потребляемую мощность электрического двигателя привода | Время поворота на 90 Время поворота на 90 для четвертьоборотных приводов | Температура рабочей среды | Гарантия Гарантия Гарантийный срок со дня продажи.
|  |  | 3 года | 36 кг | Россия | однооборотный | ГЗ-ОФ-100/15 | F10 | 380В | 130 Н*м | 30 Вт | 15 сек | от -30 до +40 oC
Электропривод однооборотный ГЗ-ОФ-200/15 F10 380В IP65 ГЗ Электропривод | 48 128,76 Р | Под заказ | Гарантия производителя Гарантия производителя Гарантийный срок со дня производства товара.
3 года
Электропривод однооборотный ГЗ-ОФ-200/30 F10 380В IP65 ГЗ Электропривод | 47 372,88 Р | Под заказ | Масса нетто | Страна происхождения | Тип Тип Характеризует количество оборотов выходного вала | Модель Модель Характеризует модель привода, указывается согласно маркировке производителя (поставщика). | Присоединение к арматуре Присоединение к арматуре Характеризует тип присоединения привода к арматуре по ОСТ 26-07-763-73 либо по стандарту EN ISO. | Напряжение питания привода Напряжение питания привода Характеризует величину напряжения питания электродвигателя привода | Крутящий момент max Крутящий момент max Максимальный крутящий момент, который может создать привод на выходном валу | Мощность двигателя Мощность двигателя Характеризует потребляемую мощность электрического двигателя привода | Время поворота на 90 Время поворота на 90 для четвертьоборотных приводов | Температура рабочей среды | Гарантия Гарантия Гарантийный срок со дня продажи.
|  |  | 3 года | 36 кг | Россия | однооборотный | ГЗ-ОФ-100/30 | F10 | 380В | 130 Н*м | 30 Вт | 30 сек | от -30 до +40 oC
Электропривод однооборотный ГЗ-ОФ-320/15 F10 380В IP65 ГЗ Электропривод | 55 562,28 Р | Под заказ | Гарантия производителя Гарантия производителя Гарантийный срок со дня производства товара.
3 года
Электропривод однооборотный ГЗ-ОФ-320/30 F10 380В IP65 ГЗ Электропривод | 54 428,40 Р | Под заказ | Масса нетто | Страна происхождения | Тип Тип Характеризует количество оборотов выходного вала | Модель Модель Характеризует модель привода, указывается согласно маркировке производителя (поставщика). | Присоединение к арматуре Присоединение к арматуре Характеризует тип присоединения привода к арматуре по ОСТ 26-07-763-73 либо по стандарту EN ISO. | Напряжение питания привода Напряжение питания привода Характеризует величину напряжения питания электродвигателя привода | Крутящий момент max Крутящий момент max Максимальный крутящий момент, который может создать привод на выходном валу | Мощность двигателя Мощность двигателя Характеризует потребляемую мощность электрического двигателя привода | Время поворота на 90 Время поворота на 90 для четвертьоборотных приводов | Температура рабочей среды | Гарантия Гарантия Гарантийный срок со дня продажи.
|  |  | 3 года | 36 кг | Россия | однооборотный | ГЗ-ОФ-200/15 | F10 | 380В | 260 Н*м | 60 Вт | 15 сек | от -30 до +40 oC
Электропривод однооборотный ГЗ-ОФ-630/7,5 F14 380В IP65 ГЗ Электропривод | 78 366,84 Р | Под заказ | Гарантия производителя Гарантия производителя Гарантийный срок со дня производства товара.
3 года
Электропривод однооборотный ГЗ-ОФ-630/15 F14 380В IP65 ГЗ Электропривод | 77 232,84 Р | Под заказ | Масса нетто | Страна происхождения | Тип Тип Характеризует количество оборотов выходного вала | Модель Модель Характеризует модель привода, указывается согласно маркировке производителя (поставщика). | Присоединение к арматуре Присоединение к арматуре Характеризует тип присоединения привода к арматуре по ОСТ 26-07-763-73 либо по стандарту EN ISO. | Напряжение питания привода Напряжение питания привода Характеризует величину напряжения питания электродвигателя привода | Крутящий момент max Крутящий момент max Максимальный крутящий момент, который может создать привод на выходном валу | Мощность двигателя Мощность двигателя Характеризует потребляемую мощность электрического двигателя привода | Время поворота на 90 Время поворота на 90 для четвертьоборотных приводов | Температура рабочей среды | Гарантия Гарантия Гарантийный срок со дня продажи.
|  |  | 3 года | 36 кг | Россия | однооборотный | ГЗ-ОФ-200/30 | F10 | 380В | 260 Н*м | 60 Вт | 30 сек | от -30 до +40 oC
Электропривод однооборотный ГЗ-ОФ-630/30 F14 380В IP65 ГЗ Электропривод | 76 476,96 Р | Под заказ | Гарантия производителя Гарантия производителя Гарантийный срок со дня производства товара.
3 года
Электропривод однооборотный ГЗ-ОФ-1600/15 F14 380В IP65 ГЗ Электропривод | 87 564,24 Р | Под заказ | Масса нетто | Страна происхождения | Тип Тип Характеризует количество оборотов выходного вала | Модель Модель Характеризует модель привода, указывается согласно маркировке производителя (поставщика). | Присоединение к арматуре Присоединение к арматуре Характеризует тип присоединения привода к арматуре по ОСТ 26-07-763-73 либо по стандарту EN ISO. | Напряжение питания привода Напряжение питания привода Характеризует величину напряжения питания электродвигателя привода | Крутящий момент max Крутящий момент max Максимальный крутящий момент, который может создать привод на выходном валу | Мощность двигателя Мощность двигателя Характеризует потребляемую мощность электрического двигателя привода | Время поворота на 90 Время поворота на 90 для четвертьоборотных приводов | Температура рабочей среды | Гарантия Гарантия Гарантийный срок со дня продажи.
|  |  | 3 года | 36 кг | Россия | однооборотный | ГЗ-ОФ-320/15 | F10 | 380В | 420 Н*м | 90 Вт | 15 сек | от -30 до +40 oC
Электропривод однооборотный ГЗ-ОФ-1600/30 F14 380В IP65 ГЗ Электропривод | 84 918,36 Р | Под заказ | Гарантия производителя Гарантия производителя Гарантийный срок со дня производства товара.
3 года
Электропривод однооборотный ГЗ-ОФ-10000/75 F25 380В IP65 ГЗ Электропривод | 168 954,84 Р | Под заказ | Масса нетто | Страна происхождения | Тип Тип Характеризует количество оборотов выходного вала | Модель Модель Характеризует модель привода, указывается согласно маркировке производителя (поставщика). | Присоединение к арматуре Присоединение к арматуре Характеризует тип присоединения привода к арматуре по ОСТ 26-07-763-73 либо по стандарту EN ISO. | Напряжение питания привода Напряжение питания привода Характеризует величину напряжения питания электродвигателя привода | Крутящий момент max Крутящий момент max Максимальный крутящий момент, который может создать привод на выходном валу | Мощность двигателя Мощность двигателя Характеризует потребляемую мощность электрического двигателя привода | Время поворота на 90 Время поворота на 90 для четвертьоборотных приводов | Температура рабочей среды | Гарантия Гарантия Гарантийный срок со дня продажи.
|  |  | 3 года | 36 кг | Россия | однооборотный | ГЗ-ОФ-320/30 | F10 | 380В | 420 Н*м | 60 Вт | 30 сек | от -30 до +40 oC
Электропривод однооборотный ГЗ-ОФ-1200/30 F14 380В IP65 ГЗ Электропривод | 79 500,72 Р | Под заказ | Гарантия производителя Гарантия производителя Гарантийный срок со дня производства товара.
3 года
Электропривод однооборотный ГЗ-ОФ-2500/30 F16 380В IP65 ГЗ Электропривод | 102 305,28 Р | Под заказ | Масса нетто | Страна происхождения | Тип Тип Характеризует количество оборотов выходного вала | Модель Модель Характеризует модель привода, указывается согласно маркировке производителя (поставщика). | Присоединение к арматуре Присоединение к арматуре Характеризует тип присоединения привода к арматуре по ОСТ 26-07-763-73 либо по стандарту EN ISO. | Напряжение питания привода Напряжение питания привода Характеризует величину напряжения питания электродвигателя привода | Крутящий момент max Крутящий момент max Максимальный крутящий момент, который может создать привод на выходном валу | Мощность двигателя Мощность двигателя Характеризует потребляемую мощность электрического двигателя привода | Время поворота на 90 Время поворота на 90 для четвертьоборотных приводов | Температура рабочей среды | Гарантия Гарантия Гарантийный срок со дня продажи.
|  |  | 3 года | 56 кг | Россия | однооборотный | ГЗ-ОФ-630/7,5 | F14 | 380В | 820 Н*м | 370 Вт | 7.5 сек | от -30 до +40 oC
Электропривод однооборотный ГЗ-ОФ-5000/30 F16 380В IP65 ГЗ Электропривод | 126 243,60 Р | Под заказ | Гарантия производителя Гарантия производителя Гарантийный срок со дня производства товара.
3 года
- | - | -
Электропривод ГЗ Электропривод |  | /data/thumbs/w500h800Nf_pngfltr_wmi/collections/93/413193/83145.png?hash=8f262f
Описание
Бренд |  | Заголовок |  | Инженерная система
ГЗ Электропривод |  | Электропривод ГЗ Электропривод |  | Отопление, Тепловые пункты, Пожаротушение, Водоснабжение
Варианты
Электропривод однооборотный ГЗ-ОФВ-100/7,5 F10 380В IP65 взрывозащищенный 1ЕхdIIBТ4 ГЗ Электропривод | 82 650,48 Р | Под заказ | Масса нетто | Страна происхождения | Тип Тип Характеризует количество оборотов выходного вала | Модель Модель Характеризует модель привода, указывается согласно маркировке производителя (поставщика). | Присоединение к арматуре Присоединение к арматуре Характеризует тип присоединения привода к арматуре по ОСТ 26-07-763-73 либо по стандарту EN ISO. | Напряжение питания привода Напряжение питания привода Характеризует величину напряжения питания электродвигателя привода | Исполнение Исполнение Характеризует особенности привода, наличие дополнительных опций | Крутящий момент max Крутящий момент max Максимальный крутящий момент, который может создать привод на выходном валу | Мощность двигателя Мощность двигателя Характеризует потребляемую мощность электрического двигателя привода | Время поворота на 90 Время поворота на 90 для четвертьоборотных приводов | Гарантия Гарантия Гарантийный срок со дня продажи. | Гарантия производителя Гарантия производителя Гарантийный срок со дня производства товара.
|  |  | 44 кг | Россия | однооборотный | ГЗ-ОФВ-100/7,5 | F10 | 380В | 1ЕхdIIBТ4 | 130 Н*м | 60 Вт | 7.5 сек | 3 года
Электропривод однооборотный ГЗ-ОФВ-100/15 F10 380В IP65 взрывозащищенный 1ЕхdIIBТ4 ГЗ Электропривод | 81 894,60 Р | Под заказ | Масса нетто | Страна происхождения | Тип Тип Характеризует количество оборотов выходного вала | Модель Модель Характеризует модель привода, указывается согласно маркировке производителя (поставщика). | Присоединение к арматуре Присоединение к арматуре Характеризует тип присоединения привода к арматуре по ОСТ 26-07-763-73 либо по стандарту EN ISO. | Напряжение питания привода Напряжение питания привода Характеризует величину напряжения питания электродвигателя привода | Исполнение Исполнение Характеризует особенности привода, наличие дополнительных опций | Крутящий момент max Крутящий момент max Максимальный крутящий момент, который может создать привод на выходном валу | Мощность двигателя Мощность двигателя Характеризует потребляемую мощность электрического двигателя привода | Время поворота на 90 Время поворота на 90 для четвертьоборотных приводов | Гарантия Гарантия Гарантийный срок со дня продажи.
|  |  | 3 года | 44 кг | Россия | однооборотный | ГЗ-ОФВ-100/15 | F10 | 380В | 1ЕхdIIBТ4 | 130 Н*м | 30 Вт | 15 сек
Электропривод однооборотный ГЗ-ОФВ-200/15 F10 380В IP65 взрывозащищенный 1ЕхdIIBТ4 ГЗ Электропривод | 85 044,36 Р | Под заказ | Гарантия производителя Гарантия производителя Гарантийный срок со дня производства товара.
3 года
Электропривод однооборотный ГЗ-ОФВ-320/15 F10 380В IP65 взрывозащищенный 1ЕхdIIBТ4 ГЗ Электропривод | 89 706,12 Р | Под заказ | Масса нетто | Страна происхождения | Тип Тип Характеризует количество оборотов выходного вала | Модель Модель Характеризует модель привода, указывается согласно маркировке производителя (поставщика). | Присоединение к арматуре Присоединение к арматуре Характеризует тип присоединения привода к арматуре по ОСТ 26-07-763-73 либо по стандарту EN ISO. | Напряжение питания привода Напряжение питания привода Характеризует величину напряжения питания электродвигателя привода | Исполнение Исполнение Характеризует особенности привода, наличие дополнительных опций | Крутящий момент max Крутящий момент max Максимальный крутящий момент, который может создать привод на выходном валу | Мощность двигателя Мощность двигателя Характеризует потребляемую мощность электрического двигателя привода | Время поворота на 90 Время поворота на 90 для четвертьоборотных приводов | Гарантия Гарантия Гарантийный срок со дня продажи.
|  |  | 3 года | 44 кг | Россия | однооборотный | ГЗ-ОФВ-200/15 | F10 | 380В | 1ЕхdIIBТ4 | 260 Н*м | 60 Вт | 15 сек
Электропривод однооборотный ГЗ-ОФВ-630/7,5 F14 380В IP65 взрывозащищенный 1ЕхdIIBТ4 ГЗ Электропривод | 111 754,56 Р | Под заказ | Гарантия производителя Гарантия производителя Гарантийный срок со дня производства товара.
3 года
Электропривод однооборотный ГЗ-ОФВ-630/15 F14 380В IP65 взрывозащищенный 1ЕхdIIBТ4 ГЗ Электропривод | 110 620,68 Р | Под заказ | Масса нетто | Страна происхождения | Тип Тип Характеризует количество оборотов выходного вала | Модель Модель Характеризует модель привода, указывается согласно маркировке производителя (поставщика). | Присоединение к арматуре Присоединение к арматуре Характеризует тип присоединения привода к арматуре по ОСТ 26-07-763-73 либо по стандарту EN ISO. | Напряжение питания привода Напряжение питания привода Характеризует величину напряжения питания электродвигателя привода | Исполнение Исполнение Характеризует особенности привода, наличие дополнительных опций | Крутящий момент max Крутящий момент max Максимальный крутящий момент, который может создать привод на выходном валу | Мощность двигателя Мощность двигателя Характеризует потребляемую мощность электрического двигателя привода | Время поворота на 90 Время поворота на 90 для четвертьоборотных приводов | Гарантия Гарантия Гарантийный срок со дня продажи.
|  |  | 3 года | 44 кг | Россия | однооборотный | ГЗ-ОФВ-320/15 | F10 | 380В | 1ЕхdIIBТ4 | 420 Н*м | 90 Вт | 15 сек
Электропривод однооборотный ГЗ-ОФВ-1200/15 F14 380В IP65 взрывозащищенный 1ЕхdIIBТ4 ГЗ Электропривод | 112 636,56 Р | Под заказ | Гарантия производителя Гарантия производителя Гарантийный срок со дня производства товара.
3 года
Электропривод однооборотный ГЗ-ОФВ-1600/15 F14 380В IP65 взрывозащищенный 1ЕхdIIBТ4 ГЗ Электропривод | 118 810,20 Р | Под заказ | Масса нетто | Страна происхождения | Тип Тип Характеризует количество оборотов выходного вала | Модель Модель Характеризует модель привода, указывается согласно маркировке производителя (поставщика). | Присоединение к арматуре Присоединение к арматуре Характеризует тип присоединения привода к арматуре по ОСТ 26-07-763-73 либо по стандарту EN ISO. | Напряжение питания привода Напряжение питания привода Характеризует величину напряжения питания электродвигателя привода | Исполнение Исполнение Характеризует особенности привода, наличие дополнительных опций | Крутящий момент max Крутящий момент max Максимальный крутящий момент, который может создать привод на выходном валу | Мощность двигателя Мощность двигателя Характеризует потребляемую мощность электрического двигателя привода | Время поворота на 90 Время поворота на 90 для четвертьоборотных приводов | Гарантия Гарантия Гарантийный срок со дня продажи.
|  |  | 3 года | 92 кг | Россия | однооборотный | ГЗ-ОФВ-630/7,5 | F14 | 380В | 1ЕхdIIBТ4 | 820 Н*м | 370 Вт | 7.5 сек
Электропривод однооборотный ГЗ-ОФВ-2500/15 F16 380В IP65 взрывозащищенный 1ЕхdIIBТ4 ГЗ Электропривод | 162 151,32 Р | Под заказ | Гарантия производителя Гарантия производителя Гарантийный срок со дня производства товара.
3 года
Электропривод однооборотный ГЗ-ОФВ-5000/15 F16 380В IP65 взрывозащищенный 1ЕхdIIBТ4 ГЗ Электропривод | 179 664,12 Р | Под заказ | Масса нетто | Страна происхождения | Тип Тип Характеризует количество оборотов выходного вала | Модель Модель Характеризует модель привода, указывается согласно маркировке производителя (поставщика). | Присоединение к арматуре Присоединение к арматуре Характеризует тип присоединения привода к арматуре по ОСТ 26-07-763-73 либо по стандарту EN ISO. | Напряжение питания привода Напряжение питания привода Характеризует величину напряжения питания электродвигателя привода | Исполнение Исполнение Характеризует особенности привода, наличие дополнительных опций | Крутящий момент max Крутящий момент max Максимальный крутящий момент, который может создать привод на выходном валу | Мощность двигателя Мощность двигателя Характеризует потребляемую мощность электрического двигателя привода | Время поворота на 90 Время поворота на 90 для четвертьоборотных приводов | Гарантия Гарантия Гарантийный срок со дня продажи.
|  |  | 3 года | 92 кг | Россия | однооборотный | ГЗ-ОФВ-630/15 | F14 | 380В | 1ЕхdIIBТ4 | 820 Н*м | 180 Вт | 15 сек
Электропривод однооборотный ГЗ-ОФВ-10000/75 F25 380В IP65 взрывозащищенный 1ЕхdIIBТ4 ГЗ Электропривод | 225 903 Р | Под заказ | Гарантия производителя Гарантия производителя Гарантийный срок со дня производства товара.
3 года
Электропривод однооборотный ГЗ-ОФВ-12000/75 F25 380В IP65 взрывозащищенный 1ЕхdIIBТ4 ГЗ Электропривод | 229 556,76 Р | Под заказ | Масса нетто | Страна происхождения | Тип Тип Характеризует количество оборотов выходного вала | Модель Модель Характеризует модель привода, указывается согласно маркировке производителя (поставщика). | Присоединение к арматуре Присоединение к арматуре Характеризует тип присоединения привода к арматуре по ОСТ 26-07-763-73 либо по стандарту EN ISO. | Напряжение питания привода Напряжение питания привода Характеризует величину напряжения питания электродвигателя привода | Исполнение Исполнение Характеризует особенности привода, наличие дополнительных опций | Крутящий момент max Крутящий момент max Максимальный крутящий момент, который может создать привод на выходном валу | Мощность двигателя Мощность двигателя Характеризует потребляемую мощность электрического двигателя привода | Время поворота на 90 Время поворота на 90 для четвертьоборотных приводов | Гарантия Гарантия Гарантийный срок со дня продажи.
|  |  | 3 года | 92 кг | Россия | однооборотный | ГЗ-ОФВ-1200/15 | F14 | 380В | 1ЕхdIIBТ4 | 1560 Н*м | 370 Вт | 15 сек
- | - | -
Редуктор Danfoss |  | /data/thumbs/w500h800Nfltr_wmi/collections/04/291304/89998.jpg?hash=907ee9
Описание
Бренд |  | Заголовок |  | Инженерная система
Danfoss |  | Редуктор Danfoss |  | Водоснабжение, Отопление, Тепловые пункты, Пожаротушение
Варианты
Редуктор для крана шарового JIP Ду 65 Danfoss 065N0683 | 25 012,32 Р | Под заказ | Масса нетто | Страна происхождения | Назначение Назначение Характеризует назначение изделия. Например: для управления смесительными клапанами, для затвора Ду40-100 VPMOTELEC-ОА6001 Tecofi и т.д | Артикул | Диаметр Диаметр Характеризует ориентировочное значение условного диаметра присоединяемой арматуры | Гарантия Гарантия Гарантийный срок со дня продажи.
|  |  | 8.93 кг | Россия | для крана шарового | 065N0683 | Ду 65 | 12 месяцев
Редуктор F07 для крана шарового JIP Ду 80-100 Danfoss 065N0684 | 30 632,76 Р | Под заказ | Масса нетто | Страна происхождения | Присоединение к арматуре Присоединение к арматуре Характеризует тип присоединения привода к арматуре по ОСТ 26-07-763-73 либо по стандарту EN ISO. | Назначение Назначение Характеризует назначение изделия. Например: для управления смесительными клапанами, для затвора Ду40-100 VPMOTELEC-ОА6001 Tecofi и т.д | Артикул | Диаметр Диаметр Характеризует ориентировочное значение условного диаметра присоединяемой арматуры | Мощность двигателя Мощность двигателя Характеризует потребляемую мощность электрического двигателя привода | Гарантия Гарантия Гарантийный срок со дня продажи.
|  |  | 4.986 кг | Россия | F07 | для крана шарового | 065N0684 | Ду 80-100 | 0 Вт | 1 год
Редуктор для крана шарового JIP Ду 125-200 Danfoss 065N0685 | 34 346,64 Р | Под заказ | Масса нетто | Страна происхождения | Назначение Назначение Характеризует назначение изделия. Например: для управления смесительными клапанами, для затвора Ду40-100 VPMOTELEC-ОА6001 Tecofi и т.д | Артикул | Диаметр Диаметр Характеризует ориентировочное значение условного диаметра присоединяемой арматуры | Гарантия Гарантия Гарантийный срок со дня продажи.
|  |  | 8.39 кг | Россия | для крана шарового | 065N0685 | Ду 125-200 | 12 месяцев
- | - | -
Редуктор ГЗ Электропривод |  | /data/thumbs/w500h800Nfltr_wmi/collections/56/413256/124057.jpg?hash=211b87
Описание
Бренд |  | Заголовок
ГЗ Электропривод |  | Редуктор ГЗ Электропривод
Варианты
Редуктор ПPK-В.120 В IP65 200кН для задвижки ГЗ Электропривод | 52 916,52 Р | Под заказ | Масса нетто | Страна происхождения | Модель Модель Характеризует модель привода, указывается согласно маркировке производителя (поставщика). | Присоединение к арматуре Присоединение к арматуре Характеризует тип присоединения привода к арматуре по ОСТ 26-07-763-73 либо по стандарту EN ISO. | Исполнение Исполнение Характеризует особенности привода, наличие дополнительных опций | Назначение Назначение Характеризует назначение изделия. Например: для управления смесительными клапанами, для затвора Ду40-100 VPMOTELEC-ОА6001 Tecofi и т.д | Крутящий момент max Крутящий момент max Максимальный крутящий момент, который может создать привод на выходном валу | Комплект поставки | Гарантия Гарантия Гарантийный срок со дня продажи. | Срок службы | Гарантия производителя Гарантия производителя Гарантийный срок со дня производства товара.
|  |  | 31 кг | Россия | ПPK-В.120 | В | 200кН | для задвижки | 1200 Н*м | привод, маховик, паспорт 3791-002-96569271 ПС | 3 года | 10 лет
Редуктор ПPK-Г.250 Г IP65 356кН для задвижки ГЗ Электропривод | 78 996,72 Р | Под заказ | Масса нетто | Страна происхождения | Модель Модель Характеризует модель привода, указывается согласно маркировке производителя (поставщика). | Присоединение к арматуре Присоединение к арматуре Характеризует тип присоединения привода к арматуре по ОСТ 26-07-763-73 либо по стандарту EN ISO. | Исполнение Исполнение Характеризует особенности привода, наличие дополнительных опций | Назначение Назначение Характеризует назначение изделия. Например: для управления смесительными клапанами, для затвора Ду40-100 VPMOTELEC-ОА6001 Tecofi и т.д | Крутящий момент max Крутящий момент max Максимальный крутящий момент, который может создать привод на выходном валу | Комплект поставки | Гарантия Гарантия Гарантийный срок со дня продажи.
|  |  | 3 года | 44 кг | Россия | ПPK-Г.250 | Г | 356кН | для задвижки | 2500 Н*м | привод, маховик, паспорт 3791-002-96569271 ПС
- | - | -
Шкаф ГЗ Электропривод |  | /data/thumbs/w500h800Nfltr_wmi/collections/85/56285/110841.jpg?hash=a89501
Описание
Бренд |  | Заголовок |  | Инженерная система
ГЗ Электропривод |  | Шкаф ГЗ Электропривод |  | Пожаротушение, Водоснабжение, Отопление, Тепловые пункты
Варианты
Шкаф ШУЭП-1,6 380В IP54 для эл/привода ГЗ-А70/24ГЗ ГЗ Электропривод | 27 945,96 Р | Под заказ | Масса нетто | Страна происхождения | Модель Модель Характеризует модель привода, указывается согласно маркировке производителя (поставщика). | Напряжение питания привода Напряжение питания привода Характеризует величину напряжения питания электродвигателя привода | Назначение Назначение Характеризует назначение изделия. Например: для управления смесительными клапанами, для затвора Ду40-100 VPMOTELEC-ОА6001 Tecofi и т.д
|  |  | 9.24 кг | Россия | ШУЭП-1,6 | 380В | для эл/привода
Шкаф ШУЭП-2,5 380В IP54 с п/управления для эл/привода ГЗ-А150/Б200 ГЗ Электропривод | 27 918 Р | Под заказ | Масса нетто | Страна происхождения | Модель Модель Характеризует модель привода, указывается согласно маркировке производителя (поставщика). | Напряжение питания привода Напряжение питания привода Характеризует величину напряжения питания электродвигателя привода | Исполнение Исполнение Характеризует особенности привода, наличие дополнительных опций | Назначение Назначение Характеризует назначение изделия. Например: для управления смесительными клапанами, для затвора Ду40-100 VPMOTELEC-ОА6001 Tecofi и т.д
|  |  | 10 кг | Россия | ШУЭП-2,5 | 380В | с п/управления | для эл/привода
Шкаф ШУЭП-2,5 380В IP54 для эл/привода ГЗ Электропривод 2.5-3.2.0.0 | 26 183,40 Р | Под заказ | Масса нетто | Страна происхождения | Модель Модель Характеризует модель привода, указывается согласно маркировке производителя (поставщика). | Напряжение питания привода Напряжение питания привода Характеризует величину напряжения питания электродвигателя привода | Назначение Назначение Характеризует назначение изделия. Например: для управления смесительными клапанами, для затвора Ду40-100 VPMOTELEC-ОА6001 Tecofi и т.д | Артикул
|  |  | 10 кг | Россия | ШУЭП-2,5 | 380В | для эл/привода | 2.5-3.2.0.0
Шкаф ШУЭП-4 380В IP54 с п/управления для эл/привода ГЗ-Б300 ГЗ Электропривод | 27 918 Р | Под заказ | Масса нетто | Страна происхождения | Модель Модель Характеризует модель привода, указывается согласно маркировке производителя (поставщика). | Напряжение питания привода Напряжение питания привода Характеризует величину напряжения питания электродвигателя привода | Исполнение Исполнение Характеризует особенности привода, наличие дополнительных опций | Назначение Назначение Характеризует назначение изделия. Например: для управления смесительными клапанами, для затвора Ду40-100 VPMOTELEC-ОА6001 Tecofi и т.д
|  |  | 9.16 кг | Россия | ШУЭП-4 | 380В | с п/управления | для эл/привода
Шкаф ШУЭП-6,3 380В IP54 с п/управления для эл/привода ГЗ-В600 ГЗ Электропривод | 27 918 Р | Под заказ | Масса нетто | Страна происхождения | Модель Модель Характеризует модель привода, указывается согласно маркировке производителя (поставщика). | Напряжение питания привода Напряжение питания привода Характеризует величину напряжения питания электродвигателя привода | Исполнение Исполнение Характеризует особенности привода, наличие дополнительных опций | Назначение Назначение Характеризует назначение изделия. Например: для управления смесительными клапанами, для затвора Ду40-100 VPMOTELEC-ОА6001 Tecofi и т.д
|  |  | 10 кг | Россия | ШУЭП-6,3 | 380В | с п/управления | для эл/привода
Шкаф ШУЭП-14 380В IP54 с п/управления для эл/привода ГЗ-В900 ГЗ Электропривод | 27 918 Р | Под заказ | Масса нетто | Страна происхождения | Модель Модель Характеризует модель привода, указывается согласно маркировке производителя (поставщика). | Напряжение питания привода Напряжение питания привода Характеризует величину напряжения питания электродвигателя привода | Исполнение Исполнение Характеризует особенности привода, наличие дополнительных опций | Назначение Назначение Характеризует назначение изделия. Например: для управления смесительными клапанами, для затвора Ду40-100 VPMOTELEC-ОА6001 Tecofi и т.д
|  |  | 10 кг | Россия | ШУЭП-14 | 380В | с п/управления | для эл/привода
Шкаф ШУЭП-18 380В IP54 с п/управления для эл/привода ГЗ-Г2500/Д5000 ГЗ Электропривод | 28 564,20 Р | Под заказ | Масса нетто | Страна происхождения | Модель Модель Характеризует модель привода, указывается согласно маркировке производителя (поставщика). | Напряжение питания привода Напряжение питания привода Характеризует величину напряжения питания электродвигателя привода | Исполнение Исполнение Характеризует особенности привода, наличие дополнительных опций | Назначение Назначение Характеризует назначение изделия. Например: для управления смесительными клапанами, для затвора Ду40-100 VPMOTELEC-ОА6001 Tecofi и т.д
|  |  | 10 кг | Россия | ШУЭП-18 | 380В | с п/управления | для эл/привода
- | - | -
Блок управления ГЗ Электропривод |  | /data/thumbs/w500h800Nfltr_wmi/collections/46/406746/89980.gif?hash=7aa7cc
Описание
Бренд |  | Заголовок
ГЗ Электропривод |  | Блок управления ГЗ Электропривод
Варианты
Блок управления БУЭП-2 380В IP60 для эл/привода ГЗ-А;Б ГЗ Электропривод | 20 809,20 Р | Под заказ | Масса нетто | Страна происхождения | Модель Модель Характеризует модель привода, указывается согласно маркировке производителя (поставщика). | Напряжение питания привода Напряжение питания привода Характеризует величину напряжения питания электродвигателя привода | Назначение Назначение Характеризует назначение изделия. Например: для управления смесительными клапанами, для затвора Ду40-100 VPMOTELEC-ОА6001 Tecofi и т.д | Гарантия Гарантия Гарантийный срок со дня продажи. | Гарантия производителя Гарантия производителя Гарантийный срок со дня производства товара.
|  |  | 2.98 кг | Россия | БУЭП-2 | 380В | для эл/привода | 3 года
Блок управления БУЭП-3 380В IP60 для эл/привода ГЗ-В;Г;Д ГЗ Электропривод | 24 299,04 Р | Под заказ | Масса нетто | Страна происхождения | Модель Модель Характеризует модель привода, указывается согласно маркировке производителя (поставщика). | Напряжение питания привода Напряжение питания привода Характеризует величину напряжения питания электродвигателя привода | Назначение Назначение Характеризует назначение изделия. Например: для управления смесительными клапанами, для затвора Ду40-100 VPMOTELEC-ОА6001 Tecofi и т.д | Гарантия Гарантия Гарантийный срок со дня продажи.
|  |  | 3 года | 3.5 кг | Россия | БУЭП-3 | 380В | для эл/привода
Блок управления БУЭП-2У 380В IP60 для эл/привода ГЗ-А;Б ГЗ Электропривод | 28 047,24 Р | Под заказ | Гарантия производителя Гарантия производителя Гарантийный срок со дня производства товара.
3 года
Блок управления БУЭП-3У 380В IP60 для эл/привода ГЗ-В;Г;Д ГЗ Электропривод | 31 020 Р | Под заказ | Масса нетто | Страна происхождения | Модель Модель Характеризует модель привода, указывается согласно маркировке производителя (поставщика). | Напряжение питания привода Напряжение питания привода Характеризует величину напряжения питания электродвигателя привода | Назначение Назначение Характеризует назначение изделия. Например: для управления смесительными клапанами, для затвора Ду40-100 VPMOTELEC-ОА6001 Tecofi и т.д | Гарантия Гарантия Гарантийный срок со дня продажи.
|  |  | 3 года | 3.5 кг | Россия | БУЭП-2У | 380В | для эл/привода
- | - | -
Пульт управления ПУ 11.00.000 А IP41 Тулаэлектропривод |  | /data/thumbs/w500h800Nf_pngfltr_wmi/collections/04/413604/89985.png?hash=7ea103 |  | 26 880,72 Р
Описание
Номенклатурный номер |  | Бренд |  | Заголовок |  | Инженерная система |  | Масса нетто |  | Страна происхождения |  | Модель Модель Характеризует модель привода, указывается согласно маркировке производителя (поставщика). |  | Присоединение к арматуре Присоединение к арматуре Характеризует тип присоединения привода к арматуре по ОСТ 26-07-763-73 либо по стандарту EN ISO.
038-0378 |  | Тулаэлектропривод |  | Пульт управления Тулаэлектропривод |  | Водоснабжение, Отопление, Тепловые пункты, Пожаротушение |  | 10.7 кг |  | Россия |  | ПУ 11.00.000 |  | А
Варианты
- | - | -
Рукоятка для крана Giacomini |  | /data/thumbs/w500h800Nf_pngfltr_wmi/collections/84/299284/97161.png?hash=df82ee
Описание
Бренд
Giacomini
Варианты
Рукоятка для крана удлиненная Giacomini R749FY002 | 170,88 Р | В наличии — 28 шт. | Масса нетто | Страна происхождения | Исполнение | Артикул
|  |  | 0.032 кг | Италия | удлиненная | R749FY002
Рукоятка для крана удлиненная Giacomini R749FY001 | 170,88 Р | Под заказ | Масса нетто | Страна происхождения | Исполнение | Артикул
|  |  | 0.1 кг | Италия | удлиненная | R749FY001
- | - | -
Ручка для крана 565A Zetkama |  | /data/thumbs/w500h800Nf_pngfltr_wmi/collections/17/58917/38641.png?hash=cdc801&t=1510314444
Описание
Бренд
Zetkama
Варианты
Ручка для крана 565A Ду 15-20 Zetkama SCZ000480 | 433,08 Р | В наличии — 3 шт. | Масса нетто | Страна происхождения | Диаметр | Артикул
|  |  | 1.5 кг | Польша | Ду 15-20 | SCZ000480
Ручка для крана 565A Ду 25-32 Zetkama SCZ000481 | 544,08 Р | В наличии — 5 шт. | Масса нетто | Страна происхождения | Диаметр | Артикул
|  |  | 0.75 кг | Польша | Ду 25-32 | SCZ000481
Ручка для крана 565A Ду 40-50 Zetkama SCZ000483 | 1 170,36 Р | В наличии — 7 шт. | Масса нетто | Страна происхождения | Диаметр | Артикул
|  |  | 0.19 кг | Польша | Ду 40-50 | SCZ000483
Ручка для крана 565A Ду 65-80 Zetkama SCZ000484 | 1 633,68 Р | В наличии — 5 шт. | Масса нетто | Страна происхождения | Диаметр | Артикул
|  |  | 0.472 кг | Польша | Ду 65-80 | SCZ000484
Ручка для крана 565A Ду 100 Zetkama SCZ000486 | 2 659,08 Р | В наличии — 18 шт. | Масса нетто | Страна происхождения | Диаметр | Артикул
|  |  | 1.42 кг | Польша | Ду 100 | SCZ000486
Ручка для крана 565A Ду 125-150 Zetkama SCZ000487 | 4 406,64 Р | В наличии — 3 шт. | Масса нетто | Страна происхождения | Диаметр | Артикул
|  |  | 2 кг | Польша | Ду 125-150 | SCZ000487
- | - | -
Удлинитель для крана Giacomini |  | /data/thumbs/w500h800Nfltr_wmi/collections/83/56283/36928.jpg?hash=fc5dca |  | /data/thumbs/w500h800Nf_pngfltr_wmi/collections/83/56283/97235.png?hash=c39265
Описание
Бренд
Giacomini
Варианты
Удлинитель штока для крана Ду 15 Giacomini R749TX101 | 485,40 Р | Под заказ | Масса нетто | Страна происхождения | Тип | Диаметр | Артикул | Область применения | Гарантия Гарантия Гарантийный срок со дня продажи. | Срок службы | Гарантия производителя Гарантия производителя Гарантийный срок со дня производства товара.
|  |  | 0.174 кг | Италия | штока | Ду 15 | R749TX101 | Применяется при использовании изоляции или при скрытой проводке, на трубопроводе. | 2 года | 20 лет
Удлинитель штока для крана Ду 20-32 Giacomini R749TX102 | 494,76 Р | Под заказ | Масса нетто | Страна происхождения | Тип | Диаметр | Артикул | Область применения | Гарантия Гарантия Гарантийный срок со дня продажи.
|  |  | 2 года | 0.105 кг | Италия | штока | Ду 20-32 | R749TX102 | Применяется при использовании изоляции или при скрытой проводке, на трубопроводе.
Удлинитель штока для крана Ду 40-50 Giacomini R749TX103 | 847,92 Р | В наличии — 7 шт. | Срок службы | Гарантия производителя Гарантия производителя Гарантийный срок со дня производства товара.
|  |  | 2 года | 20 лет
Удлинитель штока для крана Ду 65-80 Giacomini R749TX004 | 1 319,04 Р | Под заказ | Масса нетто | Страна происхождения | Тип | Диаметр | Артикул | Область применения | Гарантия Гарантия Гарантийный срок со дня продажи.
|  |  | 2 года | 0.496 кг | Италия | штока | Ду 40-50 | R749TX103 | Применяется при использовании изоляции или при скрытой проводке, на трубопроводе.
Удлинитель штока для крана Ду 100 Giacomini R749TX005 | 1 849,44 Р | В наличии — 13 шт. | Срок службы | Гарантия производителя Гарантия производителя Гарантийный срок со дня производства товара.
|  |  | 2 года | 20 лет
- | - | -
Диск для затвора чугун VP-PAPILLON-GS Ду 100 Tecofi VPNPAPILLON-GS0100 |  | /data/thumbs/w500h800Nfltr_wmi/collections/53/56253/36886.jpg?hash=171e6d |  | /data/thumbs/w500h800Nfltr_wmi/collections/53/56253/49153.jpg?hash=52abc6 |  | /data/thumbs/w500h800Nfltr_wmi/collections/53/56253/49154.jpg?hash=d5993b |  | /data/thumbs/w500h800Nfltr_wmi/collections/53/56253/49155.jpg?hash=1e2144 |  | /data/thumbs/w500h800Nfltr_wmi/collections/53/56253/49156.jpg?hash=05c34b |  | /data/thumbs/w500h800Nfltr_wmi/collections/53/56253/49157.jpg?hash=f934e3 |  | /data/thumbs/w500h800Nf_pngfltr_wmi/collections/53/56253/66504.png?hash=eec611 |  | /data/thumbs/w500h800Nf_pngfltr_wmi/collections/53/56253/66505.png?hash=060a57 |  | 308,64 Р
Описание
Номенклатурный номер |  | Бренд |  | Материал |  | Масса нетто |  | Страна происхождения |  | Модель |  | Диаметр |  | Артикул
007-5830 |  | Tecofi |  | чугун |  | 0.56 кг |  | Франция |  | VP-PAPILLON-GS |  | Ду 100 |  | VPNPAPILLON-GS0100
Варианты
- | - | -
Манжета нитрил для затвора Tecofi |  | /data/thumbs/w500h800Nfltr_wmi/collections/63/56263/49122.jpg?hash=5d3faf |  | /data/thumbs/w500h800Nfltr_wmi/collections/63/56263/36903.jpg?hash=c2669a |  | /data/thumbs/w500h800Nfltr_wmi/collections/63/56263/36905.jpg?hash=c1a3b6 |  | /data/thumbs/w500h800Nfltr_wmi/collections/63/56263/49123.jpg?hash=d4cd05 |  | /data/thumbs/w500h800Nfltr_wmi/collections/63/56263/49124.jpg?hash=90a2cd |  | /data/thumbs/w500h800Nf_pngfltr_wmi/collections/63/56263/66430.png?hash=751245 |  | /data/thumbs/w500h800Nf_pngfltr_wmi/collections/63/56263/66431.png?hash=1e62a8
Описание
Бренд |  | Материал
Tecofi |  | нитрил
Варианты
Манжета для затвора нитрил Ду 50 Tecofi | 122,16 Р | Распродажа остатка — 50 шт. | Масса нетто | Страна происхождения | Диаметр
|  |  | 0.08 кг | Франция | Ду 50
Манжета для затвора нитрил Ду 250 Tecofi VPIMANCH-NI0250 | 1 010,52 Р | Распродажа остатка — 19 шт. | Масса нетто | Страна происхождения | Диаметр | Артикул
|  |  | 0.74 кг | Франция | Ду 250 | VPIMANCH-NI0250
- | - | -
Маховик к задвижке чугунной 30(31)ч6бр Ду 200 Ру10 УЭ-148 |  | /data/thumbs/w500h800Nfltr_wmi/collections/66/56266/36908.jpg?hash=db13c6 |  | 120 Р
Описание
Номенклатурный номер |  | Бренд |  | Давление |  | Масса нетто |  | Страна происхождения |  | Модель |  | Диаметр
007-1346 |  | УЭ-148 |  | Ру10 |  | 2.99 кг |  | Россия |  | 30(31)ч6бр |  | Ду 200
Варианты
- | - | -
Ограничитель хода для компенсатора DI Ру10 Tecofi |  | /data/thumbs/w500h800Nf_pngfltr_wmi/collections/76/86876/47224.png?hash=b964d4
Описание
Бренд |  | Давление
Tecofi |  | Ру10
Варианты
Ограничитель хода для компенсатора DI TIRANT Ду 50 Ру10 Tecofi DI7241NTIRANT-0050 | 2 774,40 Р | Под заказ | Масса нетто | Страна происхождения | Модель | Диаметр | Артикул
|  |  | 2.4 кг | Франция | TIRANT | Ду 50 | DI7241NTIRANT-0050
Ограничитель хода для компенсатора DI TIRANT Ду 65 Ру10 Tecofi DI7241NTIRANT-0065 | 2 858,40 Р | Под заказ | Масса нетто | Страна происхождения | Модель | Диаметр | Артикул
|  |  | 2.7 кг | Франция | TIRANT | Ду 65 | DI7241NTIRANT-0065
Ограничитель хода для компенсатора DI TIRANT Ду 80 Ру10 Tecofi 7241 | 1 636,80 Р | Распродажа остатка — 2 шт. | Масса нетто | Страна происхождения | Модель | Диаметр | Артикул
|  |  | 2 кг | Франция | TIRANT | Ду 80 | 7241
Ограничитель хода для компенсатора DI TIRANT Ду 100 Ру10 Tecofi DI7241NTIRANT-0100 | 3 110,64 Р | Под заказ | Масса нетто | Страна происхождения | Модель | Диаметр | Артикул
|  |  | 2 кг | Франция | TIRANT | Ду 100 | DI7241NTIRANT-0100
Ограничитель хода для компенсатора DI TIRANT Ду 250 Ру10 Tecofi DI7241NTIRANT-0250 | 9 416,04 Р | Под заказ | Масса нетто | Страна происхождения | Модель | Диаметр | Артикул
|  |  | 6.2 кг | Франция | TIRANT | Ду 250 | DI7241NTIRANT-0250
Ограничитель хода для компенсатора DI TIRANT Ду 300 Ру10 Tecofi DI7241NTIRANT-0300 | 10 425 Р | Под заказ | Масса нетто | Страна происхождения | Модель | Диаметр | Артикул
|  |  | 8.3 кг | Франция | TIRANT | Ду 300 | DI7241NTIRANT-0300
- | - | -
Адаптер для штока VOCCMC Ду 65-80 Tecofi VOCCMC-00650080 |  | /data/thumbs/w500h800Nf_pngfltr_wmi/collections/00/437300/96943.png?hash=bb3766 |  | 1 513,32 Р
Описание
Номенклатурный номер |  | Бренд |  | Масса нетто |  | Страна происхождения |  | Модель |  | Диаметр |  | Артикул
107-3009 |  | Tecofi |  | 1.07 кг |  | Франция |  | VOCCMC |  | Ду 65-80 |  | VOCCMC-00650080
Варианты
- | - | -
Адаптер д/задвижки шиб VG Ду 50-150 30х30 Tecofi VGCARRENM1 |  | 2 774,04 Р
Описание
Номенклатурный номер |  | Бренд |  | Масса нетто |  | Страна происхождения |  | Модель |  | Диаметр |  | Артикул |  | Размер
107-4722 |  | Tecofi |  | 2 кг |  | Франция |  | VG |  | Ду 50-150 |  | VGCARRENM1 |  | 30х30
Варианты
- | - | -
Адаптер для задвижки VOCCMC 30х30 Tecofi VOCCMC-0200 |  | 1 898,88 Р
Описание
Номенклатурный номер |  | Бренд |  | Масса нетто |  | Страна происхождения |  | Модель |  | Исполнение |  | Артикул
107-5815 |  | Tecofi |  | 0.45 кг |  | Франция |  | VOCCMC |  | 30х30 |  | VOCCMC-0200
Варианты
- | - | -
Блок защита от несанкционир доступа LD |  | /data/thumbs/w500h800Nf_pngfltr_wmi/collections/13/430313/96977.png?hash=56663e
Описание
Бренд
LD
Варианты
Блок защита от несанкционир доступа Тип 1 LD | 645,36 Р | Под заказ | Масса нетто | Страна происхождения | Модель
|  |  | 0.126 кг | Россия | Тип 1
Блок защита от несанкционир доступа Тип 2 LD | 788,76 Р | Под заказ | Масса нетто | Страна происхождения | Модель
|  |  | 0.3 кг | Россия | Тип 2
Блок защита от несанкционир доступа Тип 3 LD | 896,40 Р | Под заказ | Масса нетто | Страна происхождения | Модель
|  |  | 0.4 кг | Россия | Тип 3
- | - | -
Вставка доборная Ру16 LD |  | /data/thumbs/w500h800Nfltr_wmi/collections/18/466018/109027.jpg?hash=fdb999
Описание
Бренд |  | Давление
LD |  | Ру16
Варианты
Вставка доборная LD Стриж Ду 50 Ру16 L=180мм LD KDLD05001602180900000000 | 351,72 Р | Под заказ | Масса нетто | Страна происхождения | Модель | Диаметр | Артикул | Размер
|  |  | 96.3 кг | Россия | LD Стриж | Ду 50 | KDLD05001602180900000000 | L=180мм
Вставка доборная LD Стриж Ду 65 Ру16 L=200мм LD KDLD06501602200900000000 | 479,52 Р | Под заказ | Масса нетто | Страна происхождения | Модель | Диаметр | Артикул | Размер
|  |  | 2.61 кг | Россия | LD Стриж | Ду 65 | KDLD06501602200900000000 | L=200мм
Вставка доборная LD Стриж Ду 80 Ру16 L=210мм LD KDLD08001602210000000000 | 582,84 Р | Под заказ | Масса нетто | Страна происхождения | Модель | Диаметр | Артикул | Размер
|  |  | 3.38 кг | Россия | LD Стриж | Ду 80 | KDLD08001602210000000000 | L=210мм
Вставка доборная LD Стриж Ду 100 Ру16 L=230мм LD KDLD10001602230000000000 | 703,44 Р | Под заказ | Масса нетто | Страна происхождения | Модель | Диаметр | Артикул | Размер
|  |  | 4.25 кг | Россия | LD Стриж | Ду 100 | KDLD10001602230000000000 | L=230мм
- | - | -
Датчик токовый ПТ-2 4-20мА ГЗ Электропривод |  | /data/thumbs/w500h800Nfltr_wmi/collections/49/413249/127258.jpg?hash=e8b77b |  | 11 087,28 Р
Описание
Номенклатурный номер |  | Бренд |  | Масса нетто |  | Страна происхождения |  | Модель |  | Исполнение
107-0923 |  | ГЗ Электропривод |  | 0.15 кг |  | Россия |  | ПТ-2 |  | 4-20мА
Варианты
- | - | -
Дефлектор для шиберной задвижки Tecofi |  | /data/thumbs/w500h800Nf_pngfltr_wmi/collections/51/56251/121120.png?hash=94fd80
Описание
Бренд
Tecofi
Варианты
Дефлектор для шиберной задвижки VGDEFECCSTD Ду 250 Tecofi VGDEFLECSTD-0250 | 33 994,44 Р | Под заказ | Масса нетто | Страна происхождения | Модель | Диаметр | Артикул
|  |  | 2 кг | Франция | VGDEFECCSTD | Ду 250 | VGDEFLECSTD-0250
Дефлектор для шиберной задвижки VGDEFECCSTD Ду 400 Tecofi | 72 072 Р | Под заказ | Масса нетто | Страна происхождения | Модель | Диаметр
|  |  | 40 кг | Франция | VGDEFECCSTD | Ду 400
Дефлектор для шиберной задвижки VGDEFECCSTD Ду 150 Tecofi VGDEFLECSTD-0150 | 16 902,24 Р | Под заказ | Масса нетто | Страна происхождения | Модель | Диаметр | Артикул
|  |  | 1.91 кг | Франция | VGDEFECCSTD | Ду 150 | VGDEFLECSTD-0150
- | - | -
Дефлектор для шиберной задвижки V-образ VGDEFLECV90 Ду 150 Tecofi VGDEFLECV90-0150 |  | /data/thumbs/w500h800Nfltr_wmi/collections/37/514937/126051.jpg?hash=7e5400 |  | 19 463,40 Р
Описание
Номенклатурный номер |  | Бренд |  | Масса нетто |  | Страна происхождения |  | Модель |  | Диаметр |  | Вид |  | Артикул
107-4754 |  | Tecofi |  | 1.6 кг |  | Франция |  | VGDEFLECV90 |  | Ду 150 |  | V-образ |  | VGDEFLECV90-0150
Варианты
- | - | -
Ключ для управления задвижки VOCLEVWRENCH-1.0ML Tecofi VOCLEVWRENCH-1.0ML |  | /data/thumbs/w500h800Nf_pngfltr_wmi/collections/56/56256/97026.png?hash=03e063 |  | 10 013,64 Р
Описание
Номенклатурный номер |  | Бренд |  | Масса нетто |  | Страна происхождения |  | Модель |  | Артикул
007-6218 |  | Tecofi |  | 4.5 кг |  | Франция |  | VOCLEVWRENCH-1.0ML |  | VOCLEVWRENCH-1.0ML
Варианты
- | - | -
Ковер для задвижки МЗВ в сборе с основанием Водоприбор |  | /data/thumbs/w500h800Nf_pngfltr_wmi/collections/01/321901/113404.png?hash=59a390 |  | 4 126,08 Р
Описание
Номенклатурный номер |  | Бренд |  | Инженерная система |  | Масса нетто |  | Страна происхождения |  | Исполнение |  | Фирма производитель |  | Комплект поставки |  | Гарантия Гарантия Гарантийный срок со дня продажи. |  | Срок службы |  | Гарантия производителя Гарантия производителя Гарантийный срок со дня производства товара.
007-7778 |  | Водоприбор |  | Водоснабжение, Отопление, Тепловые пункты |  | 18 кг |  | Россия |  | в сборе с основанием |  | Водоприбор |  | ковер, основание |  | 6 месяцев |  | 10 лет |  | 6 месяцев
Варианты
- | - | -
Кольцо стопорное для вала Ду 300 Tecofi VGFRETTE-0300 |  | /data/thumbs/w500h800Nfltr_wmi/collections/39/273839/109635.jpg?hash=5204d1 |  | 8 141,52 Р
Описание
Номенклатурный номер |  | Бренд |  | Масса нетто |  | Страна происхождения |  | Тип |  | Диаметр |  | Артикул
007-6256 |  | Tecofi |  | 0.05 кг |  | Франция |  | стопорное |  | Ду 300 |  | VGFRETTE-0300
Варианты
- | - | -
Комплект монтажный LD Стриж Плюс Ду 40 Ру16 LD KDLD05001602180900000000 |  | /data/thumbs/w500h800Nfltr_wmi/collections/13/466013/109022.jpg?hash=421f39 |  | 412,08 Р
Описание
Номенклатурный номер |  | Бренд |  | Давление |  | Масса нетто |  | Страна происхождения |  | Модель |  | Диаметр |  | Артикул
107-4095 |  | LD |  | Ру16 |  | 2.32 кг |  | Россия |  | LD Стриж Плюс |  | Ду 40 |  | KDLD05001602180900000000
Варианты
- | - | -
Манжета EPDM для затвора Tecofi |  | /data/thumbs/w500h800Nfltr_wmi/collections/62/56262/109724.jpg?hash=92a312 |  | /data/thumbs/w500h800Nfltr_wmi/collections/62/56262/43222.jpg?hash=011f11 |  | /data/thumbs/w500h800Nfltr_wmi/collections/62/56262/109727.jpg?hash=68b018
Описание
Бренд |  | Материал
Tecofi |  | EPDM
Варианты
Манжета для затвора EPDM Ду 40 Tecofi VPIMANCH-EP0040 | 783,84 Р | Под заказ | Масса нетто | Страна происхождения | Диаметр | Артикул
|  |  | 0.17 кг | Франция | Ду 40 | VPIMANCH-EP0040
Манжета для затвора EPDM Ду 50 Tecofi VPIMANCH-EP0050 | 783,84 Р | Под заказ | Масса нетто | Страна происхождения | Диаметр | Артикул
|  |  | 0.07 кг | Франция | Ду 50 | VPIMANCH-EP0050
Манжета для затвора EPDM Ду 65 Tecofi VPIMANCH-EP0065 | 783,96 Р | Под заказ | Масса нетто | Страна происхождения | Диаметр | Артикул
|  |  | 0.15 кг | Франция | Ду 65 | VPIMANCH-EP0065
Манжета для затвора EPDM Ду 80 Tecofi VPIMANCH-EP0080 | 1 044,24 Р | Под заказ | Масса нетто | Страна происхождения | Диаметр | Артикул
|  |  | 0.2 кг | Франция | Ду 80 | VPIMANCH-EP0080
Манжета для затвора EPDM Ду 100 Tecofi VPIMANCH-EP0100 | 1 393,32 Р | Под заказ | Масса нетто | Страна происхождения | Диаметр | Артикул
|  |  | 0.25 кг | Франция | Ду 100 | VPIMANCH-EP0100
Манжета для затвора EPDM Ду 150 Tecofi VPIMANCH-EP0150 | 2 699,28 Р | Под заказ | Масса нетто | Страна происхождения | Диаметр | Артикул
|  |  | 0.4 кг | Франция | Ду 150 | VPIMANCH-EP0150
Манжета для затвора EPDM Ду 200 Tecofi VPIMANCH-EP0200 | 3 743,40 Р | Под заказ | Масса нетто | Страна происхождения | Диаметр | Артикул
|  |  | 0.6 кг | Франция | Ду 200 | VPIMANCH-EP0200
Манжета для затвора EPDM Ду 250 Tecofi VPIMANCH-EP0250 | 5 398,56 Р | Под заказ | Масса нетто | Страна происхождения | Диаметр | Артикул
|  |  | 0.9 кг | Франция | Ду 250 | VPIMANCH-EP0250
Манжета для затвора EPDM Ду 300 Tecofi VPIMANCH-EP0300 | 7 923,24 Р | Под заказ | Масса нетто | Страна происхождения | Диаметр | Артикул
|  |  | 1.1 кг | Франция | Ду 300 | VPIMANCH-EP0300
- | - | -
Маховик для задвижек клиновых Ду 40-50 AVK |  | /data/thumbs/w500h800Nfltr_wmi/collections/65/56265/43259.jpg?hash=6e8415 |  | 1 559,52 Р
Описание
Номенклатурный номер |  | Бренд |  | Инженерная система |  | Масса нетто |  | Страна происхождения |  | Диаметр |  | Гарантия Гарантия Гарантийный срок со дня продажи.
107-0048 |  | AVK |  | Водоснабжение, Отопление, Тепловые пункты, Пожаротушение |  | 1.5 кг |  | Дания |  | Ду 40-50 |  | 12 месяцев
Варианты
- | - | -
Набивка по сальнику для шиберной задвижки VGKITPE-F Ду 100 Tecofi VGKITPE-F0100 |  | 3 448,20 Р
Описание
Номенклатурный номер |  | Бренд |  | Масса нетто |  | Страна происхождения |  | Модель |  | Диаметр |  | Артикул
007-7081 |  | Tecofi |  | 1 кг |  | Франция |  | VGKITPE-F |  | Ду 100 |  | VGKITPE-F0100
Варианты
- | - | -
Поршень для пневмопривода VGPISTOVERIN Ду 100 Tecofi VGPISTOVERIN-0100 |  | /data/thumbs/w500h800Nfltr_wmi/collections/52/288252/110829.jpg?hash=1ad407 |  | 8 785,56 Р
Описание
Номенклатурный номер |  | Бренд |  | Масса нетто |  | Страна происхождения |  | Модель |  | Диаметр |  | Артикул
038-0167 |  | Tecofi |  | 1 кг |  | Франция |  | VGPISTOVERIN |  | Ду 100 |  | VGPISTOVERIN-0100
Варианты
- | - | -
Рукоятка для крана Giacomini |  | /data/thumbs/w500h800Nf_pngfltr_wmi/collections/03/436803/97175.png?hash=217736
Описание
Бренд
Giacomini
Варианты
Рукоятка рычажная для крана P31LG 1/4" желтая Giacomini P31LGY001 | 79,32 Р | Под заказ | Масса нетто | Страна происхождения | Тип | Модель | Исполнение | Артикул | Размер
|  |  | 0.009 кг | Италия | рычажная | P31LG | желтая | P31LGY001 | 1/4"
Рукоятка рычажная для крана P31LG 2 1/2"-3" желтая Giacomini P31LGY005 | 298,08 Р | Под заказ | Масса нетто | Страна происхождения | Тип | Модель | Исполнение | Артикул | Размер
|  |  | 0.167 кг | Италия | рычажная | P31LG | желтая | P31LGY005 | 2 1/2"-3"
Рукоятка рычажная для крана P31LG 4" желтая Giacomini P31LGY006 | 644,88 Р | Под заказ | Масса нетто | Страна происхождения | Тип | Модель | Исполнение | Артикул | Размер
|  |  | 0.19 кг | Италия | рычажная | P31LG | желтая | P31LGY006 | 4"
Рукоятка рычажная для крана P31LG 3/8"-1/2" желтая Giacomini P31LGY102 | 135,84 Р | Под заказ | Масса нетто | Страна происхождения | Тип | Модель | Исполнение | Артикул | Размер
|  |  | 0.03 кг | Италия | рычажная | P31LG | желтая | P31LGY102 | 3/8"-1/2"
Рукоятка рычажная для крана P31LG 3/4"-1 1/4" желтая Giacomini P31LGY103 | 181,56 Р | Под заказ | Масса нетто | Страна происхождения | Тип | Модель | Исполнение | Артикул | Размер
|  |  | 0.056 кг | Италия | рычажная | P31LG | желтая | P31LGY103 | 3/4"-1 1/4"
Рукоятка рычажная для крана P31LG 1 1/2"-2" желтая Giacomini P31LGY104 | 257,40 Р | Под заказ | Масса нетто | Страна происхождения | Тип | Модель | Исполнение | Артикул | Размер
|  |  | 0.128 кг | Италия | рычажная | P31LG | желтая | P31LGY104 | 1 1/2"-2"
- | - | -
Т-ключ для крана LD |  | /data/thumbs/w500h800Nfltr_wmi/collections/79/405479/107596.jpg?hash=1808cb
Описание
Бренд
LD
Варианты
Т-ключ для крана Ду 200-300 32мм LD | 2 845,92 Р | Под заказ | Масса нетто | Страна происхождения | Диаметр | Размер
|  |  | 5 кг | Россия | Ду 200-300 | 32мм
Т-ключ для крана Ду 15-100 19мм LD | 2 845,92 Р | Под заказ | Масса нетто | Страна происхождения | Диаметр | Размер
|  |  | 5 кг | Россия | Ду 15-100 | 19мм
Т-ключ для крана Ду 100-200 27мм LD | 2 845,92 Р | Под заказ | Масса нетто | Страна происхождения | Диаметр | Размер
|  |  | 5 кг | Россия | Ду 100-200 | 27мм
- | - | -
Уплотнение EPDM для затвора Danfoss |  | /data/thumbs/w500h800Nf_pngfltr_wmi/collections/17/58917/38641.png?hash=cdc801&t=1510314444
Описание
Бренд |  | Материал
Danfoss |  | EPDM
Варианты
Уплотнение для затвора EPDM Ду 400 Danfoss 149G076039 | 30 158,28 Р | Под заказ | Масса нетто | Страна происхождения | Диаметр | Артикул
|  |  | 2 кг | Дания | Ду 400 | 149G076039
Уплотнение для затвора EPDM Ду 500 Danfoss 149G080969 | 35 268,36 Р | Под заказ | Масса нетто | Страна происхождения | Диаметр | Артикул
|  |  | 2.5 кг | Дания | Ду 500 | 149G080969
- | - | -
Уплотнение нитрил для шиберной задвижки Tecofi |  | /data/thumbs/w500h800Nfltr_wmi/collections/84/56284/97216.jpg?hash=866d9d
Описание
Бренд |  | Материал
Tecofi |  | нитрил
Варианты
Уплотнение для шиберной задвижки нитрил VGJOINTMOU-NI Ду 100 Tecofi VGJOINTMOU-NI0100 | 3 477,84 Р | Под заказ | Масса нетто | Страна происхождения | Модель | Диаметр | Артикул
|  |  | 0.3 кг | Франция | VGJOINTMOU-NI | Ду 100 | VGJOINTMOU-NI0100
Уплотнение для шиберной задвижки нитрил VGJOINTMOU-NI Ду 125 Tecofi VGJOINTMOU-NI0125 | 3 671,16 Р | Под заказ | Масса нетто | Страна происхождения | Модель | Диаметр | Артикул
|  |  | 0.31 кг | Франция | VGJOINTMOU-NI | Ду 125 | VGJOINTMOU-NI0125
Уплотнение для шиберной задвижки нитрил VGJOINTMOU-NI Ду 80 Tecofi VGJOINTMOU-NI0080 | 3 284,64 Р | Под заказ | Масса нетто | Страна происхождения | Модель | Диаметр | Артикул
|  |  | 0.29 кг | Франция | VGJOINTMOU-NI | Ду 80 | VGJOINTMOU-NI0080
Уплотнение для шиберной задвижки нитрил VGJOINTMOU-NI Ду 300 Tecofi VGJOINTMOU-NI0300 | 4 540,56 Р | Под заказ | Масса нетто | Страна происхождения | Модель | Диаметр | Артикул
|  |  | 0.02 кг | Франция | VGJOINTMOU-NI | Ду 300 | VGJOINTMOU-NI0300
- | - | -
Уплотнение EPDM для шиберной задвижки Tecofi |  | /data/thumbs/w500h800Nfltr_wmi/collections/41/288241/126730.jpg?hash=22d617
Описание
Бренд |  | Материал
Tecofi |  | EPDM
Варианты
Уплотнение для шиберной задвижки EPDM VGJOINTMOU-EP Ду 100 Tecofi VGJOINTMOU-EP0100 | 3 477,84 Р | Под заказ | Масса нетто | Страна происхождения | Модель | Диаметр | Артикул
|  |  | 1 кг | Хорватия | VGJOINTMOU-EP | Ду 100 | VGJOINTMOU-EP0100
Уплотнение для шиберной задвижки EPDM VGJOINTMOU-EP Ду 150 Tecofi VGJOINTMOU-EP0150 | 3 863,76 Р | Под заказ | Масса нетто | Страна происхождения | Модель | Диаметр | Артикул
|  |  | 0.04 кг | Хорватия | VGJOINTMOU-EP | Ду 150 | VGJOINTMOU-EP0150
- | - | -
Уплотнение EPDM VGJOINTMOU-EP Ду 125 Tecofi VGJOINTMOU-EP0125 |  | /data/thumbs/w500h800Nfltr_wmi/collections/24/296924/109672.jpg?hash=a6499a |  | 3 671,16 Р
Описание
Номенклатурный номер |  | Бренд |  | Материал |  | Масса нетто |  | Страна происхождения |  | Модель |  | Диаметр |  | Артикул
007-7505 |  | Tecofi |  | EPDM |  | 0.31 кг |  | Франция |  | VGJOINTMOU-EP |  | Ду 125 |  | VGJOINTMOU-EP0125
Варианты
- | - | -
Шток телескопическ д/задвижки VOCEXT Ду 200-400 H=1м Tecofi VOC-EXTS020-0400 |  | /data/thumbs/w500h800Nf_pngfltr_wmi/collections/88/56288/97181.png?hash=330924 |  | 13 869,96 Р
Описание
Номенклатурный номер |  | Бренд |  | Масса нетто |  | Страна происхождения |  | Тип |  | Модель |  | Диаметр |  | Артикул |  | Размер
107-5176 |  | Tecofi |  | 4.5 кг |  | Франция |  | телескопическ |  | VOCEXT |  | Ду 200-400 |  | VOC-EXTS020-0400 |  | H=1м
Варианты
- | - | -
Система защиты от протечек латунь никелированное Aquacontrol G1/2" Ду 15 Ру40 ВР Neptun |  | /data/thumbs/w500h800Nf_pngfltr_wmi/collections/63/317763/94762.png?hash=862dd3 |  | 9 833,88 Р
Описание
Номенклатурный номер |  | Бренд |  | Материал Материал Характеризует материал из которого изготовлены краны системы |  | Кранов в комплекте |  | Датчиков в комплекте |  | Модель устройства |  | Покрытие |  | Тип присоединения Тип присоединения Характеризует тип присоединения к трубопроводу |  | Напряжение питания привода кранов |  | Напряжение питания модуля |  | Макс количество кранов Макс количество кранов |  | Макс количество датчиков |  | Инженерная система |  | Масса нетто |  | Страна происхождения |  | Диаметр Диаметр Характеризует размер трубопровода на который устанавливается запорная арматура системы |  | Давление Давление Характеризует максимальное допустимое давление рабочей среды на которой установлена запорная арматура системы |  | Присоединительный размер Присоединительный размер Указывает тип и размер присоединительной резьбы арматуры системы |  | Класс герметичности затвора |  | Строительная длина |  | Строительная высота |  | Температура рабочей среды | Комплект поставки | Гарантия Гарантия Гарантийный срок со дня продажи. | Гарантия производителя Гарантия производителя Гарантийный срок со дня производства товара.
013-1174 |  | Neptun |  | латунь |  | 2 |  | 2 |  | Aquacontrol |  | никелированное |  | внутренняя резьба |  | 220В |  | 220В |  | 6 |  | 20 |  | Пожаротушение, Санитарные узлы, Водоснабжение, Отопление, Тепловые пункты |  | 1.79 кг |  | Россия |  | Ду 15 |  | Ру40 |  | G1/2" |  | А |  | 55 мм |  | 94 мм |  | до +90 oC | Модуль управления Neptun Base - 1 шт; Датчик Нептун SW 005 2.0 Датчик Нептун SW 005 2.0 - 2 шт; Кран шаровый с электроприводом Bugatti Pro 220В 1/2 - 2 шт | 2 года | 2 года
Варианты
- | - | -
Система защиты от протечек латунь никелированное Base Light G1/2" Ду 15 Ру40 ВР Neptun |  | /data/thumbs/w500h800Nf_pngfltr_wmi/collections/73/317773/94753.png?hash=3442ba |  | 9 510,48 Р
Описание
Номенклатурный номер |  | Бренд |  | Материал Материал Характеризует материал из которого изготовлены краны системы |  | Кранов в комплекте |  | Датчиков в комплекте |  | Модель устройства |  | Покрытие |  | Тип присоединения Тип присоединения Характеризует тип присоединения к трубопроводу |  | Напряжение питания привода кранов |  | Напряжение питания модуля |  | Макс количество кранов Макс количество кранов |  | Макс количество датчиков |  | Инженерная система |  | Масса нетто |  | Страна происхождения |  | Диаметр Диаметр Характеризует размер трубопровода на который устанавливается запорная арматура системы |  | Давление Давление Характеризует максимальное допустимое давление рабочей среды на которой установлена запорная арматура системы |  | Присоединительный размер Присоединительный размер Указывает тип и размер присоединительной резьбы арматуры системы |  | Класс герметичности затвора |  | Строительная длина |  | Строительная высота |  | Температура рабочей среды | Комплект поставки | Гарантия Гарантия Гарантийный срок со дня продажи. | Гарантия производителя Гарантия производителя Гарантийный срок со дня производства товара.
013-1175 |  | Neptun |  | латунь |  | 1 |  | 2 |  | Base Light |  | никелированное |  | внутренняя резьба |  | 220В |  | 220В |  | 6 |  | 20 |  | Тепловые пункты, Пожаротушение, Санитарные узлы, Водоснабжение, Отопление |  | 1.36 кг |  | Россия |  | Ду 15 |  | Ру40 |  | G1/2" |  | А |  | 62 мм |  | 100 мм |  | до +120 oC | Модуль управления Neptun Base - 1 шт; Датчик Нептун SW 005 2.0 Датчик Нептун SW 005 2.0 - 2 шт; Кран шаровый с электроприводом Bugatti Pro 220В 1/2 - 2 шт | 2 года | 2 года
Варианты
- | - | -
Система защиты от протечек латунь никелированное Base ВР Neptun |  | /data/thumbs/w500h800Nf_pngfltr_wmi/collections/77/317777/72589.png?hash=b6b599
Описание
Бренд |  | Материал Материал Характеризует материал из которого изготовлены краны системы |  | Кранов в комплекте |  | Датчиков в комплекте |  | Модель устройства |  | Покрытие |  | Тип присоединения Тип присоединения Характеризует тип присоединения к трубопроводу |  | Напряжение питания привода кранов |  | Напряжение питания модуля |  | Макс количество кранов Макс количество кранов |  | Макс количество датчиков |  | Инженерная система
Neptun |  | латунь |  | 2 |  | 3 |  | Base |  | никелированное |  | внутренняя резьба |  | 220В |  | 220В |  | 6 |  | 20 |  | Водоснабжение, Отопление, Тепловые пункты, Санитарные узлы, Пожаротушение
Варианты
Система защиты от протечек латунь никелированное Base G1/2" Ду 15 Ру40 ВР Neptun | 14 768,16 Р | Ожидает поступления | Масса нетто | Страна происхождения | Диаметр Диаметр Характеризует размер трубопровода на который устанавливается запорная арматура системы | Давление Давление Характеризует максимальное допустимое давление рабочей среды на которой установлена запорная арматура системы | Присоединительный размер Присоединительный размер Указывает тип и размер присоединительной резьбы арматуры системы | Класс герметичности затвора | Строительная длина | Строительная высота | Температура рабочей среды | Комплект поставки | Гарантия Гарантия Гарантийный срок со дня продажи. | Гарантия производителя Гарантия производителя Гарантийный срок со дня производства товара.
|  |  | 2.23 кг | Россия | Ду 15 | Ру40 | G1/2" | А | 62 мм | 100 мм | до +120 oC | Модуль управления Neptun Base - 1 шт; Датчик Нептун SW 005 2.0 Датчик Нептун SW 005 2.0 - 3 шт; Кран шаровый с электроприводом Bugatti Pro 220В 1/2 - 2 шт | 2 года
Система защиты от протечек латунь никелированное Base G1/2" Ду 15 Ру40 ВР Neptun 2156529 | 12 496,44 Р | Под заказ | Масса нетто | Страна происхождения | Диаметр Диаметр Характеризует размер трубопровода на который устанавливается запорная арматура системы | Давление Давление Характеризует максимальное допустимое давление рабочей среды на которой установлена запорная арматура системы | Присоединительный размер Присоединительный размер Указывает тип и размер присоединительной резьбы арматуры системы | Артикул
|  |  | 2 года | 2.3 кг | Россия | Ду 15 | Ру40 | G1/2" | 2156529
Система защиты от протечек латунь никелированное Base G3/4" Ду 20 Ру40 ВР Neptun 2156530 | 14 389,92 Р | Под заказ | Масса нетто | Страна происхождения | Диаметр Диаметр Характеризует размер трубопровода на который устанавливается запорная арматура системы | Давление Давление Характеризует максимальное допустимое давление рабочей среды на которой установлена запорная арматура системы | Присоединительный размер Присоединительный размер Указывает тип и размер присоединительной резьбы арматуры системы | Артикул
|  |  | 2.465 кг | Россия | Ду 20 | Ру40 | G3/4" | 2156530
- | - | -
Система защиты от протечек ProW+ ВР Neptun |  | /data/thumbs/w500h800Nfltr_wmi/collections/99/556199/133937.jpg?hash=f30c50
Описание
Бренд |  | Модель устройства |  | Тип присоединения Тип присоединения Характеризует тип присоединения к трубопроводу
Neptun |  | ProW+ |  | внутренняя резьба
Варианты
Система защиты от протечек ProW+ G1/2" Ду 15 Ру40 ВР Neptun 2156533 | 19 511,64 Р | Под заказ | Масса нетто | Страна происхождения | Диаметр Диаметр Характеризует размер трубопровода на который устанавливается запорная арматура системы | Давление Давление Характеризует максимальное допустимое давление рабочей среды на которой установлена запорная арматура системы | Присоединительный размер Присоединительный размер Указывает тип и размер присоединительной резьбы арматуры системы | Артикул
|  |  | 4.45 кг | Россия | Ду 15 | Ру40 | G1/2" | 2156533
Система защиты от протечек ProW+ G3/4" Ду 20 Ру40 ВР Neptun 2156534 | 21 740,64 Р | Под заказ | Масса нетто | Страна происхождения | Диаметр Диаметр Характеризует размер трубопровода на который устанавливается запорная арматура системы | Давление Давление Характеризует максимальное допустимое давление рабочей среды на которой установлена запорная арматура системы | Присоединительный размер Присоединительный размер Указывает тип и размер присоединительной резьбы арматуры системы | Артикул
|  |  | 4.45 кг | Россия | Ду 20 | Ру40 | G3/4" | 2156534
- | - | -
Система защиты от протечек ProW ВР Neptun |  | /data/thumbs/w500h800Nfltr_wmi/collections/08/556208/133938.jpg?hash=77a186
Описание
Бренд |  | Модель устройства |  | Тип присоединения Тип присоединения Характеризует тип присоединения к трубопроводу
Neptun |  | ProW |  | внутренняя резьба
Варианты
Система защиты от протечек ProW G1/2" Ду 15 Ру40 ВР Neptun 2156531 | 15 977,28 Р | Под заказ | Масса нетто | Страна происхождения | Диаметр Диаметр Характеризует размер трубопровода на который устанавливается запорная арматура системы | Давление Давление Характеризует максимальное допустимое давление рабочей среды на которой установлена запорная арматура системы | Присоединительный размер Присоединительный размер Указывает тип и размер присоединительной резьбы арматуры системы | Артикул
|  |  | 2.41 кг | Россия | Ду 15 | Ру40 | G1/2" | 2156531
Система защиты от протечек ProW G3/4" Ду 20 Ру40 ВР Neptun 2156532 | 17 867,16 Р | Под заказ | Масса нетто | Страна происхождения | Диаметр Диаметр Характеризует размер трубопровода на который устанавливается запорная арматура системы | Давление Давление Характеризует максимальное допустимое давление рабочей среды на которой установлена запорная арматура системы | Присоединительный размер Присоединительный размер Указывает тип и размер присоединительной резьбы арматуры системы | Артикул
|  |  | 2.64 кг | Россия | Ду 20 | Ру40 | G3/4" | 2156532
- | - | -
Модуль управления Prow+2014 Neptun 2153651 |  | /data/thumbs/w500h800Nfltr_wmi/collections/41/379241/133435.jpg?hash=d133e0 |  | 6 570,84 Р
Описание
Номенклатурный номер |  | Бренд |  | Модель устройства |  | Инженерная система |  | Масса нетто |  | Страна происхождения |  | Артикул |  | Гарантия Гарантия Гарантийный срок со дня продажи.
022-3504 |  | Neptun |  | Prow+2014 |  | Водоснабжение, Отопление, Тепловые пункты |  | 0.563 кг |  | Россия |  | 2153651 |  | 12 месяцев
Варианты
- | - | -
Модуль управления Base Neptun 2153661 |  | 3 471,60 Р
Описание
Номенклатурный номер |  | Бренд |  | Модель устройства |  | Инженерная система |  | Масса нетто |  | Страна происхождения |  | Артикул
022-3502 |  | Neptun |  | Base |  | Отопление, Тепловые пункты, Водоснабжение |  | 0.305 кг |  | Россия |  | 2153661
Варианты
- | - | -
Модуль управления ProW Neptun 2153662 |  | 5 199,12 Р
Описание
Номенклатурный номер |  | Бренд |  | Модель устройства |  | Инженерная система |  | Масса нетто |  | Страна происхождения |  | Артикул
022-3503 |  | Neptun |  | ProW |  | Водоснабжение, Отопление, Тепловые пункты |  | 0.541 кг |  | Россия |  | 2153662
Варианты
- | - | -
Модуль управления ProW+Wifi Neptun 2163782 |  | 8 586 Р
Описание
Номенклатурный номер |  | Бренд |  | Модель устройства |  | Инженерная система |  | Масса нетто |  | Страна происхождения |  | Артикул
022-3506 |  | Neptun |  | ProW+Wifi |  | Водоснабжение, Отопление, Тепловые пункты |  | 0.564 кг |  | Россия |  | 2163782
Варианты
- | - | -
Датчик контроля протечки воды SW007 Neptun 2153134 |  | /data/thumbs/w500h800Nfltr_wmi/collections/78/379278/91249.jpg?hash=84b304 |  | 521,76 Р
Описание
Номенклатурный номер |  | Бренд |  | Модель устройства |  | Инженерная система |  | Масса нетто |  | Страна происхождения |  | Артикул |  | Гарантия Гарантия Гарантийный срок со дня продажи.
022-2236 |  | Neptun |  | SW007 |  | Отопление, Тепловые пункты, Водоснабжение |  | 0.05 кг |  | Россия |  | 2153134 |  | 12 месяцев
Варианты
- | - | -
Датчик контроля протечки воды SW005 Neptun 2153129 |  | 639,72 Р
Описание
Номенклатурный номер |  | Бренд |  | Модель устройства |  | Инженерная система |  | Масса нетто |  | Страна происхождения |  | Артикул |  | Гарантия Гарантия Гарантийный срок со дня продажи.
022-3496 |  | Neptun |  | SW005 |  | Водоснабжение, Отопление, Тепловые пункты |  | 0.075 кг |  | Россия |  | 2153129 |  | 12 месяцев
Варианты
- | - | -
Датчик контроля протечки воды SW005-5,0 Neptun 2153133 |  | /data/thumbs/w500h800Nfltr_wmi/collections/91/379291/133939.jpg?hash=ab5ec6 |  | 661,92 Р
Описание
Номенклатурный номер |  | Бренд |  | Модель устройства |  | Инженерная система |  | Масса нетто |  | Страна происхождения |  | Артикул |  | Гарантия Гарантия Гарантийный срок со дня продажи.
022-2239 |  | Neptun |  | SW005-5,0 |  | Водоснабжение, Отопление, Тепловые пункты |  | 0 кг |  | Россия |  | 2153133 |  | 12 месяцев
Варианты
- | - | -
Датчик контроля протечки воды SW005-10,0 Neptun 2153130 |  | /data/thumbs/w500h800Nfltr_wmi/collections/95/379295/133941.jpg?hash=58766a |  | 682,20 Р
Описание
Номенклатурный номер |  | Бренд |  | Модель устройства |  | Инженерная система |  | Масса нетто |  | Страна происхождения |  | Артикул |  | Гарантия Гарантия Гарантийный срок со дня продажи.
022-3497 |  | Neptun |  | SW005-10,0 |  | Водоснабжение, Отопление, Тепловые пункты |  | 0.166 кг |  | Россия |  | 2153130 |  | 12 месяцев
Варианты
- | - | -
Датчик контроля протечки воды SW005-20,0 Neptun 2153132 |  | /data/thumbs/w500h800Nfltr_wmi/collections/99/379299/133940.jpg?hash=d321b4 |  | 713,52 Р
Описание
Номенклатурный номер |  | Бренд |  | Модель устройства |  | Инженерная система |  | Масса нетто |  | Страна происхождения |  | Артикул |  | Гарантия Гарантия Гарантийный срок со дня продажи.
022-2241 |  | Neptun |  | SW005-20,0 |  | Отопление, Тепловые пункты, Водоснабжение |  | 0 кг |  | Россия |  | 2153132 |  | 12 месяцев
Варианты
- | - | -
Радиодатчик контроля протечки воды RSW+2014 Neptun |  | /data/thumbs/w500h800Nfltr_wmi/collections/95/556095/133942.jpg?hash=acb282 |  | 1 710,96 Р
Описание
Номенклатурный номер |  | Бренд |  | Модель устройства |  | Инженерная система |  | Масса нетто |  | Страна происхождения
022-3494 |  | Neptun |  | RSW+2014 |  | Водоснабжение, Отопление, Тепловые пункты |  | 0.07 кг |  | Россия
Варианты
- | - | -
Кран шаровой латунь никель PRO 220B ВР Neptun |  | /data/thumbs/w500h800Nfltr_wmi/collections/53/421253/132768.jpg?hash=b334dd
Описание
Бренд |  | Материал Материал Характеризует материал из которого изготовлены краны системы |  | Модель устройства |  | Покрытие |  | Тип присоединения Тип присоединения Характеризует тип присоединения к трубопроводу |  | Инженерная система
Neptun |  | латунь |  | PRO 220B |  | никель |  | внутренняя резьба |  | Водоснабжение, Отопление, Тепловые пункты
Варианты
Кран шаровой латунь никель PRO 220B Ду 20 Ру40 ВР Neptun 2153572 | 5 961,12 Р | Под заказ | Масса нетто | Страна происхождения | Диаметр Диаметр Характеризует размер трубопровода на который устанавливается запорная арматура системы | Давление Давление Характеризует максимальное допустимое давление рабочей среды на которой установлена запорная арматура системы | Артикул | Класс герметичности затвора | Строительная длина | Строительная высота | Регламентирующий документ | Температура рабочей среды | Область применения | Комплект поставки | Гарантия Гарантия Гарантийный срок со дня продажи. | Срок службы
|  |  | 0.838 кг | Россия | Ду 20 | Ру40 | 2153572 | класс А по ГОСТ P 54808-2011 | 68 мм | 103 мм | ТР ТС 010/2011 | от 0 до +120 oC | Запорное устройство на трубопроводе | кран в сборе | 4 года
Кран шаровой латунь никель PRO 220B Ду 25 Ру40 ВР Neptun 2153568 | 7 112,28 Р | Под заказ | Гарантия производителя Гарантия производителя Гарантийный срок со дня производства товара.
4 года
Кран шаровой латунь никель PRO 220B Ду 15 Ру40 ВР Neptun | 5 251,44 Р | Под заказ | Масса нетто | Страна происхождения | Диаметр Диаметр Характеризует размер трубопровода на который устанавливается запорная арматура системы | Давление Давление Характеризует максимальное допустимое давление рабочей среды на которой установлена запорная арматура системы | Артикул | Класс герметичности затвора | Строительная длина | Строительная высота | Регламентирующий документ | Температура рабочей среды | Область применения | Комплект поставки | Гарантия Гарантия Гарантийный срок со дня продажи.
|  |  | 4 года | 1.079 кг | Россия | Ду 25 | Ру40 | 2153568 | класс А по ГОСТ P 54808-2011 | 83 мм | 112 мм | ТР ТС 010/2011 | от 0 до +120 oC | Запорное устройство на трубопроводе | кран в сборе
Кран шаровой латунь никель PRO 220B Ду 15 Ру40 ВР Neptun 2153570 | 5 725,56 Р | Под заказ | Срок службы
4 года
- | - | -
Кран шаровой латунь никель Pro 12В ВР Neptun |  | /data/thumbs/w500h800Nfltr_wmi/collections/66/445266/95589.jpg?hash=521faa
Описание
Бренд |  | Материал Материал Характеризует материал из которого изготовлены краны системы |  | Модель устройства |  | Покрытие |  | Тип присоединения Тип присоединения Характеризует тип присоединения к трубопроводу |  | Инженерная система
Neptun |  | латунь |  | Pro 12В |  | никель |  | внутренняя резьба |  | Отопление, Тепловые пункты, Водоснабжение
Варианты
Кран шаровой латунь никель Pro 12В Ду 15 Ру40 ВР Neptun 2153566 | 5 357,16 Р | Под заказ | Масса нетто | Страна происхождения | Диаметр Диаметр Характеризует размер трубопровода на который устанавливается запорная арматура системы | Давление Давление Характеризует максимальное допустимое давление рабочей среды на которой установлена запорная арматура системы | Артикул | Класс герметичности затвора | Температура рабочей среды
|  |  | 0.762 кг | Россия | Ду 15 | Ру40 | 2153566 | класс А по ГОСТ P 54808-2011 | от 0 до +120 oC
Кран шаровой латунь никель Pro 12В Ду 25 Ру40 ВР Neptun 2153565 | 6 693,72 Р | Под заказ | Масса нетто | Страна происхождения | Диаметр Диаметр Характеризует размер трубопровода на который устанавливается запорная арматура системы | Давление Давление Характеризует максимальное допустимое давление рабочей среды на которой установлена запорная арматура системы | Артикул | Класс герметичности затвора | Температура рабочей среды
|  |  | 1.049 кг | Россия | Ду 25 | Ру40 | 2153565 | класс А по ГОСТ P 54808-2011 | от 0 до +120 oC
Кран шаровой латунь никель Pro 12В Ду 20 Ру40 ВР Neptun 2153567 | 5 904,36 Р | Под заказ | Масса нетто | Страна происхождения | Диаметр Диаметр Характеризует размер трубопровода на который устанавливается запорная арматура системы | Давление Давление Характеризует максимальное допустимое давление рабочей среды на которой установлена запорная арматура системы | Артикул | Класс герметичности затвора | Регламентирующий документ | Температура рабочей среды | Область применения | Комплект поставки | Гарантия Гарантия Гарантийный срок со дня продажи. | Срок службы
|  |  | 0.858 кг | Россия | Ду 20 | Ру40 | 2153567 | класс А по ГОСТ P 54808-2011 | ТР ТС 010/2011 | от 0 до +120 oC | Запорное устройство на трубопроводе | кран в сборе | 4 года
- | - | -
Регулятор расхода AVQM Ру16 НР Danfoss |  | /data/thumbs/w500h800Nfltr_wmi/collections/74/485674/119121.jpg?hash=199f93
Описание
Бренд |  | Тип |  | Модель |  | Тип присоединения |  | Давление |  | Количество подключений
Danfoss |  | расхода |  | AVQM |  | наружная резьба |  | Ру16 |  | 2-ход
Варианты
Регулятор расхода AVQM автомат Ду 15 Ру16 НР G3/4"A Kvs=4м3/ч Danfoss 003H6737 | 50 066,04 Р | В наличии — 1 шт. | Масса нетто | Страна происхождения | Диаметр | Пропускная способность | Исполнение | Артикул | Присоединительный размер | Перепад давления на клапане Перепад давления на клапане Максимальный перепад давления на клапане, бар | Гарантия Гарантия Гарантийный срок со дня продажи. | Срок службы | Гарантия производителя Гарантия производителя Гарантийный срок со дня производства товара.
|  |  | 1.78 кг | Дания | Ду 15 | Kvs=4м3/ч | автомат | 003H6737 | 3/4" | 0.2 | 18 месяцев | 10 лет
Регулятор расхода AVQM автомат Ду 20 Ру16 НР G1"A Kvs=6.3м3/ч Danfoss 003H6738 | 57 198 Р | Под заказ | Масса нетто | Страна происхождения | Диаметр | Пропускная способность | Исполнение | Артикул | Присоединительный размер | Перепад давления на клапане Перепад давления на клапане Максимальный перепад давления на клапане, бар | Гарантия Гарантия Гарантийный срок со дня продажи.
|  |  | 18 месяцев | 1.86 кг | Дания | Ду 20 | Kvs=6.3м3/ч | автомат | 003H6738 | 1" | 0.2
Регулятор расхода AVQM автомат Ду 25 Ру16 НР G1 1/4"A Kvs=8м3/ч Danfoss 003H6739 | 60 966,72 Р | Под заказ | Срок службы | Гарантия производителя Гарантия производителя Гарантийный срок со дня производства товара.
|  |  | 18 месяцев | 10 лет
Регулятор расхода AVQM автомат Ду 32 Ру16 НР G1 3/4"A Kvs=10м3/ч Danfoss 003H6740 | 67 168,32 Р | Под заказ | Масса нетто | Страна происхождения | Диаметр | Пропускная способность | Исполнение | Артикул | Присоединительный размер | Перепад давления на клапане Перепад давления на клапане Максимальный перепад давления на клапане, бар | Гарантия Гарантия Гарантийный срок со дня продажи.
|  |  | 18 месяцев | 2 кг | Дания | Ду 25 | Kvs=8м3/ч | автомат | 003H6739 | 1 1/4" | 0.2
- | - | -
Клапан регулирующий VF3 Ру16 фл Danfoss |  | /data/thumbs/w500h800Nfltr_wmi/collections/80/56180/90297.jpg?hash=f990a8
Описание
Бренд |  | Тип |  | Модель |  | Тип присоединения |  | Давление |  | Количество подключений |  | Инженерная система
Danfoss |  | регулирующий |  | VF3 |  | фланцевое |  | Ру16 |  | 3-ход |  | Водоснабжение, Отопление, Тепловые пункты
Варианты
Клапан регулирующий чугун VF3 Ду 15 Ру16 фл Kvs=0.63м3/ч Danfoss 065Z3351 | 60 769,92 Р | Под заказ | Масса нетто | Страна происхождения | Диаметр | Пропускная способность | Материал | Артикул | Рабочая среда | Тип клапана Тип клапана Тип клапана | Характеристика регулирования клапана Характеристика регулирования клапана Характеристика(и) регулирования клапана | Ход штока Ход штока Полный ход штока, мм | Нормальное положение штока Нормальное положение штока Нормальное положение штока клапана | Динамический диапазон регулирования Динамический диапазон регулирования Динамический диапазон регулирования клапана | Перепад давления на клапане Перепад давления на клапане Максимальный перепад давления на клапане, бар | Коэффициент протечки Коэффициент протечки Коэффициент протечки клапана, %Кvs | Коэффициент кавитации Коэффициент кавитации Коэффициент начала кавитации Z (по VDMA 24 422) | Разгруженность по давлению Разгруженность по давлению Разгруженность по давлению штока клапана | Цвет корпуса Цвет корпуса Цвет корпуса клапана | Материал затвора Материал затвора Материал затвора (пробки/золотника) клапана | Уплотнение затвора Уплотнение затвора Уплотнение затвора (пробки) клапана | Материал штока Материал штока Материал штока клапана | Материал седла Материал седла Материал седла клапана | Подогрев штока клапана Подогрев штока клапана Возможность установки штатного подогрева штока | Температуры когда необходим подогрев штока Температуры когда необходим подогрев штока Диапазон температур когда необходим подогрев штока, оС | рН среды рН среды рН рабочей среды | Монтаж клапана Монтаж клапана Допустимый способ монтажа клапана | Рекомендуемые приводы Рекомендуемые приводы Рекомендуемые производителем типы приводов для установки на клапан | Дополнительная информация | Температура транспортировки минимальная Температура транспортировки минимальная Минимальная температура транспортировки и хранения, С | Температура транспортировки максимальная Температура транспортировки максимальная Максимальная температура транспортировки и хранения, С | Температура транспортировки Температура транспортировки Температура транспортировки и хранения, С | Фирма производитель | Температура рабочей среды | Область применения | Гарантия Гарантия Гарантийный срок со дня продажи. | Срок службы | Гарантия производителя Гарантия производителя Гарантийный срок со дня производства товара.
|  |  | 3.071 кг | Дания | Ду 15 | Kvs=0.63м3/ч | чугун | 065Z3351 | вода, 50% водный раствор гликоля | трехходовой | линейная для прохода В–АВ, логарифмическая для прохода А–АВ | 10 мм | нормально открыт | 1:50 | 4 | 1 для прохода В-АВ %Kvs, 0,05 для прохода А-АВ %Kvs | 0.4 | Не разгружен | серый | латунь | EPDM | нержавеющая сталь | Нерж. сталь | опционально | от -10 до 2 oC | 2019-10-07 | штоком вверх, штоком вбок | AMV(E) 435, AME 445, AMV(E) 438SU | Неоходим адаптер для установки на клапаны Ду=15–50 мм с приводами AMV(E) 25, AMV(E) 35 | -50 | 50 | от -50 до 50 С | ООО "Данфосс" | от -10 до +130 oC | для применения в системах тепло и холодоснабжения | 18 месяцев | 10 лет
Клапан регулирующий чугун VF3 Ду 15 Ру16 фл Kvs=1м3/ч Danfoss 065Z3352 | 60 769,92 Р | Под заказ | Масса нетто | Страна происхождения | Диаметр | Пропускная способность | Материал | Артикул | Рабочая среда | Тип клапана Тип клапана Тип клапана | Характеристика регулирования клапана Характеристика регулирования клапана Характеристика(и) регулирования клапана | Ход штока Ход штока Полный ход штока, мм | Нормальное положение штока Нормальное положение штока Нормальное положение штока клапана | Динамический диапазон регулирования Динамический диапазон регулирования Динамический диапазон регулирования клапана | Перепад давления на клапане Перепад давления на клапане Максимальный перепад давления на клапане, бар | Коэффициент протечки Коэффициент протечки Коэффициент протечки клапана, %Кvs | Коэффициент кавитации Коэффициент кавитации Коэффициент начала кавитации Z (по VDMA 24 422) | Разгруженность по давлению Разгруженность по давлению Разгруженность по давлению штока клапана | Цвет корпуса Цвет корпуса Цвет корпуса клапана | Материал затвора Материал затвора Материал затвора (пробки/золотника) клапана | Уплотнение затвора Уплотнение затвора Уплотнение затвора (пробки) клапана | Материал штока Материал штока Материал штока клапана | Материал седла Материал седла Материал седла клапана | Подогрев штока клапана Подогрев штока клапана Возможность установки штатного подогрева штока | Температуры когда необходим подогрев штока Температуры когда необходим подогрев штока Диапазон температур когда необходим подогрев штока, оС | рН среды рН среды рН рабочей среды | Монтаж клапана Монтаж клапана Допустимый способ монтажа клапана | Рекомендуемые приводы Рекомендуемые приводы Рекомендуемые производителем типы приводов для установки на клапан | Дополнительная информация | Температура транспортировки минимальная Температура транспортировки минимальная Минимальная температура транспортировки и хранения, С | Температура транспортировки максимальная Температура транспортировки максимальная Максимальная температура транспортировки и хранения, С | Температура транспортировки Температура транспортировки Температура транспортировки и хранения, С | Фирма производитель | Температура рабочей среды | Область применения | Гарантия Гарантия Гарантийный срок со дня продажи.
|  |  | 18 месяцев | 3.059 кг | Дания | Ду 15 | Kvs=1м3/ч | чугун | 065Z3352 | вода, 50% водный раствор гликоля | трехходовой | линейная для прохода В–АВ, логарифмическая для прохода А–АВ | 10 мм | нормально открыт | 1:50 | 4 | 1 для прохода В-АВ %Kvs, 0,05 для прохода А-АВ %Kvs | 0.4 | Не разгружен | серый | латунь | EPDM | нержавеющая сталь | Нерж. сталь | опционально | от -10 до 2 oC | 2019-10-07 | штоком вверх, штоком вбок | AMV(E) 435, AME 445, AMV(E) 438SU | Неоходим адаптер для установки на клапаны Ду=15–50 мм с приводами AMV(E) 25, AMV(E) 35 | -50 | 50 | от -50 до 50 С | ООО "Данфосс" | от -10 до +130 oC | для применения в системах тепло и холодоснабжения
Клапан регулирующий чугун VF3 Ду 15 Ру16 фл Kvs=1.6м3/ч Danfoss 065Z3353 | 60 769,92 Р | Под заказ | Срок службы | Гарантия производителя Гарантия производителя Гарантийный срок со дня производства товара.
|  |  | 18 месяцев | 10 лет
Клапан регулирующий чугун VF3 Ду 15 Ру16 фл Kvs=2.5м3/ч Danfoss 065Z3354 | 60 769,92 Р | В наличии — 1 шт. | Масса нетто | Страна происхождения | Диаметр | Пропускная способность | Материал | Артикул | Рабочая среда | Тип клапана Тип клапана Тип клапана | Характеристика регулирования клапана Характеристика регулирования клапана Характеристика(и) регулирования клапана | Ход штока Ход штока Полный ход штока, мм | Нормальное положение штока Нормальное положение штока Нормальное положение штока клапана | Динамический диапазон регулирования Динамический диапазон регулирования Динамический диапазон регулирования клапана | Перепад давления на клапане Перепад давления на клапане Максимальный перепад давления на клапане, бар | Коэффициент протечки Коэффициент протечки Коэффициент протечки клапана, %Кvs | Коэффициент кавитации Коэффициент кавитации Коэффициент начала кавитации Z (по VDMA 24 422) | Разгруженность по давлению Разгруженность по давлению Разгруженность по давлению штока клапана | Цвет корпуса Цвет корпуса Цвет корпуса клапана | Материал затвора Материал затвора Материал затвора (пробки/золотника) клапана | Уплотнение затвора Уплотнение затвора Уплотнение затвора (пробки) клапана | Материал штока Материал штока Материал штока клапана | Материал седла Материал седла Материал седла клапана | Подогрев штока клапана Подогрев штока клапана Возможность установки штатного подогрева штока | Температуры когда необходим подогрев штока Температуры когда необходим подогрев штока Диапазон температур когда необходим подогрев штока, оС | рН среды рН среды рН рабочей среды | Монтаж клапана Монтаж клапана Допустимый способ монтажа клапана | Рекомендуемые приводы Рекомендуемые приводы Рекомендуемые производителем типы приводов для установки на клапан | Дополнительная информация | Температура транспортировки минимальная Температура транспортировки минимальная Минимальная температура транспортировки и хранения, С | Температура транспортировки максимальная Температура транспортировки максимальная Максимальная температура транспортировки и хранения, С | Температура транспортировки Температура транспортировки Температура транспортировки и хранения, С | Фирма производитель | Температура рабочей среды | Область применения | Гарантия Гарантия Гарантийный срок со дня продажи.
|  |  | 18 месяцев | 2.99 кг | Дания | Ду 15 | Kvs=1.6м3/ч | чугун | 065Z3353 | 50% водный раствор гликоля, вода | трехходовой | линейная для прохода В–АВ, логарифмическая для прохода А–АВ | 10 мм | нормально открыт | 1:50 | 4 | 0,05 для прохода А-АВ %Kvs, 1 для прохода В-АВ %Kvs | 0.4 | Не разгружен | серый | латунь | EPDM | нержавеющая сталь | Нерж. сталь | опционально | от -10 до 2 oC | 2019-10-07 | штоком вверх, штоком вбок | AMV(E) 435, AME 445, AMV(E) 438SU | Неоходим адаптер для установки на клапаны Ду=15–50 мм с приводами AMV(E) 25, AMV(E) 35 | -50 | 50 | от -50 до 50 С | ООО "Данфосс" | от -10 до +130 oC | для применения в системах тепло и холодоснабжения
Клапан регулирующий чугун VF3 Ду 15 Ру16 фл Kvs=4м3/ч Danfoss 065Z3355 | 60 769,92 Р | Под заказ | Срок службы | Гарантия производителя Гарантия производителя Гарантийный срок со дня производства товара.
|  |  | 18 месяцев | 10 лет
Клапан регулирующий чугун VF3 Ду 20 Ру16 фл Kvs=6.3м3/ч Danfoss 065Z3356 | 67 776,72 Р | Под заказ | Масса нетто | Страна происхождения | Диаметр | Пропускная способность | Материал | Артикул | Рабочая среда | Тип клапана Тип клапана Тип клапана | Характеристика регулирования клапана Характеристика регулирования клапана Характеристика(и) регулирования клапана | Ход штока Ход штока Полный ход штока, мм | Нормальное положение штока Нормальное положение штока Нормальное положение штока клапана | Динамический диапазон регулирования Динамический диапазон регулирования Динамический диапазон регулирования клапана | Перепад давления на клапане Перепад давления на клапане Максимальный перепад давления на клапане, бар | Коэффициент протечки Коэффициент протечки Коэффициент протечки клапана, %Кvs | Коэффициент кавитации Коэффициент кавитации Коэффициент начала кавитации Z (по VDMA 24 422) | Разгруженность по давлению Разгруженность по давлению Разгруженность по давлению штока клапана | Цвет корпуса Цвет корпуса Цвет корпуса клапана | Материал затвора Материал затвора Материал затвора (пробки/золотника) клапана | Уплотнение затвора Уплотнение затвора Уплотнение затвора (пробки) клапана | Материал штока Материал штока Материал штока клапана | Материал седла Материал седла Материал седла клапана | Подогрев штока клапана Подогрев штока клапана Возможность установки штатного подогрева штока | Температуры когда необходим подогрев штока Температуры когда необходим подогрев штока Диапазон температур когда необходим подогрев штока, оС | рН среды рН среды рН рабочей среды | Монтаж клапана Монтаж клапана Допустимый способ монтажа клапана | Рекомендуемые приводы Рекомендуемые приводы Рекомендуемые производителем типы приводов для установки на клапан | Строительная длина Строительная длина Строительная длина клапана, мм | Дополнительная информация | Температура транспортировки минимальная Температура транспортировки минимальная Минимальная температура транспортировки и хранения, С | Температура транспортировки максимальная Температура транспортировки максимальная Максимальная температура транспортировки и хранения, С | Температура транспортировки Температура транспортировки Температура транспортировки и хранения, С | Фирма производитель | Температура рабочей среды | Область применения | Гарантия Гарантия Гарантийный срок со дня продажи.
|  |  | 18 месяцев | 2.86 кг | Дания | Ду 15 | Kvs=2.5м3/ч | чугун | 065Z3354 | вода, 50% водный раствор гликоля | трехходовой | логарифмическая для прохода А–АВ, линейная для прохода В–АВ | 10 мм | нормально открыт | 1:50 | 4 | 1 для прохода В-АВ %Kvs, 0,05 для прохода А-АВ %Kvs | 0.4 | Не разгружен | серый | латунь | EPDM | нержавеющая сталь | Нерж. сталь | опционально | от -10 до 2 oC | 2019-10-07 | штоком вверх, штоком вбок | AMV(E) 435, AME 445, AMV(E) 438SU | 130 мм | Неоходим адаптер для установки на клапаны Ду=15–50 мм с приводами AMV(E) 25, AMV(E) 35 | -50 | 50 | от -50 до 50 С | ООО "Данфосс" | от -10 до +130 oC | для применения в системах тепло и холодоснабжения
Клапан регулирующий чугун VF3 Ду 25 Ру16 фл Kvs=10м3/ч Danfoss 065Z3357 | 76 222,56 Р | Под заказ | Срок службы | Гарантия производителя Гарантия производителя Гарантийный срок со дня производства товара.
|  |  | 18 месяцев | 10 лет
Клапан регулирующий чугун VF3 Ду 32 Ру16 фл Kvs=16м3/ч Danfoss 065Z3358 | 85 311,48 Р | Под заказ | Масса нетто | Страна происхождения | Диаметр | Пропускная способность | Материал | Артикул | Рабочая среда | Тип клапана Тип клапана Тип клапана | Характеристика регулирования клапана Характеристика регулирования клапана Характеристика(и) регулирования клапана | Ход штока Ход штока Полный ход штока, мм | Нормальное положение штока Нормальное положение штока Нормальное положение штока клапана | Динамический диапазон регулирования Динамический диапазон регулирования Динамический диапазон регулирования клапана | Перепад давления на клапане Перепад давления на клапане Максимальный перепад давления на клапане, бар | Коэффициент протечки Коэффициент протечки Коэффициент протечки клапана, %Кvs | Коэффициент кавитации Коэффициент кавитации Коэффициент начала кавитации Z (по VDMA 24 422) | Разгруженность по давлению Разгруженность по давлению Разгруженность по давлению штока клапана | Цвет корпуса Цвет корпуса Цвет корпуса клапана | Материал затвора Материал затвора Материал затвора (пробки/золотника) клапана | Уплотнение затвора Уплотнение затвора Уплотнение затвора (пробки) клапана | Материал штока Материал штока Материал штока клапана | Материал седла Материал седла Материал седла клапана | Подогрев штока клапана Подогрев штока клапана Возможность установки штатного подогрева штока | Температуры когда необходим подогрев штока Температуры когда необходим подогрев штока Диапазон температур когда необходим подогрев штока, оС | рН среды рН среды рН рабочей среды | Монтаж клапана Монтаж клапана Допустимый способ монтажа клапана | Рекомендуемые приводы Рекомендуемые приводы Рекомендуемые производителем типы приводов для установки на клапан | Строительная длина Строительная длина Строительная длина клапана, мм | Дополнительная информация | Температура транспортировки минимальная Температура транспортировки минимальная Минимальная температура транспортировки и хранения, С | Температура транспортировки максимальная Температура транспортировки максимальная Максимальная температура транспортировки и хранения, С | Температура транспортировки Температура транспортировки Температура транспортировки и хранения, С | Фирма производитель | Температура рабочей среды | Область применения | Гарантия Гарантия Гарантийный срок со дня продажи.
|  |  | 18 месяцев | 2.93 кг | Дания | Ду 15 | Kvs=4м3/ч | чугун | 065Z3355 | вода, 50% водный раствор гликоля | трехходовой | линейная для прохода В–АВ, логарифмическая для прохода А–АВ | 10 мм | нормально открыт | 1:50 | 4 | 1 для прохода В-АВ %Kvs, 0,05 для прохода А-АВ %Kvs | 0.4 | Не разгружен | серый | латунь | EPDM | нержавеющая сталь | Нерж. сталь | опционально | от -10 до 2 oC | 2019-10-07 | штоком вбок, штоком вверх | AMV(E) 435, AME 445, AMV(E) 438SU | 130 мм | Неоходим адаптер для установки на клапаны Ду=15–50 мм с приводами AMV(E) 25, AMV(E) 35 | -50 | 50 | от -50 до 50 С | ООО "Данфосс" | от -10 до +130 oC | для применения в системах тепло и холодоснабжения
Клапан регулирующий чугун VF3 Ду 40 Ру16 фл Kvs=25м3/ч Danfoss 065Z3359 | 97 260,84 Р | Под заказ | Срок службы | Гарантия производителя Гарантия производителя Гарантийный срок со дня производства товара.
|  |  | 18 месяцев | 10 лет
Клапан регулирующий чугун VF3 Ду 50 Ру16 фл Kvs=40м3/ч Danfoss 065Z3360 | 112 089,96 Р | Под заказ | Масса нетто | Страна происхождения | Диаметр | Пропускная способность | Материал | Артикул | Рабочая среда | Тип клапана Тип клапана Тип клапана | Характеристика регулирования клапана Характеристика регулирования клапана Характеристика(и) регулирования клапана | Ход штока Ход штока Полный ход штока, мм | Нормальное положение штока Нормальное положение штока Нормальное положение штока клапана | Динамический диапазон регулирования Динамический диапазон регулирования Динамический диапазон регулирования клапана | Перепад давления на клапане Перепад давления на клапане Максимальный перепад давления на клапане, бар | Коэффициент протечки Коэффициент протечки Коэффициент протечки клапана, %Кvs | Коэффициент кавитации Коэффициент кавитации Коэффициент начала кавитации Z (по VDMA 24 422) | Разгруженность по давлению Разгруженность по давлению Разгруженность по давлению штока клапана | Цвет корпуса Цвет корпуса Цвет корпуса клапана | Материал затвора Материал затвора Материал затвора (пробки/золотника) клапана | Уплотнение затвора Уплотнение затвора Уплотнение затвора (пробки) клапана | Материал штока Материал штока Материал штока клапана | Материал седла Материал седла Материал седла клапана | Подогрев штока клапана Подогрев штока клапана Возможность установки штатного подогрева штока | Температуры когда необходим подогрев штока Температуры когда необходим подогрев штока Диапазон температур когда необходим подогрев штока, оС | рН среды рН среды рН рабочей среды | Монтаж клапана Монтаж клапана Допустимый способ монтажа клапана | Рекомендуемые приводы Рекомендуемые приводы Рекомендуемые производителем типы приводов для установки на клапан | Строительная длина Строительная длина Строительная длина клапана, мм | Дополнительная информация | Температура транспортировки минимальная Температура транспортировки минимальная Минимальная температура транспортировки и хранения, С | Температура транспортировки максимальная Температура транспортировки максимальная Максимальная температура транспортировки и хранения, С | Температура транспортировки Температура транспортировки Температура транспортировки и хранения, С | Фирма производитель | Температура рабочей среды | Область применения | Гарантия Гарантия Гарантийный срок со дня продажи.
|  |  | 18 месяцев | 3.916 кг | Дания | Ду 20 | Kvs=6.3м3/ч | чугун | 065Z3356 | вода, 50% водный раствор гликоля | трехходовой | линейная для прохода В–АВ, логарифмическая для прохода А–АВ | 15 мм | нормально открыт | 0.11111 | 4 | 0,05 для прохода А-АВ %Kvs, 1 для прохода В-АВ %Kvs | 0.4 | Не разгружен | серый | латунь | EPDM | нержавеющая сталь | Нерж. сталь | опционально | от -10 до 2 oC | 2019-10-07 | штоком вверх, штоком вбок | AMV(E) 435, AME 445, AMV(E) 438SU | 150 мм | Неоходим адаптер для установки на клапаны Ду=15–50 мм с приводами AMV(E) 25, AMV(E) 35 | -50 | 50 | от -50 до 50 С | ООО "Данфосс" | от -10 до +130 oC | для применения в системах тепло и холодоснабжения
Клапан регулирующий чугун VF3 Ду 65 Ру16 фл Kvs=63м3/ч Danfoss 065Z3361 | 187 749,72 Р | Под заказ | Срок службы | Гарантия производителя Гарантия производителя Гарантийный срок со дня производства товара.
|  |  | 18 месяцев | 10 лет
Клапан регулирующий чугун VF3 Ду 80 Ру16 фл Kvs=100м3/ч Danfoss 065Z3362 | 217 520,40 Р | Под заказ | Масса нетто | Страна происхождения | Диаметр | Пропускная способность | Материал | Артикул | Рабочая среда | Тип клапана Тип клапана Тип клапана | Характеристика регулирования клапана Характеристика регулирования клапана Характеристика(и) регулирования клапана | Ход штока Ход штока Полный ход штока, мм | Нормальное положение штока Нормальное положение штока Нормальное положение штока клапана | Динамический диапазон регулирования Динамический диапазон регулирования Динамический диапазон регулирования клапана | Перепад давления на клапане Перепад давления на клапане Максимальный перепад давления на клапане, бар | Коэффициент протечки Коэффициент протечки Коэффициент протечки клапана, %Кvs | Коэффициент кавитации Коэффициент кавитации Коэффициент начала кавитации Z (по VDMA 24 422) | Разгруженность по давлению Разгруженность по давлению Разгруженность по давлению штока клапана | Цвет корпуса Цвет корпуса Цвет корпуса клапана | Материал затвора Материал затвора Материал затвора (пробки/золотника) клапана | Уплотнение затвора Уплотнение затвора Уплотнение затвора (пробки) клапана | Материал штока Материал штока Материал штока клапана | Материал седла Материал седла Материал седла клапана | Подогрев штока клапана Подогрев штока клапана Возможность установки штатного подогрева штока | Температуры когда необходим подогрев штока Температуры когда необходим подогрев штока Диапазон температур когда необходим подогрев штока, оС | рН среды рН среды рН рабочей среды | Монтаж клапана Монтаж клапана Допустимый способ монтажа клапана | Рекомендуемые приводы Рекомендуемые приводы Рекомендуемые производителем типы приводов для установки на клапан | Строительная длина Строительная длина Строительная длина клапана, мм | Дополнительная информация | Температура транспортировки минимальная Температура транспортировки минимальная Минимальная температура транспортировки и хранения, С | Температура транспортировки максимальная Температура транспортировки максимальная Максимальная температура транспортировки и хранения, С | Температура транспортировки Температура транспортировки Температура транспортировки и хранения, С | Фирма производитель | Температура рабочей среды | Область применения | Гарантия Гарантия Гарантийный срок со дня продажи.
|  |  | 18 месяцев | 4.855 кг | Дания | Ду 25 | Kvs=10м3/ч | чугун | 065Z3357 | вода, 50% водный раствор гликоля | трехходовой | логарифмическая для прохода А–АВ, линейная для прохода В–АВ | 15 мм | нормально открыт | 0.11111 | 4 | 1 для прохода В-АВ %Kvs, 0,05 для прохода А-АВ %Kvs | 0.4 | Не разгружен | серый | латунь | EPDM | нержавеющая сталь | Нерж. сталь | опционально | от -10 до 2 oC | 2019-10-07 | штоком вбок, штоком вверх | AMV(E) 435, AME 445, AMV(E) 438SU | 160 мм | Неоходим адаптер для установки на клапаны Ду=15–50 мм с приводами AMV(E) 25, AMV(E) 35 | -50 | 50 | от -50 до 50 С | ООО "Данфосс" | от -10 до +130 oC | для применения в системах тепло и холодоснабжения
Клапан регулирующий чугун VF3 Ду 100 Ру16 фл Kvs=145м3/ч Danfoss 065Z3363 | 244 379,04 Р | Под заказ | Срок службы | Гарантия производителя Гарантия производителя Гарантийный срок со дня производства товара.
|  |  | 18 месяцев | 10 лет
Клапан регулирующий чугун VF3 Ду 125 Ру16 фл Kvs=220м3/ч Danfoss 065B3125 | 274 147,92 Р | Под заказ | Масса нетто | Страна происхождения | Диаметр | Пропускная способность | Материал | Артикул | Рабочая среда | Тип клапана Тип клапана Тип клапана | Характеристика регулирования клапана Характеристика регулирования клапана Характеристика(и) регулирования клапана | Ход штока Ход штока Полный ход штока, мм | Нормальное положение штока Нормальное положение штока Нормальное положение штока клапана | Динамический диапазон регулирования Динамический диапазон регулирования Динамический диапазон регулирования клапана | Перепад давления на клапане Перепад давления на клапане Максимальный перепад давления на клапане, бар | Коэффициент протечки Коэффициент протечки Коэффициент протечки клапана, %Кvs | Коэффициент кавитации Коэффициент кавитации Коэффициент начала кавитации Z (по VDMA 24 422) | Разгруженность по давлению Разгруженность по давлению Разгруженность по давлению штока клапана | Цвет корпуса Цвет корпуса Цвет корпуса клапана | Материал затвора Материал затвора Материал затвора (пробки/золотника) клапана | Уплотнение затвора Уплотнение затвора Уплотнение затвора (пробки) клапана | Материал штока Материал штока Материал штока клапана | Материал седла Материал седла Материал седла клапана | Подогрев штока клапана Подогрев штока клапана Возможность установки штатного подогрева штока | Температуры когда необходим подогрев штока Температуры когда необходим подогрев штока Диапазон температур когда необходим подогрев штока, оС | рН среды рН среды рН рабочей среды | Монтаж клапана Монтаж клапана Допустимый способ монтажа клапана | Рекомендуемые приводы Рекомендуемые приводы Рекомендуемые производителем типы приводов для установки на клапан | Строительная длина Строительная длина Строительная длина клапана, мм | Дополнительная информация | Температура транспортировки минимальная Температура транспортировки минимальная Минимальная температура транспортировки и хранения, С | Температура транспортировки максимальная Температура транспортировки максимальная Максимальная температура транспортировки и хранения, С | Температура транспортировки Температура транспортировки Температура транспортировки и хранения, С | Фирма производитель | Температура рабочей среды | Область применения | Гарантия Гарантия Гарантийный срок со дня продажи.
|  |  | 18 месяцев | 7.22 кг | Дания | Ду 32 | Kvs=16м3/ч | чугун | 065Z3358 | вода, 50% водный раствор гликоля | трехходовой | логарифмическая для прохода А–АВ, линейная для прохода В–АВ | 15 мм | нормально открыт | 0.11111 | 4 | 1 для прохода В-АВ %Kvs, 0,05 для прохода А-АВ %Kvs | 0.4 | Не разгружен | серый | латунь | EPDM | нержавеющая сталь | Нерж. сталь | опционально | от -10 до 2 oC | 2019-10-07 | штоком вверх, штоком вбок | AMV(E) 435, AME 445, AMV(E) 438SU | 180 мм | Неоходим адаптер для установки на клапаны Ду=15–50 мм с приводами AMV(E) 25, AMV(E) 35 | -50 | 50 | от -50 до 50 С | ООО "Данфосс" | от -10 до +130 oC | для применения в системах тепло и холодоснабжения
Клапан регулирующий чугун VF3 Ду 150 Ру16 фл Kvs=320м3/ч Danfoss 065B3150 | 283 703,40 Р | Под заказ | Срок службы | Гарантия производителя Гарантия производителя Гарантийный срок со дня производства товара.
|  |  | 18 месяцев | 10 лет
Клапан регулирующий чугун VF3 Ду 200 Ру16 фл Kvs=630м3/ч Danfoss 065B4200 | 809 066,52 Р | Под заказ | Масса нетто | Страна происхождения | Диаметр | Пропускная способность | Материал | Артикул | Рабочая среда | Тип клапана Тип клапана Тип клапана | Характеристика регулирования клапана Характеристика регулирования клапана Характеристика(и) регулирования клапана | Ход штока Ход штока Полный ход штока, мм | Нормальное положение штока Нормальное положение штока Нормальное положение штока клапана | Динамический диапазон регулирования Динамический диапазон регулирования Динамический диапазон регулирования клапана | Перепад давления на клапане Перепад давления на клапане Максимальный перепад давления на клапане, бар | Коэффициент протечки Коэффициент протечки Коэффициент протечки клапана, %Кvs | Коэффициент кавитации Коэффициент кавитации Коэффициент начала кавитации Z (по VDMA 24 422) | Разгруженность по давлению Разгруженность по давлению Разгруженность по давлению штока клапана | Цвет корпуса Цвет корпуса Цвет корпуса клапана | Материал затвора Материал затвора Материал затвора (пробки/золотника) клапана | Уплотнение затвора Уплотнение затвора Уплотнение затвора (пробки) клапана | Материал штока Материал штока Материал штока клапана | Материал седла Материал седла Материал седла клапана | Подогрев штока клапана Подогрев штока клапана Возможность установки штатного подогрева штока | Температуры когда необходим подогрев штока Температуры когда необходим подогрев штока Диапазон температур когда необходим подогрев штока, оС | рН среды рН среды рН рабочей среды | Монтаж клапана Монтаж клапана Допустимый способ монтажа клапана | Рекомендуемые приводы Рекомендуемые приводы Рекомендуемые производителем типы приводов для установки на клапан | Строительная длина Строительная длина Строительная длина клапана, мм | Дополнительная информация | Температура транспортировки минимальная Температура транспортировки минимальная Минимальная температура транспортировки и хранения, С | Температура транспортировки максимальная Температура транспортировки максимальная Максимальная температура транспортировки и хранения, С | Температура транспортировки Температура транспортировки Температура транспортировки и хранения, С | Фирма производитель | Температура рабочей среды | Область применения | Гарантия Гарантия Гарантийный срок со дня продажи.
|  |  | 18 месяцев | 9.61 кг | Дания | Ду 40 | Kvs=25м3/ч | чугун | 065Z3359 | вода, 50% водный раствор гликоля | трехходовой | линейная для прохода В–АВ, логарифмическая для прохода А–АВ | 15 мм | нормально открыт | 0.11111 | 4 | 1 для прохода В-АВ %Kvs, 0,05 для прохода А-АВ %Kvs | 0.4 | Разгружен | серый | латунь | EPDM | нержавеющая сталь | Нерж. сталь | опционально | от -10 до 2 oC | 2019-10-07 | штоком вверх, штоком вбок | AMV(E) 435, AME 445, AMV(E) 438SU | 200 мм | Неоходим адаптер для установки на клапаны Ду=15–50 мм с приводами AMV(E) 25, AMV(E) 35 | -50 | 50 | от -50 до 50 С | ООО "Данфосс" | от -10 до +130 oC | для применения в системах тепло и холодоснабжения
Клапан регулирующий чугун VF3 Ду 250 Ру16 фл Danfoss 065B4250 | 1 087 952,64 Р | Под заказ | Срок службы | Гарантия производителя Гарантия производителя Гарантийный срок со дня производства товара.
|  |  | 18 месяцев | 10 лет
Клапан регулирующий чугун VF3 Ду 300 Ру16 фл Danfoss 065B4300 | 1 434 356,52 Р | Под заказ | Масса нетто | Страна происхождения | Диаметр | Пропускная способность | Материал | Артикул | Рабочая среда | Тип клапана Тип клапана Тип клапана | Характеристика регулирования клапана Характеристика регулирования клапана Характеристика(и) регулирования клапана | Ход штока Ход штока Полный ход штока, мм | Нормальное положение штока Нормальное положение штока Нормальное положение штока клапана | Динамический диапазон регулирования Динамический диапазон регулирования Динамический диапазон регулирования клапана | Перепад давления на клапане Перепад давления на клапане Максимальный перепад давления на клапане, бар | Коэффициент протечки Коэффициент протечки Коэффициент протечки клапана, %Кvs | Коэффициент кавитации Коэффициент кавитации Коэффициент начала кавитации Z (по VDMA 24 422) | Разгруженность по давлению Разгруженность по давлению Разгруженность по давлению штока клапана | Цвет корпуса Цвет корпуса Цвет корпуса клапана | Материал затвора Материал затвора Материал затвора (пробки/золотника) клапана | Уплотнение затвора Уплотнение затвора Уплотнение затвора (пробки) клапана | Материал штока Материал штока Материал штока клапана | Материал седла Материал седла Материал седла клапана | Подогрев штока клапана Подогрев штока клапана Возможность установки штатного подогрева штока | Температуры когда необходим подогрев штока Температуры когда необходим подогрев штока Диапазон температур когда необходим подогрев штока, оС | рН среды рН среды рН рабочей среды | Монтаж клапана Монтаж клапана Допустимый способ монтажа клапана | Рекомендуемые приводы Рекомендуемые приводы Рекомендуемые производителем типы приводов для установки на клапан | Строительная длина Строительная длина Строительная длина клапана, мм | Дополнительная информация | Температура транспортировки минимальная Температура транспортировки минимальная Минимальная температура транспортировки и хранения, С | Температура транспортировки максимальная Температура транспортировки максимальная Максимальная температура транспортировки и хранения, С | Температура транспортировки Температура транспортировки Температура транспортировки и хранения, С | Фирма производитель | Температура рабочей среды | Область применения | Гарантия Гарантия Гарантийный срок со дня продажи.
|  |  | 18 месяцев | 12.6 кг | Дания | Ду 50 | Kvs=40м3/ч | чугун | 065Z3360 | вода, 50% водный раствор гликоля | трехходовой | линейная для прохода В–АВ, логарифмическая для прохода А–АВ | 15 мм | нормально открыт | 0.11111 | 4 | 1 для прохода В-АВ %Kvs, 0,05 для прохода А-АВ %Kvs | 0.4 | Разгружен | серый | латунь | EPDM | нержавеющая сталь | Нерж. сталь | опционально | от -10 до 2 oC | 2019-10-07 | штоком вверх, штоком вбок | AMV(E) 435, AME 445, AMV(E) 438SU | 230 мм | Неоходим адаптер для установки на клапаны Ду=15–50 мм с приводами AMV(E) 25, AMV(E) 35 | -50 | 50 | от -50 до 50 С | ООО "Данфосс" | от -10 до +130 oC | для применения в системах тепло и холодоснабжения
- | - | -
Клапан регулирующий VFG2 Ру16 фл Danfoss |  | /data/thumbs/w500h800Nfltr_wmi/collections/81/56181/76760.jpg?hash=47d4cd
Описание
Бренд |  | Тип |  | Модель |  | Тип присоединения |  | Давление |  | Количество подключений |  | Инженерная система
Danfoss |  | регулирующий |  | VFG2 |  | фланцевое |  | Ру16 |  | 2-ход |  | Водоснабжение, Отопление, Тепловые пункты
Варианты
Клапан регулирующий чугун VFG2 универсальный Ду 15 Ру16 фл Kvs=4м3/ч Danfoss 065B2388 | 60 171,60 Р | Под заказ | Масса нетто | Страна происхождения | Диаметр | Пропускная способность | Исполнение | Материал | Артикул | Рабочая среда | Тип клапана Тип клапана Тип клапана | Характеристика регулирования клапана Характеристика регулирования клапана Характеристика(и) регулирования клапана | Ход штока Ход штока Полный ход штока, мм | Нормальное положение штока Нормальное положение штока Нормальное положение штока клапана | Динамический диапазон регулирования Динамический диапазон регулирования Динамический диапазон регулирования клапана | Перепад давления на клапане Перепад давления на клапане Максимальный перепад давления на клапане, бар | Коэффициент протечки Коэффициент протечки Коэффициент протечки клапана, %Кvs | Коэффициент кавитации Коэффициент кавитации Коэффициент начала кавитации Z (по VDMA 24 422) | Разгруженность по давлению Разгруженность по давлению Разгруженность по давлению штока клапана | Цвет корпуса Цвет корпуса Цвет корпуса клапана | Материал затвора Материал затвора Материал затвора (пробки/золотника) клапана | Уплотнение затвора Уплотнение затвора Уплотнение затвора (пробки) клапана | Материал штока Материал штока Материал штока клапана | Материал седла Материал седла Материал седла клапана | рН среды рН среды рН рабочей среды | Монтаж клапана Монтаж клапана Допустимый способ монтажа клапана | Рекомендуемые приводы Рекомендуемые приводы Рекомендуемые производителем типы приводов для установки на клапан | Строительная длина Строительная длина Строительная длина клапана, мм | Дополнительные принадлежности Дополнительные принадлежности Обязательные дополнительные принадлежности | Дополнительная информация | Температура транспортировки минимальная Температура транспортировки минимальная Минимальная температура транспортировки и хранения, С | Температура транспортировки максимальная Температура транспортировки максимальная Максимальная температура транспортировки и хранения, С | Температура транспортировки Температура транспортировки Температура транспортировки и хранения, С | Фирма производитель | Температура рабочей среды | Область применения | Комплект поставки | Гарантия Гарантия Гарантийный срок со дня продажи. | Срок службы | Гарантия производителя Гарантия производителя Гарантийный срок со дня производства товара.
|  |  | 6.3 кг | Дания | Ду 15 | Kvs=4м3/ч | универсальный | чугун | 065B2388 | вода, 30% водный раствор гликоля | проходной | линейная | 6 мм | нормально открыт | 50:01 | 16 | 0.03 %Kvs | 0.6 | Разгружен | серый | нерж. сталь 1.4404 | металл | нержавеющая сталь | Нерж. сталь 1.4021 | 2019-10-07 | любой | AME 655, 658SU(SD) | 130 мм | Адаптер для установки электроприводов . Удлинитель штока ZF4,ZF6. | При температуре от 150 °C до 200 °C применяется только с охладителем импульса давления со стороны подающего трубопровода . | -50 | 50 | от -50 до 50 С | ООО "Данфосс" | от 2 до +150 oC | предназначен для использования с регулирующими элементами типа AFP, AFD и AFA (совместно с регулирующим элементом образует регулятор давления или перепада давления прямого действия) | Клапан регулирующий - 1шт., инструкция - 1шт. | 18 месяцев | 10 лет
Клапан регулирующий чугун VFG2 универсальный Ду 20 Ру16 фл Kvs=6.3м3/ч Danfoss 065B2389 | 65 763,84 Р | Под заказ | Масса нетто | Страна происхождения | Диаметр | Пропускная способность | Исполнение | Материал | Артикул | Рабочая среда | Тип клапана Тип клапана Тип клапана | Характеристика регулирования клапана Характеристика регулирования клапана Характеристика(и) регулирования клапана | Ход штока Ход штока Полный ход штока, мм | Нормальное положение штока Нормальное положение штока Нормальное положение штока клапана | Динамический диапазон регулирования Динамический диапазон регулирования Динамический диапазон регулирования клапана | Перепад давления на клапане Перепад давления на клапане Максимальный перепад давления на клапане, бар | Коэффициент протечки Коэффициент протечки Коэффициент протечки клапана, %Кvs | Коэффициент кавитации Коэффициент кавитации Коэффициент начала кавитации Z (по VDMA 24 422) | Разгруженность по давлению Разгруженность по давлению Разгруженность по давлению штока клапана | Цвет корпуса Цвет корпуса Цвет корпуса клапана | Материал затвора Материал затвора Материал затвора (пробки/золотника) клапана | Уплотнение затвора Уплотнение затвора Уплотнение затвора (пробки) клапана | Материал штока Материал штока Материал штока клапана | Материал седла Материал седла Материал седла клапана | рН среды рН среды рН рабочей среды | Монтаж клапана Монтаж клапана Допустимый способ монтажа клапана | Рекомендуемые приводы Рекомендуемые приводы Рекомендуемые производителем типы приводов для установки на клапан | Строительная длина Строительная длина Строительная длина клапана, мм | Дополнительные принадлежности Дополнительные принадлежности Обязательные дополнительные принадлежности | Дополнительная информация | Температура транспортировки минимальная Температура транспортировки минимальная Минимальная температура транспортировки и хранения, С | Температура транспортировки максимальная Температура транспортировки максимальная Максимальная температура транспортировки и хранения, С | Температура транспортировки Температура транспортировки Температура транспортировки и хранения, С | Фирма производитель | Температура рабочей среды | Область применения | Комплект поставки | Гарантия Гарантия Гарантийный срок со дня продажи.
|  |  | 18 месяцев | 6.52 кг | Дания | Ду 20 | Kvs=6.3м3/ч | универсальный | чугун | 065B2389 | вода, 30% водный раствор гликоля | проходной | линейная | 6 мм | нормально открыт | 50:01 | 16 | 0.03 %Kvs | 0.6 | Разгружен | серый | нерж. сталь 1.4404 | металл | нержавеющая сталь | Нерж. сталь 1.4021 | 2019-10-07 | любой | AME 655, 658SU(SD) | 150 мм | Адаптер на клапаны для установки электроприводов. Удлинитель штока клапана ZF4,ZF6. | При температуре от 150 °C до 200 °C применяется только с охладителем импульса давления со стороны подающего трубопровода. | -50 | 50 | от -50 до 50 С | ООО "Данфосс" | от 2 до +150 oC | предназначен для использования с регулирующими элементами типа AFP, AFD и AFA (совместно с регулирующим элементом образует регулятор давления или перепада давления прямого действия) | Клапан регулирующий - 1шт., инструкция - 1шт.
Клапан регулирующий чугун VFG2 универсальный Ду 25 Ру16 фл Kvs=8м3/ч Danfoss 065B2390 | 69 089,04 Р | Под заказ | Срок службы | Гарантия производителя Гарантия производителя Гарантийный срок со дня производства товара.
|  |  | 18 месяцев | 10 лет
Клапан регулирующий чугун VFG2 универсальный Ду 32 Ру16 фл Kvs=16м3/ч Danfoss 065B2391 | 79 075,32 Р | Ожидает поступления | Масса нетто | Страна происхождения | Диаметр | Пропускная способность | Исполнение | Материал | Артикул | Рабочая среда | Тип клапана Тип клапана Тип клапана | Характеристика регулирования клапана Характеристика регулирования клапана Характеристика(и) регулирования клапана | Ход штока Ход штока Полный ход штока, мм | Нормальное положение штока Нормальное положение штока Нормальное положение штока клапана | Динамический диапазон регулирования Динамический диапазон регулирования Динамический диапазон регулирования клапана | Перепад давления на клапане Перепад давления на клапане Максимальный перепад давления на клапане, бар | Коэффициент протечки Коэффициент протечки Коэффициент протечки клапана, %Кvs | Коэффициент кавитации Коэффициент кавитации Коэффициент начала кавитации Z (по VDMA 24 422) | Разгруженность по давлению Разгруженность по давлению Разгруженность по давлению штока клапана | Цвет корпуса Цвет корпуса Цвет корпуса клапана | Материал затвора Материал затвора Материал затвора (пробки/золотника) клапана | Уплотнение затвора Уплотнение затвора Уплотнение затвора (пробки) клапана | Материал штока Материал штока Материал штока клапана | Материал седла Материал седла Материал седла клапана | рН среды рН среды рН рабочей среды | Монтаж клапана Монтаж клапана Допустимый способ монтажа клапана | Рекомендуемые приводы Рекомендуемые приводы Рекомендуемые производителем типы приводов для установки на клапан | Строительная длина Строительная длина Строительная длина клапана, мм | Дополнительные принадлежности Дополнительные принадлежности Обязательные дополнительные принадлежности | Дополнительная информация | Температура транспортировки минимальная Температура транспортировки минимальная Минимальная температура транспортировки и хранения, С | Температура транспортировки максимальная Температура транспортировки максимальная Максимальная температура транспортировки и хранения, С | Температура транспортировки Температура транспортировки Температура транспортировки и хранения, С | Фирма производитель | Температура рабочей среды | Область применения | Комплект поставки | Гарантия Гарантия Гарантийный срок со дня продажи.
|  |  | 18 месяцев | 9.084 кг | Дания | Ду 25 | Kvs=8м3/ч | универсальный | чугун | 065B2390 | вода, 30% водный раствор гликоля | проходной | линейная | 6 мм | нормально открыт | 50:01 | 16 | 0.03 %Kvs | 0.6 | Разгружен | серый | нерж. сталь 1.4404 | металл | нержавеющая сталь | Нерж. сталь 1.4021 | 2019-10-07 | любой | AME 655, 658SU(SD) | 160 мм | Адаптер на клапаны для установки электроприводов. Удлинитель штока клапана ZF4, ZF6. | При температуре от 150 °C до 200 °C применяется только с охладителем импульса давления со стороны подающего трубопровода. | -50 | 50 | от -50 до 50 С | ООО "Данфосс" | от 2 до +150 oC | предназначен для использования с регулирующими элементами типа AFP, AFD и AFA (совместно с регулирующим элементом образует регулятор давления или перепада давления прямого действия) | Клапан регулирующий - 1шт., инструкция - 1шт.
Клапан регулирующий чугун VFG2 универсальный Ду 40 Ру16 фл Kvs=20м3/ч Danfoss 065B2392 | 89 457,96 Р | Ожидает поступления | Срок службы | Гарантия производителя Гарантия производителя Гарантийный срок со дня производства товара.
|  |  | 18 месяцев | 10 лет
Клапан регулирующий чугун VFG2 универсальный Ду 50 Ру16 фл Kvs=32м3/ч Danfoss 065B2393 | 106 495,92 Р | В наличии — 2 шт. | Масса нетто | Страна происхождения | Диаметр | Пропускная способность | Исполнение | Материал | Артикул | Рабочая среда | Тип клапана Тип клапана Тип клапана | Характеристика регулирования клапана Характеристика регулирования клапана Характеристика(и) регулирования клапана | Ход штока Ход штока Полный ход штока, мм | Нормальное положение штока Нормальное положение штока Нормальное положение штока клапана | Динамический диапазон регулирования Динамический диапазон регулирования Динамический диапазон регулирования клапана | Перепад давления на клапане Перепад давления на клапане Максимальный перепад давления на клапане, бар | Коэффициент протечки Коэффициент протечки Коэффициент протечки клапана, %Кvs | Коэффициент кавитации Коэффициент кавитации Коэффициент начала кавитации Z (по VDMA 24 422) | Разгруженность по давлению Разгруженность по давлению Разгруженность по давлению штока клапана | Цвет корпуса Цвет корпуса Цвет корпуса клапана | Материал затвора Материал затвора Материал затвора (пробки/золотника) клапана | Уплотнение затвора Уплотнение затвора Уплотнение затвора (пробки) клапана | Материал штока Материал штока Материал штока клапана | Материал седла Материал седла Материал седла клапана | рН среды рН среды рН рабочей среды | Монтаж клапана Монтаж клапана Допустимый способ монтажа клапана | Рекомендуемые приводы Рекомендуемые приводы Рекомендуемые производителем типы приводов для установки на клапан | Строительная длина Строительная длина Строительная длина клапана, мм | Дополнительные принадлежности Дополнительные принадлежности Обязательные дополнительные принадлежности | Дополнительная информация | Температура транспортировки минимальная Температура транспортировки минимальная Минимальная температура транспортировки и хранения, С | Температура транспортировки максимальная Температура транспортировки максимальная Максимальная температура транспортировки и хранения, С | Температура транспортировки Температура транспортировки Температура транспортировки и хранения, С | Фирма производитель | Температура рабочей среды | Область применения | Комплект поставки | Гарантия Гарантия Гарантийный срок со дня продажи.
|  |  | 18 месяцев | 15.08 кг | Дания | Ду 32 | Kvs=16м3/ч | универсальный | чугун | 065B2391 | вода, 30% водный раствор гликоля | проходной | линейная | 9 мм | нормально открыт | 50:01 | 16 | 0.03 %Kvs | 0.55 | Разгружен | серый | нерж. сталь 1.4404 | металл | нержавеющая сталь | Нерж. сталь 1.4021 | 2019-10-07 | любой | AME 655, 658SU(SD) | 180 мм | Адаптер на клапаны для установки электроприводов. Удлинитель штока клапана ZF4, ZF6. | При температуре от 150 °C до 200 °C применяется только с охладителем импульса давления со стороны подающего трубопровода. | -50 | 50 | от -50 до 50 С | ООО "Данфосс" | от 2 до +150 oC | предназначен для использования с регулирующими элементами типа AFP, AFD и AFA (совместно с регулирующим элементом образует регулятор давления или перепада давления прямого действия) | Клапан регулирующий - 1шт., инструкция - 1шт.
Клапан регулирующий чугун VFG2 универсальный Ду 65 Ру16 фл Kvs=50м3/ч Danfoss 065B2394 | 151 358,52 Р | В наличии — 4 шт. | Срок службы | Гарантия производителя Гарантия производителя Гарантийный срок со дня производства товара.
|  |  | 18 месяцев | 10 лет
Клапан регулирующий чугун VFG2 универсальный Ду 80 Ру16 фл Kvs=80м3/ч Danfoss 065B2395 | 158 814 Р | Под заказ | Масса нетто | Страна происхождения | Диаметр | Пропускная способность | Исполнение | Материал | Артикул | Рабочая среда | Тип клапана Тип клапана Тип клапана | Характеристика регулирования клапана Характеристика регулирования клапана Характеристика(и) регулирования клапана | Ход штока Ход штока Полный ход штока, мм | Нормальное положение штока Нормальное положение штока Нормальное положение штока клапана | Динамический диапазон регулирования Динамический диапазон регулирования Динамический диапазон регулирования клапана | Перепад давления на клапане Перепад давления на клапане Максимальный перепад давления на клапане, бар | Коэффициент протечки Коэффициент протечки Коэффициент протечки клапана, %Кvs | Коэффициент кавитации Коэффициент кавитации Коэффициент начала кавитации Z (по VDMA 24 422) | Разгруженность по давлению Разгруженность по давлению Разгруженность по давлению штока клапана | Цвет корпуса Цвет корпуса Цвет корпуса клапана | Материал затвора Материал затвора Материал затвора (пробки/золотника) клапана | Уплотнение затвора Уплотнение затвора Уплотнение затвора (пробки) клапана | Материал штока Материал штока Материал штока клапана | Материал седла Материал седла Материал седла клапана | рН среды рН среды рН рабочей среды | Монтаж клапана Монтаж клапана Допустимый способ монтажа клапана | Рекомендуемые приводы Рекомендуемые приводы Рекомендуемые производителем типы приводов для установки на клапан | Строительная длина Строительная длина Строительная длина клапана, мм | Дополнительные принадлежности Дополнительные принадлежности Обязательные дополнительные принадлежности | Дополнительная информация | Температура транспортировки минимальная Температура транспортировки минимальная Минимальная температура транспортировки и хранения, С | Температура транспортировки максимальная Температура транспортировки максимальная Максимальная температура транспортировки и хранения, С | Температура транспортировки Температура транспортировки Температура транспортировки и хранения, С | Фирма производитель | Температура рабочей среды | Область применения | Комплект поставки | Гарантия Гарантия Гарантийный срок со дня продажи.
|  |  | 18 месяцев | 17.51 кг | Дания | Ду 40 | Kvs=20м3/ч | универсальный | чугун | 065B2392 | вода, 30% водный раствор гликоля | проходной | линейная | 8 мм | нормально открыт | 50:01 | 16 | 0.03 %Kvs | 0.55 | Разгружен | серый | нерж. сталь 1.4404 | металл | нержавеющая сталь | Нерж. сталь 1.4021 | 2019-10-07 | любой | AME 655, 658SU(SD) | 200 мм | Адаптер на клапаны для установки электроприводов. Удлинитель штока клапана ZF4, ZF6. | При температуре от 150 °C до 200 °C применяется только с охладителем импульса давления со стороны подающего трубопровода. | -50 | 50 | от -50 до 50 С | ООО "Данфосс" | от 2 до +150 oC | предназначен для использования с регулирующими элементами типа AFP, AFD и AFA (совместно с регулирующим элементом образует регулятор давления или перепада давления прямого действия) | Клапан регулирующий - 1шт., инструкция - 1шт.
Клапан регулирующий чугун VFG2 универсальный Ду 100 Ру16 фл Kvs=125м3/ч Danfoss 065B2396 | 235 089,84 Р | Под заказ | Срок службы | Гарантия производителя Гарантия производителя Гарантийный срок со дня производства товара.
|  |  | 18 месяцев | 10 лет
Клапан регулирующий чугун VFG2 универсальный Ду 125 Ру16 фл Kvs=160м3/ч Danfoss 065B2397 | 380 060,88 Р | Под заказ | Масса нетто | Страна происхождения | Диаметр | Пропускная способность | Исполнение | Материал | Артикул | Рабочая среда | Тип клапана Тип клапана Тип клапана | Характеристика регулирования клапана Характеристика регулирования клапана Характеристика(и) регулирования клапана | Ход штока Ход штока Полный ход штока, мм | Нормальное положение штока Нормальное положение штока Нормальное положение штока клапана | Динамический диапазон регулирования Динамический диапазон регулирования Динамический диапазон регулирования клапана | Перепад давления на клапане Перепад давления на клапане Максимальный перепад давления на клапане, бар | Коэффициент протечки Коэффициент протечки Коэффициент протечки клапана, %Кvs | Коэффициент кавитации Коэффициент кавитации Коэффициент начала кавитации Z (по VDMA 24 422) | Разгруженность по давлению Разгруженность по давлению Разгруженность по давлению штока клапана | Цвет корпуса Цвет корпуса Цвет корпуса клапана | Материал затвора Материал затвора Материал затвора (пробки/золотника) клапана | Уплотнение затвора Уплотнение затвора Уплотнение затвора (пробки) клапана | Материал штока Материал штока Материал штока клапана | Материал седла Материал седла Материал седла клапана | рН среды рН среды рН рабочей среды | Монтаж клапана Монтаж клапана Допустимый способ монтажа клапана | Рекомендуемые приводы Рекомендуемые приводы Рекомендуемые производителем типы приводов для установки на клапан | Строительная длина Строительная длина Строительная длина клапана, мм | Дополнительные принадлежности Дополнительные принадлежности Обязательные дополнительные принадлежности | Дополнительная информация | Температура транспортировки минимальная Температура транспортировки минимальная Минимальная температура транспортировки и хранения, С | Температура транспортировки максимальная Температура транспортировки максимальная Максимальная температура транспортировки и хранения, С | Температура транспортировки Температура транспортировки Температура транспортировки и хранения, С | Фирма производитель | Температура рабочей среды | Область применения | Комплект поставки | Гарантия Гарантия Гарантийный срок со дня продажи.
|  |  | 18 месяцев | 21.07 кг | Дания | Ду 50 | Kvs=32м3/ч | универсальный | чугун | 065B2393 | 30% водный раствор гликоля, вода | проходной | линейная | 12 мм | нормально открыт | 50:01 | 16 | 0.03 %Kvs | 0.5 | Разгружен | серый | нерж. сталь 1.4404 | металл | нержавеющая сталь | Нерж. сталь 1.4021 | 2019-10-07 | любой | AME 655, 658SU(SD) | 230 мм | Адаптер на клапаны для установки электроприводов. Удлинитель штока клапана ZF4, ZF6. | При температуре от 150 °C до 200 °C применяется только с охладителем импульса давления со стороны подающего трубопровода. | -50 | 50 | от -50 до 50 С | ООО "Данфосс" | от 2 до +150 oC | предназначен для использования с регулирующими элементами типа AFP, AFD и AFA (совместно с регулирующим элементом образует регулятор давления или перепада давления прямого действия) | Клапан регулирующий - 1шт., инструкция - 1шт.
Клапан регулирующий чугун VFG2 универсальный Ду 150 Ру16 фл Kvs=280м3/ч Danfoss 065B2398 | 678 782,64 Р | Под заказ | Срок службы | Гарантия производителя Гарантия производителя Гарантийный срок со дня производства товара.
|  |  | 18 месяцев | 10 лет
Клапан регулирующий чугун VFG2 универсальный Ду 200 Ру16 фл Kvs=320м3/ч Danfoss 065B2399 | 1 130 726,04 Р | Под заказ | Масса нетто | Страна происхождения | Диаметр | Пропускная способность | Исполнение | Материал | Артикул | Рабочая среда | Тип клапана Тип клапана Тип клапана | Характеристика регулирования клапана Характеристика регулирования клапана Характеристика(и) регулирования клапана | Ход штока Ход штока Полный ход штока, мм | Нормальное положение штока Нормальное положение штока Нормальное положение штока клапана | Динамический диапазон регулирования Динамический диапазон регулирования Динамический диапазон регулирования клапана | Перепад давления на клапане Перепад давления на клапане Максимальный перепад давления на клапане, бар | Коэффициент протечки Коэффициент протечки Коэффициент протечки клапана, %Кvs | Коэффициент кавитации Коэффициент кавитации Коэффициент начала кавитации Z (по VDMA 24 422) | Разгруженность по давлению Разгруженность по давлению Разгруженность по давлению штока клапана | Цвет корпуса Цвет корпуса Цвет корпуса клапана | Материал затвора Материал затвора Материал затвора (пробки/золотника) клапана | Уплотнение затвора Уплотнение затвора Уплотнение затвора (пробки) клапана | Материал штока Материал штока Материал штока клапана | Материал седла Материал седла Материал седла клапана | рН среды рН среды рН рабочей среды | Монтаж клапана Монтаж клапана Допустимый способ монтажа клапана | Рекомендуемые приводы Рекомендуемые приводы Рекомендуемые производителем типы приводов для установки на клапан | Строительная длина Строительная длина Строительная длина клапана, мм | Дополнительные принадлежности Дополнительные принадлежности Обязательные дополнительные принадлежности | Дополнительная информация | Температура транспортировки минимальная Температура транспортировки минимальная Минимальная температура транспортировки и хранения, С | Температура транспортировки максимальная Температура транспортировки максимальная Максимальная температура транспортировки и хранения, С | Температура транспортировки Температура транспортировки Температура транспортировки и хранения, С | Фирма производитель | Температура рабочей среды | Область применения | Комплект поставки | Гарантия Гарантия Гарантийный срок со дня продажи.
|  |  | 18 месяцев | 32.14 кг | Дания | Ду 65 | Kvs=50м3/ч | универсальный | чугун | 065B2394 | вода, 30% водный раствор гликоля | проходной | линейная | 12 мм | нормально открыт | 50:01 | 16 | 0.03 %Kvs | 0.5 | Разгружен | серый | нерж. сталь 1.4404 | металл | нержавеющая сталь | Нерж. сталь 1.4021 | 2019-10-07 | любой | AME 655, 658SU(SD) | 290 мм | Адаптер для установки электроприводов. Удлинитель штока клапана ZF4, ZF6. | При температуре от 150 °C до 200 °C применяется только с охладителем импульса давления со стороны подающего трубопровода. | -50 | 50 | от -50 до 50 С | ООО "Данфосс" | от 2 до +150 oC | предназначен для использования с регулирующими элементами типа AFP, AFD и AFA (совместно с регулирующим элементом образует регулятор давления или перепада давления прямого действия) | Клапан регулирующий - 1шт., инструкция - 1шт.
Клапан регулирующий чугун VFG2 универсальный Ду 250 Ру16 фл Kvs=400м3/ч Danfoss 065B2400 | 1 477 507,92 Р | Под заказ | Срок службы | Гарантия производителя Гарантия производителя Гарантийный срок со дня производства товара.
|  |  | 18 месяцев | 10 лет
- | - | -
Клапан регулирующий VFM2 Ру16 фл Danfoss |  | /data/thumbs/w500h800Nfltr_wmi/collections/92/56192/41661.jpg?hash=cd9a39
Описание
Бренд |  | Тип |  | Модель |  | Тип присоединения |  | Давление |  | Количество подключений |  | Инженерная система
Danfoss |  | регулирующий |  | VFM2 |  | фланцевое |  | Ру16 |  | 2-ход |  | Водоснабжение, Отопление, Тепловые пункты
Варианты
Клапан регулирующий чугун VFM2 Ду 80 Ру16 фл Kvs=100м3/ч Danfoss 065B3501 | 113 481,72 Р | Под заказ | Масса нетто | Страна происхождения | Диаметр | Пропускная способность | Материал | Артикул | Рабочая среда | Тип клапана Тип клапана Тип клапана | Характеристика регулирования клапана Характеристика регулирования клапана Характеристика(и) регулирования клапана | Ход штока Ход штока Полный ход штока, мм | Нормальное положение штока Нормальное положение штока Нормальное положение штока клапана | Динамический диапазон регулирования Динамический диапазон регулирования Динамический диапазон регулирования клапана | Перепад давления на клапане Перепад давления на клапане Максимальный перепад давления на клапане, бар | Коэффициент протечки Коэффициент протечки Коэффициент протечки клапана, %Кvs | Коэффициент кавитации Коэффициент кавитации Коэффициент начала кавитации Z (по VDMA 24 422) | Разгруженность по давлению Разгруженность по давлению Разгруженность по давлению штока клапана | Цвет корпуса Цвет корпуса Цвет корпуса клапана | Материал затвора Материал затвора Материал затвора (пробки/золотника) клапана | Уплотнение затвора Уплотнение затвора Уплотнение затвора (пробки) клапана | Материал штока Материал штока Материал штока клапана
|  |  | 33 кг | Дания | Ду 80 | Kvs=100м3/ч | чугун | 065B3501 | вода, 50% водный раствор гликоля | проходной | логарифмическая | 34 мм | нормально открыт | 100:01 | 16 | 0.03 %Kvs | 0.4 | Разгружен | серый | нержавеющая сталь | EPDM
Клапан регулирующий чугун VFM2 Ду 100 Ру16 фл Kvs=160м3/ч Danfoss 065B3502 | 177 792,96 Р | Под заказ | Материал седла Материал седла Материал седла клапана | Подогрев штока клапана Подогрев штока клапана Возможность установки штатного подогрева штока | Температуры когда необходим подогрев штока Температуры когда необходим подогрев штока Диапазон температур когда необходим подогрев штока, оС | рН среды рН среды рН рабочей среды | Монтаж клапана Монтаж клапана Допустимый способ монтажа клапана | Рекомендуемые приводы Рекомендуемые приводы Рекомендуемые производителем типы приводов для установки на клапан | Строительная длина Строительная длина Строительная длина клапана, мм | Дополнительные принадлежности Дополнительные принадлежности Обязательные дополнительные принадлежности | Дополнительная информация | Температура транспортировки минимальная Температура транспортировки минимальная Минимальная температура транспортировки и хранения, С | Температура транспортировки максимальная Температура транспортировки максимальная Максимальная температура транспортировки и хранения, С | Температура транспортировки Температура транспортировки Температура транспортировки и хранения, С | Фирма производитель | Температура рабочей среды | Область применения | Гарантия Гарантия Гарантийный срок со дня продажи. | Срок службы | Гарантия производителя Гарантия производителя Гарантийный срок со дня производства товара.
|  |  | нержавеющая сталь | Нерж. сталь | опционально | -10 до 2 oC | 8,3-9,5 | любой | AMV(E) 10, 13, 23, 33, ARV(E) 152, 153, AME655, 658SU(SD) | 200 мм | Подогреватель штока, 24 В | Клапан может быть установлен в любом положении, кроме положения электроприводом вниз (при использовании электроприводов типа AMV(E) 10, 13, 23, 33, 85, 86 и ARV(E) 152, 153). | -50 | 50 | от -50 до 50 С | ООО "Данфосс" | от -10 до +150 oC | предназначен для применения в системах тепло- и холодоснабжения | 18 месяцев | 10 лет
Клапан регулирующий чугун VFM2 Ду 125 Ру16 фл Kvs=250м3/ч Danfoss 065B3503 | 195 924,36 Р | В наличии — 2 шт. | Масса нетто | Страна происхождения | Диаметр | Пропускная способность | Материал | Артикул | Рабочая среда | Тип клапана Тип клапана Тип клапана | Характеристика регулирования клапана Характеристика регулирования клапана Характеристика(и) регулирования клапана | Ход штока Ход штока Полный ход штока, мм | Нормальное положение штока Нормальное положение штока Нормальное положение штока клапана | Динамический диапазон регулирования Динамический диапазон регулирования Динамический диапазон регулирования клапана | Перепад давления на клапане Перепад давления на клапане Максимальный перепад давления на клапане, бар | Коэффициент протечки Коэффициент протечки Коэффициент протечки клапана, %Кvs | Коэффициент кавитации Коэффициент кавитации Коэффициент начала кавитации Z (по VDMA 24 422) | Разгруженность по давлению Разгруженность по давлению Разгруженность по давлению штока клапана | Цвет корпуса Цвет корпуса Цвет корпуса клапана | Материал затвора Материал затвора Материал затвора (пробки/золотника) клапана | Уплотнение затвора Уплотнение затвора Уплотнение затвора (пробки) клапана | Материал штока Материал штока Материал штока клапана
|  |  | 18 месяцев | 53 кг | Дания | Ду 100 | Kvs=160м3/ч | чугун | 065B3502 | вода, 50% водный раствор гликоля | проходной | логарифмическая | 40 мм | нормально открыт | 100:01 | 16 | 0.03 %Kvs | 0.35 | Разгружен | серый | нержавеющая сталь | EPDM
Клапан регулирующий чугун VFM2 Ду 150 Ру16 фл Kvs=400м3/ч Danfoss 065B3504 | 203 313,96 Р | Под заказ | Материал седла Материал седла Материал седла клапана | Подогрев штока клапана Подогрев штока клапана Возможность установки штатного подогрева штока | Температуры когда необходим подогрев штока Температуры когда необходим подогрев штока Диапазон температур когда необходим подогрев штока, оС | рН среды рН среды рН рабочей среды | Монтаж клапана Монтаж клапана Допустимый способ монтажа клапана | Рекомендуемые приводы Рекомендуемые приводы Рекомендуемые производителем типы приводов для установки на клапан | Строительная длина Строительная длина Строительная длина клапана, мм | Дополнительные принадлежности Дополнительные принадлежности Обязательные дополнительные принадлежности | Дополнительная информация | Температура транспортировки минимальная Температура транспортировки минимальная Минимальная температура транспортировки и хранения, С | Температура транспортировки максимальная Температура транспортировки максимальная Максимальная температура транспортировки и хранения, С | Температура транспортировки Температура транспортировки Температура транспортировки и хранения, С | Фирма производитель | Температура рабочей среды | Область применения | Гарантия Гарантия Гарантийный срок со дня продажи. | Срок службы | Гарантия производителя Гарантия производителя Гарантийный срок со дня производства товара.
|  |  | нержавеющая сталь | Нерж. сталь | опционально | -10 до 2 oC | 8,3-9,5 | любой | AMV(E) 10, 13, 23, 33, ARV(E) 152, 153, AME655, 658SU(SD) | 242 мм | Подогреватель штока, 24 В | Клапан может быть установлен в любом положении, кроме положения электроприводом вниз (при использовании электроприводов типа AMV(E) 10, 13, 23, 33, 85, 86 и ARV(E) 152, 153). | -50 | 50 | от -50 до 50 С | ООО "Данфосс" | от -10 до +150 oC | предназначен для применения в системах тепло- и холодоснабжения | 18 месяцев | 10 лет
Клапан регулирующий чугун VFM2 Ду 200 Ру16 фл Kvs=630м3/ч Danfoss 065B3505 | 871 406,40 Р | Под заказ | Масса нетто | Страна происхождения | Диаметр | Пропускная способность | Материал | Артикул | Рабочая среда | Тип клапана Тип клапана Тип клапана | Характеристика регулирования клапана Характеристика регулирования клапана Характеристика(и) регулирования клапана | Ход штока Ход штока Полный ход штока, мм | Нормальное положение штока Нормальное положение штока Нормальное положение штока клапана | Динамический диапазон регулирования Динамический диапазон регулирования Динамический диапазон регулирования клапана | Перепад давления на клапане Перепад давления на клапане Максимальный перепад давления на клапане, бар | Коэффициент протечки Коэффициент протечки Коэффициент протечки клапана, %Кvs | Коэффициент кавитации Коэффициент кавитации Коэффициент начала кавитации Z (по VDMA 24 422) | Разгруженность по давлению Разгруженность по давлению Разгруженность по давлению штока клапана | Цвет корпуса Цвет корпуса Цвет корпуса клапана | Материал затвора Материал затвора Материал затвора (пробки/золотника) клапана | Уплотнение затвора Уплотнение затвора Уплотнение затвора (пробки) клапана | Материал штока Материал штока Материал штока клапана
|  |  | 18 месяцев | 67 кг | Дания | Ду 125 | Kvs=250м3/ч | чугун | 065B3503 | вода, 50% водный раствор гликоля | проходной | логарифмическая | 40 мм | нормально открыт | 100:01 | 16 | 0.03 %Kvs | 0.35 | Разгружен | серый | нержавеющая сталь | EPDM
Клапан регулирующий чугун VFM2 Ду 250 Ру16 фл Kvs=900м3/ч Danfoss 065B3506 | 1 155 653,04 Р | Под заказ | Материал седла Материал седла Материал седла клапана | Подогрев штока клапана Подогрев штока клапана Возможность установки штатного подогрева штока | Температуры когда необходим подогрев штока Температуры когда необходим подогрев штока Диапазон температур когда необходим подогрев штока, оС | рН среды рН среды рН рабочей среды | Монтаж клапана Монтаж клапана Допустимый способ монтажа клапана | Рекомендуемые приводы Рекомендуемые приводы Рекомендуемые производителем типы приводов для установки на клапан | Строительная длина Строительная длина Строительная длина клапана, мм | Дополнительные принадлежности Дополнительные принадлежности Обязательные дополнительные принадлежности | Дополнительная информация | Температура транспортировки минимальная Температура транспортировки минимальная Минимальная температура транспортировки и хранения, С | Температура транспортировки максимальная Температура транспортировки максимальная Максимальная температура транспортировки и хранения, С | Температура транспортировки Температура транспортировки Температура транспортировки и хранения, С | Фирма производитель | Температура рабочей среды | Область применения | Гарантия Гарантия Гарантийный срок со дня продажи. | Срок службы | Гарантия производителя Гарантия производителя Гарантийный срок со дня производства товара.
|  |  | нержавеющая сталь | Нерж. сталь | опционально | -10 до 2 oC | 8,3-9,5 | любой | AMV(E) 10, 13, 23, 33, ARV(E) 152, 153, AME655, 658SU(SD) | 242 мм | Подогреватель штока, 24 В | Клапан может быть установлен в любом положении, кроме положения электроприводом вниз (при использовании электроприводов типа AMV(E) 10, 13, 23, 33, 85, 86 и ARV(E) 152, 153). | -50 | 50 | от -50 до 50 С | ООО "Данфосс" | от -10 до +150 oC | предназначен для применения в системах тепло- и холодоснабжения | 18 месяцев | 10 лет
Клапан регулирующий чугун VFM2 Ду 65 Ру16 фл Kvs=63м3/ч Danfoss 065B3500 | 95 088,36 Р | В наличии — 1 шт. | Масса нетто | Страна происхождения | Диаметр | Пропускная способность | Материал | Артикул | Рабочая среда | Тип клапана Тип клапана Тип клапана | Характеристика регулирования клапана Характеристика регулирования клапана Характеристика(и) регулирования клапана | Ход штока Ход штока Полный ход штока, мм | Нормальное положение штока Нормальное положение штока Нормальное положение штока клапана | Динамический диапазон регулирования Динамический диапазон регулирования Динамический диапазон регулирования клапана | Перепад давления на клапане Перепад давления на клапане Максимальный перепад давления на клапане, бар | Коэффициент протечки Коэффициент протечки Коэффициент протечки клапана, %Кvs | Коэффициент кавитации Коэффициент кавитации Коэффициент начала кавитации Z (по VDMA 24 422) | Разгруженность по давлению Разгруженность по давлению Разгруженность по давлению штока клапана | Цвет корпуса Цвет корпуса Цвет корпуса клапана | Материал затвора Материал затвора Материал затвора (пробки/золотника) клапана | Уплотнение затвора Уплотнение затвора Уплотнение затвора (пробки) клапана | Материал штока Материал штока Материал штока клапана
|  |  | 18 месяцев | 118 кг | Дания | Ду 150 | Kvs=400м3/ч | чугун | 065B3504 | вода, 50% водный раствор гликоля | проходной | логарифмическая | 40 мм | нормально открыт | 100:01 | 10 | 0.03 %Kvs | 0.35 | Разгружен | серый | нержавеющая сталь | EPDM
- | - | -
Клапан регулирующий VFS2 Ру25 фл Danfoss |  | /data/thumbs/w500h800Nfltr_wmi/collections/97/56197/90384.jpg?hash=e8f293 |  | /data/thumbs/w500h800Nf_pngfltr_wmi/collections/97/56197/44186.png?hash=cf22fc
Описание
Бренд |  | Тип |  | Модель |  | Тип присоединения |  | Давление |  | Количество подключений |  | Инженерная система
Danfoss |  | регулирующий |  | VFS2 |  | фланцевое |  | Ру25 |  | 2-ход |  | Водоснабжение, Отопление, Тепловые пункты
Варианты
Клапан регулирующий чугун VFS2 Ду 15 Ру25 фл Kvs=0.4м3/ч Danfoss 065B1510 | 49 254 Р | Под заказ | Масса нетто | Страна происхождения | Диаметр | Пропускная способность | Материал | Артикул | Рабочая среда | Тип клапана Тип клапана Тип клапана | Характеристика регулирования клапана Характеристика регулирования клапана Характеристика(и) регулирования клапана | Ход штока Ход штока Полный ход штока, мм | Нормальное положение штока Нормальное положение штока Нормальное положение штока клапана | Перепад давления на клапане Перепад давления на клапане Максимальный перепад давления на клапане, бар | Коэффициент протечки Коэффициент протечки Коэффициент протечки клапана, %Кvs | Разгруженность по давлению Разгруженность по давлению Разгруженность по давлению штока клапана | Цвет корпуса Цвет корпуса Цвет корпуса клапана | Материал затвора Материал затвора Материал затвора (пробки/золотника) клапана | Уплотнение затвора Уплотнение затвора Уплотнение затвора (пробки) клапана | Материал штока Материал штока Материал штока клапана
|  |  | 3.694 кг | Дания | Ду 15 | Kvs=0.4м3/ч | чугун | 065B1510 | вода, пар, 50% водный раствор гликоля | двухходовой | логарифмическая | 15 мм | нормально открыт |  | 0,05 %Kvs | Не разгружен | серый | нержавеющая сталь | металл
Клапан регулирующий чугун VFS2 Ду 15 Ру25 фл Kvs=0.63м3/ч Danfoss 065B1511 | 49 254 Р | Под заказ | Материал седла Материал седла Материал седла клапана | Монтаж клапана Монтаж клапана Допустимый способ монтажа клапана | Температура транспортировки минимальная Температура транспортировки минимальная Минимальная температура транспортировки и хранения, С | Температура транспортировки максимальная Температура транспортировки максимальная Максимальная температура транспортировки и хранения, С | Температура транспортировки Температура транспортировки Температура транспортировки и хранения, С | Фирма производитель | Температура рабочей среды | Область применения | Гарантия Гарантия Гарантийный срок со дня продажи. | Срок службы | Гарантия производителя Гарантия производителя Гарантийный срок со дня производства товара.
|  |  | нержавеющая сталь | Нерж. сталь | штоком вверх, штоком вбок | -50 | 50 | от -50 до 50 С | ООО "Данфосс" | от -10 до +200 oC | для применения преимущественно в системах теплоснабжения зданий при высоких температурах и давлении регулируемой среды (пара) | 18 месяцев | 10 лет
Клапан регулирующий чугун VFS2 Ду 15 Ру25 фл Kvs=1м3/ч Danfoss 065B1512 | 49 254 Р | Под заказ | Масса нетто | Страна происхождения | Диаметр | Пропускная способность | Материал | Артикул | Рабочая среда | Тип клапана Тип клапана Тип клапана | Характеристика регулирования клапана Характеристика регулирования клапана Характеристика(и) регулирования клапана | Ход штока Ход штока Полный ход штока, мм | Нормальное положение штока Нормальное положение штока Нормальное положение штока клапана | Динамический диапазон регулирования Динамический диапазон регулирования Динамический диапазон регулирования клапана | Перепад давления на клапане Перепад давления на клапане Максимальный перепад давления на клапане, бар | Коэффициент протечки Коэффициент протечки Коэффициент протечки клапана, %Кvs | Разгруженность по давлению Разгруженность по давлению Разгруженность по давлению штока клапана | Цвет корпуса Цвет корпуса Цвет корпуса клапана | Материал затвора Материал затвора Материал затвора (пробки/золотника) клапана | Уплотнение затвора Уплотнение затвора Уплотнение затвора (пробки) клапана | Материал штока Материал штока Материал штока клапана
|  |  | 18 месяцев | 3.916 кг | Дания | Ду 15 | Kvs=0.63м3/ч | чугун | 065B1511 | вода, пар, 50% водный раствор гликоля | проходной | логарифмическая | 15 мм | нормально открыт | 30:01 | 6 | 0.05 %Kvs | Не разгружен | серый | нержавеющая сталь | металл
Клапан регулирующий чугун VFS2 Ду 15 Ру25 фл Kvs=1.6м3/ч Danfoss 065B1513 | 49 254 Р | Под заказ | Материал седла Материал седла Материал седла клапана | рН среды рН среды рН рабочей среды | Монтаж клапана Монтаж клапана Допустимый способ монтажа клапана | Рекомендуемые приводы Рекомендуемые приводы Рекомендуемые производителем типы приводов для установки на клапан | Строительная длина Строительная длина Строительная длина клапана, мм | Дополнительные принадлежности Дополнительные принадлежности Обязательные дополнительные принадлежности | Дополнительная информация | Температура транспортировки минимальная Температура транспортировки минимальная Минимальная температура транспортировки и хранения, С | Температура транспортировки максимальная Температура транспортировки максимальная Максимальная температура транспортировки и хранения, С | Температура транспортировки Температура транспортировки Температура транспортировки и хранения, С | Фирма производитель | Температура рабочей среды | Область применения | Гарантия Гарантия Гарантийный срок со дня продажи. | Срок службы | Гарантия производителя Гарантия производителя Гарантийный срок со дня производства товара.
|  |  | нержавеющая сталь | Нерж. сталь | 2019-10-07 | любой | AMV(E) 35, 25SU/SD, 85, 86, AMV 323, 423, 523, AME 655,658 SD | 130 мм | Удлинитель штока клапана VFS2 (для температур свыше 150 °С) | 5 бар для клапанов только с приводами AMV(E) 25SU/SD | -50 | 50 | от -50 до 50 С | ООО "Данфосс" | от -10 до +200 oC | для применения преимущественно в системах теплоснабжения зданий при высоких температурах и давлении регулируемой среды (пара) | 18 месяцев | 10 лет
Клапан регулирующий чугун VFS2 Ду 15 Ру25 фл Kvs=2.5м3/ч Danfoss 065B1514 | 55 573,92 Р | Под заказ | Масса нетто | Страна происхождения | Диаметр | Пропускная способность | Материал | Артикул | Рабочая среда | Тип клапана Тип клапана Тип клапана | Характеристика регулирования клапана Характеристика регулирования клапана Характеристика(и) регулирования клапана | Ход штока Ход штока Полный ход штока, мм | Нормальное положение штока Нормальное положение штока Нормальное положение штока клапана | Перепад давления на клапане Перепад давления на клапане Максимальный перепад давления на клапане, бар | Коэффициент протечки Коэффициент протечки Коэффициент протечки клапана, %Кvs | Разгруженность по давлению Разгруженность по давлению Разгруженность по давлению штока клапана | Цвет корпуса Цвет корпуса Цвет корпуса клапана | Материал затвора Материал затвора Материал затвора (пробки/золотника) клапана | Уплотнение затвора Уплотнение затвора Уплотнение затвора (пробки) клапана | Материал штока Материал штока Материал штока клапана
|  |  | 18 месяцев | 3.786 кг | Дания | Ду 15 | Kvs=1м3/ч | чугун | 065B1512 | пар, 50% водный раствор гликоля, вода | двухходовой | логарифмическая | 15 мм | нормально открыт |  | 0,05 %Kvs | Не разгружен | серый | нержавеющая сталь | металл
Клапан регулирующий чугун VFS2 Ду 15 Ру25 фл Kvs=4м3/ч Danfoss 065B1515 | 58 421,52 Р | В наличии — 2 шт. | Материал седла Материал седла Материал седла клапана | Монтаж клапана Монтаж клапана Допустимый способ монтажа клапана | Температура транспортировки минимальная Температура транспортировки минимальная Минимальная температура транспортировки и хранения, С | Температура транспортировки максимальная Температура транспортировки максимальная Максимальная температура транспортировки и хранения, С | Температура транспортировки Температура транспортировки Температура транспортировки и хранения, С | Фирма производитель | Температура рабочей среды | Область применения | Гарантия Гарантия Гарантийный срок со дня продажи. | Срок службы | Гарантия производителя Гарантия производителя Гарантийный срок со дня производства товара.
|  |  | нержавеющая сталь | Нерж. сталь | штоком вверх, штоком вбок | -50 | 50 | от -50 до 50 С | ООО "Данфосс" | от -10 до +200 oC | для применения преимущественно в системах теплоснабжения зданий при высоких температурах и давлении регулируемой среды (пара) | 18 месяцев | 10 лет
Клапан регулирующий чугун VFS2 Ду 20 Ру25 фл Kvs=6.3м3/ч Danfoss 065B1520 | 60 798,60 Р | Под заказ | Масса нетто | Страна происхождения | Диаметр | Пропускная способность | Материал | Артикул | Рабочая среда | Тип клапана Тип клапана Тип клапана | Характеристика регулирования клапана Характеристика регулирования клапана Характеристика(и) регулирования клапана | Ход штока Ход штока Полный ход штока, мм | Нормальное положение штока Нормальное положение штока Нормальное положение штока клапана | Динамический диапазон регулирования Динамический диапазон регулирования Динамический диапазон регулирования клапана | Перепад давления на клапане Перепад давления на клапане Максимальный перепад давления на клапане, бар | Коэффициент протечки Коэффициент протечки Коэффициент протечки клапана, %Кvs | Разгруженность по давлению Разгруженность по давлению Разгруженность по давлению штока клапана | Цвет корпуса Цвет корпуса Цвет корпуса клапана | Материал затвора Материал затвора Материал затвора (пробки/золотника) клапана | Уплотнение затвора Уплотнение затвора Уплотнение затвора (пробки) клапана | Материал штока Материал штока Материал штока клапана
|  |  | 18 месяцев | 3.6 кг | Дания | Ду 15 | Kvs=1.6м3/ч | чугун | 065B1513 | пар, 50% водный раствор гликоля, вода | проходной | логарифмическая | 15 мм | нормально открыт | 50:01 | 6 | 0.05 %Kvs | Не разгружен | серый | нержавеющая сталь | металл
Клапан регулирующий чугун VFS2 Ду 25 Ру25 фл Kvs=10м3/ч Danfoss 065B1525 | 60 798,60 Р | Под заказ | Материал седла Материал седла Материал седла клапана | рН среды рН среды рН рабочей среды | Монтаж клапана Монтаж клапана Допустимый способ монтажа клапана | Рекомендуемые приводы Рекомендуемые приводы Рекомендуемые производителем типы приводов для установки на клапан | Строительная длина Строительная длина Строительная длина клапана, мм | Дополнительные принадлежности Дополнительные принадлежности Обязательные дополнительные принадлежности | Дополнительная информация | Температура транспортировки минимальная Температура транспортировки минимальная Минимальная температура транспортировки и хранения, С | Температура транспортировки максимальная Температура транспортировки максимальная Максимальная температура транспортировки и хранения, С | Температура транспортировки Температура транспортировки Температура транспортировки и хранения, С | Фирма производитель | Температура рабочей среды | Область применения | Гарантия Гарантия Гарантийный срок со дня продажи. | Срок службы | Гарантия производителя Гарантия производителя Гарантийный срок со дня производства товара.
|  |  | нержавеющая сталь | Нерж. сталь | 2019-10-07 | любой | AMV(E) 35, 25SU/SD, 85, 86, AMV 323, 423, 523, AME 655,658 SD | 130 мм | Удлинитель штока клапана VFS2 (для температур свыше 150 °С) | 5 бар для клапанов только с приводами AMV(E) 25SU/SD | -50 | 50 | от -50 до 50 С | ООО "Данфосс" | от -10 до +200 oC | для применения преимущественно в системах теплоснабжения зданий при высоких температурах и давлении регулируемой среды (пара) | 18 месяцев | 10 лет
Клапан регулирующий чугун VFS2 Ду 32 Ру25 фл Kvs=16м3/ч Danfoss 065B1532 | 70 747,80 Р | Под заказ | Масса нетто | Страна происхождения | Диаметр | Пропускная способность | Материал | Артикул | Рабочая среда | Тип клапана Тип клапана Тип клапана | Характеристика регулирования клапана Характеристика регулирования клапана Характеристика(и) регулирования клапана | Ход штока Ход штока Полный ход штока, мм | Нормальное положение штока Нормальное положение штока Нормальное положение штока клапана | Динамический диапазон регулирования Динамический диапазон регулирования Динамический диапазон регулирования клапана | Перепад давления на клапане Перепад давления на клапане Максимальный перепад давления на клапане, бар | Коэффициент протечки Коэффициент протечки Коэффициент протечки клапана, %Кvs | Разгруженность по давлению Разгруженность по давлению Разгруженность по давлению штока клапана | Цвет корпуса Цвет корпуса Цвет корпуса клапана | Материал затвора Материал затвора Материал затвора (пробки/золотника) клапана | Уплотнение затвора Уплотнение затвора Уплотнение затвора (пробки) клапана | Материал штока Материал штока Материал штока клапана
|  |  | 18 месяцев | 3.834 кг | Дания | Ду 15 | Kvs=2.5м3/ч | чугун | 065B1514 | вода, пар, 50% водный раствор гликоля | проходной | логарифмическая | 15 мм | нормально открыт | 50:01 | 6 | 0.05 %Kvs | Не разгружен | серый | нержавеющая сталь | металл
Клапан регулирующий чугун VFS2 Ду 40 Ру25 фл Kvs=25м3/ч Danfoss 065B1540 | 80 523,72 Р | Под заказ | Материал седла Материал седла Материал седла клапана | рН среды рН среды рН рабочей среды | Монтаж клапана Монтаж клапана Допустимый способ монтажа клапана | Рекомендуемые приводы Рекомендуемые приводы Рекомендуемые производителем типы приводов для установки на клапан | Строительная длина Строительная длина Строительная длина клапана, мм | Дополнительные принадлежности Дополнительные принадлежности Обязательные дополнительные принадлежности | Дополнительная информация | Температура транспортировки минимальная Температура транспортировки минимальная Минимальная температура транспортировки и хранения, С | Температура транспортировки максимальная Температура транспортировки максимальная Максимальная температура транспортировки и хранения, С | Температура транспортировки Температура транспортировки Температура транспортировки и хранения, С | Фирма производитель | Температура рабочей среды | Область применения | Гарантия Гарантия Гарантийный срок со дня продажи. | Срок службы | Гарантия производителя Гарантия производителя Гарантийный срок со дня производства товара.
|  |  | нержавеющая сталь | Нерж. сталь | 2019-10-07 | любой | AMV(E) 35, 25SU/SD, 85, 86, AMV 323, 423, 523, AME 655,658 SD | 130 мм | Удлинитель штока клапана VFS2 (для температур свыше 150 °С) | 5 бар для клапанов только с приводами AMV(E) 25SU/SD | -50 | 50 | от -50 до 50 С | ООО "Данфосс" | от -10 до +200 oC | для применения преимущественно в системах теплоснабжения зданий при высоких температурах и давлении регулируемой среды (пара) | 18 месяцев | 10 лет
Клапан регулирующий чугун VFS2 Ду 50 Ру25 фл Kvs=40м3/ч Danfoss 065B1550 | 94 429,20 Р | Под заказ | Масса нетто | Страна происхождения | Диаметр | Пропускная способность | Материал | Артикул | Рабочая среда | Тип клапана Тип клапана Тип клапана | Характеристика регулирования клапана Характеристика регулирования клапана Характеристика(и) регулирования клапана | Ход штока Ход штока Полный ход штока, мм | Нормальное положение штока Нормальное положение штока Нормальное положение штока клапана | Динамический диапазон регулирования Динамический диапазон регулирования Динамический диапазон регулирования клапана | Перепад давления на клапане Перепад давления на клапане Максимальный перепад давления на клапане, бар | Коэффициент протечки Коэффициент протечки Коэффициент протечки клапана, %Кvs | Разгруженность по давлению Разгруженность по давлению Разгруженность по давлению штока клапана | Цвет корпуса Цвет корпуса Цвет корпуса клапана | Материал затвора Материал затвора Материал затвора (пробки/золотника) клапана | Уплотнение затвора Уплотнение затвора Уплотнение затвора (пробки) клапана | Материал штока Материал штока Материал штока клапана
|  |  | 18 месяцев | 3.694 кг | Дания | Ду 15 | Kvs=4м3/ч | чугун | 065B1515 | вода, пар, 50% водный раствор гликоля | проходной | логарифмическая | 15 мм | нормально открыт | 50:01 | 6 | 0.05 %Kvs | Не разгружен | серый | нержавеющая сталь | металл
Клапан регулирующий чугун VFS2 Ду 65 Ру25 фл Kvs=63м3/ч Danfoss 065B3365 | 124 703,40 Р | Под заказ | Материал седла Материал седла Материал седла клапана | рН среды рН среды рН рабочей среды | Монтаж клапана Монтаж клапана Допустимый способ монтажа клапана | Рекомендуемые приводы Рекомендуемые приводы Рекомендуемые производителем типы приводов для установки на клапан | Строительная длина Строительная длина Строительная длина клапана, мм | Дополнительные принадлежности Дополнительные принадлежности Обязательные дополнительные принадлежности | Дополнительная информация | Температура транспортировки минимальная Температура транспортировки минимальная Минимальная температура транспортировки и хранения, С | Температура транспортировки максимальная Температура транспортировки максимальная Максимальная температура транспортировки и хранения, С | Температура транспортировки Температура транспортировки Температура транспортировки и хранения, С | Фирма производитель | Температура рабочей среды | Область применения | Гарантия Гарантия Гарантийный срок со дня продажи. | Срок службы | Гарантия производителя Гарантия производителя Гарантийный срок со дня производства товара.
|  |  | нержавеющая сталь | Нерж. сталь | 2019-10-07 | любой | AMV(E) 35, 25SU/SD, 85, 86, AMV 323, 423, 523, AME 655,658 SD | 130 мм | Удлинитель штока клапана VFS2 (для температур свыше 150 °С) | 5 бар для клапанов только с приводами AMV(E) 25SU/SD | -50 | 50 | от -50 до 50 С | ООО "Данфосс" | от -10 oC | для применения преимущественно в системах теплоснабжения зданий при высоких температурах и давлении регулируемой среды (пара) | 18 месяцев | 10 лет
Клапан регулирующий чугун VFS2 Ду 80 Ру25 фл Kvs=100м3/ч Danfoss 065B3380 | 156 997,20 Р | Под заказ | Масса нетто | Страна происхождения | Диаметр | Пропускная способность | Материал | Артикул | Рабочая среда | Тип клапана Тип клапана Тип клапана | Характеристика регулирования клапана Характеристика регулирования клапана Характеристика(и) регулирования клапана | Ход штока Ход штока Полный ход штока, мм | Нормальное положение штока Нормальное положение штока Нормальное положение штока клапана | Динамический диапазон регулирования Динамический диапазон регулирования Динамический диапазон регулирования клапана | Перепад давления на клапане Перепад давления на клапане Максимальный перепад давления на клапане, бар | Коэффициент протечки Коэффициент протечки Коэффициент протечки клапана, %Кvs | Разгруженность по давлению Разгруженность по давлению Разгруженность по давлению штока клапана | Цвет корпуса Цвет корпуса Цвет корпуса клапана | Материал затвора Материал затвора Материал затвора (пробки/золотника) клапана | Уплотнение затвора Уплотнение затвора Уплотнение затвора (пробки) клапана | Материал штока Материал штока Материал штока клапана
|  |  | 18 месяцев | 4.47 кг | Дания | Ду 20 | Kvs=6.3м3/ч | чугун | 065B1520 | 50% водный раствор гликоля, вода, пар | проходной | логарифмическая | 15 мм | нормально открыт | 100:01 | 6 | 0.05 %Kvs | Не разгружен | серый | нержавеющая сталь | металл
Клапан регулирующий чугун VFS2 Ду 100 Ру25 фл Kvs=145м3/ч Danfoss 065B3400 | 194 293,56 Р | Под заказ | Материал седла Материал седла Материал седла клапана | рН среды рН среды рН рабочей среды | Монтаж клапана Монтаж клапана Допустимый способ монтажа клапана | Рекомендуемые приводы Рекомендуемые приводы Рекомендуемые производителем типы приводов для установки на клапан | Строительная длина Строительная длина Строительная длина клапана, мм | Дополнительные принадлежности Дополнительные принадлежности Обязательные дополнительные принадлежности | Дополнительная информация | Температура транспортировки минимальная Температура транспортировки минимальная Минимальная температура транспортировки и хранения, С | Температура транспортировки максимальная Температура транспортировки максимальная Максимальная температура транспортировки и хранения, С | Температура транспортировки Температура транспортировки Температура транспортировки и хранения, С | Фирма производитель | Температура рабочей среды | Область применения | Гарантия Гарантия Гарантийный срок со дня продажи. | Срок службы | Гарантия производителя Гарантия производителя Гарантийный срок со дня производства товара.
|  |  | нержавеющая сталь | Нерж. сталь | 2019-10-07 | любой | AMV(E) 35, 25SU/SD, 85, 86, AMV 323, 423, 523, AME 655,658 SD | 150 мм | Удлинитель штока клапана VFS2 (для температур свыше 150 °С) | 5 бар для клапанов только с приводами AMV(E) 25SU/SD | -50 | 50 | от -50 до 50 С | ООО "Данфосс" | от -10 до +200 oC | для применения преимущественно в системах теплоснабжения зданий при высоких температурах и давлении регулируемой среды (пара) | 18 месяцев | 10 лет
- | - | -
Клапан регулирующий VRG2 Ру16 НР Danfoss |  | /data/thumbs/w500h800Nfltr_wmi/collections/08/56208/90397.jpg?hash=9d4346 |  | /data/thumbs/w500h800Nf_pngfltr_wmi/collections/08/56208/90398.png?hash=9138b9
Описание
Бренд |  | Тип |  | Модель |  | Тип присоединения |  | Давление |  | Количество подключений |  | Инженерная система
Danfoss |  | регулирующий |  | VRG2 |  | наружная резьба |  | Ру16 |  | 2-ход |  | Отопление, Тепловые пункты, Водоснабжение
Варианты
Клапан регулирующий чугун VRG2 Ду 15 Ру16 НР G1" Kvs=1.6м3/ч Danfoss 065Z0133 | 18 369,72 Р | Под заказ | Масса нетто | Страна происхождения | Диаметр | Пропускная способность | Материал | Артикул | Рабочая среда | Присоединительный размер | Тип клапана Тип клапана Тип клапана | Характеристика регулирования клапана Характеристика регулирования клапана Характеристика(и) регулирования клапана | Ход штока Ход штока Полный ход штока, мм | Нормальное положение штока Нормальное положение штока Нормальное положение штока клапана | Динамический диапазон регулирования Динамический диапазон регулирования Динамический диапазон регулирования клапана | Перепад давления на клапане Перепад давления на клапане Максимальный перепад давления на клапане, бар | Коэффициент протечки Коэффициент протечки Коэффициент протечки клапана, %Кvs | Коэффициент кавитации Коэффициент кавитации Коэффициент начала кавитации Z (по VDMA 24 422) | Разгруженность по давлению Разгруженность по давлению Разгруженность по давлению штока клапана | Цвет корпуса Цвет корпуса Цвет корпуса клапана | Материал затвора Материал затвора Материал затвора (пробки/золотника) клапана | Уплотнение затвора Уплотнение затвора Уплотнение затвора (пробки) клапана | Материал штока Материал штока Материал штока клапана | Материал седла Материал седла Материал седла клапана | Подогрев штока клапана Подогрев штока клапана Возможность установки штатного подогрева штока | Температуры когда необходим подогрев штока Температуры когда необходим подогрев штока Диапазон температур когда необходим подогрев штока, оС | рН среды рН среды рН рабочей среды | Монтаж клапана Монтаж клапана Допустимый способ монтажа клапана | Рекомендуемые приводы Рекомендуемые приводы Рекомендуемые производителем типы приводов для установки на клапан | Строительная длина Строительная длина Строительная длина клапана, мм | Дополнительные принадлежности Дополнительные принадлежности Обязательные дополнительные принадлежности | Дополнительная информация | Температура транспортировки минимальная Температура транспортировки минимальная Минимальная температура транспортировки и хранения, С | Температура транспортировки максимальная Температура транспортировки максимальная Максимальная температура транспортировки и хранения, С | Температура транспортировки Температура транспортировки Температура транспортировки и хранения, С | Фирма производитель | Температура рабочей среды | Область применения | Гарантия Гарантия Гарантийный срок со дня продажи. | Срок службы | Гарантия производителя Гарантия производителя Гарантийный срок со дня производства товара.
|  |  | 0.75 кг | Словения | Ду 15 | Kvs=1.6м3/ч | чугун | 065Z0133 | вода, 50% водный раствор гликоля | 1" | проходной | линейная для прохода В–АВ, логарифмическая для прохода А–АВ | 10 мм | нормально открыт | 50:01 | 4 | 1 для прохода В-АВ %Kvs, 0.0 для прохода А-АВ %Kvs | 0.4 | Не разгружен | серый | Бронза | ЭПДМ | нержавеющая сталь | Нерж. сталь | опционально | от -10 до 2 oC | 2019-10-07 | любой | AMV(E) 435, AME 445 и AMV(E) 438SU, AMV(E) 25, 25 SU/SD, 35 | 80 мм | фитинг, подогреватель штока, адаптер | Клапан может быть установлен в любом положении, кроме электроприводом вниз | -50 | 50 | от -50 до 50 С | ООО "Данфосс" | от -10 до +130 oC | предназначен для применения в системах тепло- и холодоснабжения | 18 месяцев | 10 лет
Клапан регулирующий чугун VRG2 Ду 15 Ру16 НР G1" Kvs=2.5м3/ч Danfoss 065Z0134 | 18 369,72 Р | В наличии — 3 шт. | Масса нетто | Страна происхождения | Диаметр | Пропускная способность | Материал | Артикул | Рабочая среда | Присоединительный размер | Тип клапана Тип клапана Тип клапана | Характеристика регулирования клапана Характеристика регулирования клапана Характеристика(и) регулирования клапана | Ход штока Ход штока Полный ход штока, мм | Нормальное положение штока Нормальное положение штока Нормальное положение штока клапана | Динамический диапазон регулирования Динамический диапазон регулирования Динамический диапазон регулирования клапана | Перепад давления на клапане Перепад давления на клапане Максимальный перепад давления на клапане, бар | Коэффициент протечки Коэффициент протечки Коэффициент протечки клапана, %Кvs | Коэффициент кавитации Коэффициент кавитации Коэффициент начала кавитации Z (по VDMA 24 422) | Разгруженность по давлению Разгруженность по давлению Разгруженность по давлению штока клапана | Цвет корпуса Цвет корпуса Цвет корпуса клапана | Материал затвора Материал затвора Материал затвора (пробки/золотника) клапана | Уплотнение затвора Уплотнение затвора Уплотнение затвора (пробки) клапана | Материал штока Материал штока Материал штока клапана | Материал седла Материал седла Материал седла клапана | Подогрев штока клапана Подогрев штока клапана Возможность установки штатного подогрева штока | Температуры когда необходим подогрев штока Температуры когда необходим подогрев штока Диапазон температур когда необходим подогрев штока, оС | рН среды рН среды рН рабочей среды | Монтаж клапана Монтаж клапана Допустимый способ монтажа клапана | Рекомендуемые приводы Рекомендуемые приводы Рекомендуемые производителем типы приводов для установки на клапан | Строительная длина Строительная длина Строительная длина клапана, мм | Дополнительные принадлежности Дополнительные принадлежности Обязательные дополнительные принадлежности | Дополнительная информация | Температура транспортировки минимальная Температура транспортировки минимальная Минимальная температура транспортировки и хранения, С | Температура транспортировки максимальная Температура транспортировки максимальная Максимальная температура транспортировки и хранения, С | Температура транспортировки Температура транспортировки Температура транспортировки и хранения, С | Фирма производитель | Температура рабочей среды | Область применения | Гарантия Гарантия Гарантийный срок со дня продажи.
|  |  | 18 месяцев | 0.744 кг | Дания | Ду 15 | Kvs=2.5м3/ч | чугун | 065Z0134 | вода, 50% водный раствор гликоля | 1" | проходной | линейная для прохода В–АВ, логарифмическая для прохода А–АВ | 10 мм | нормально открыт | 50:01 | 4 | 1 для прохода В-АВ %Kvs, 0.0 для прохода А-АВ %Kvs | 0.4 | Не разгружен | серый | Бронза | ЭПДМ | нержавеющая сталь | Нерж. сталь | опционально | от -10 до 2 oC | 2019-10-07 | любой | AMV(E) 435, AME 445 и AMV(E) 438SU, AMV(E) 25, 25 SU/SD, 35 | 80 мм | фитинг, подогреватель штока, адаптер | Клапан может быть установлен в любом положении, кроме электроприводом вниз | -50 | 50 | от -50 до 50 С | ООО "Данфосс" | от -10 до +130 oC | предназначен для применения в системах тепло- и холодоснабжения
Клапан регулирующий чугун VRG2 Ду 15 Ру16 НР G1" Kvs=4м3/ч Danfoss 065Z0135 | 18 369,72 Р | Под заказ | Срок службы | Гарантия производителя Гарантия производителя Гарантийный срок со дня производства товара.
|  |  | 18 месяцев | 10 лет
Клапан регулирующий чугун VRG2 Ду 20 Ру16 НР G1 1/4" Kvs=6.3м3/ч Danfoss 065Z0136 | 18 369,72 Р | Под заказ | Масса нетто | Страна происхождения | Диаметр | Пропускная способность | Материал | Артикул | Рабочая среда | Присоединительный размер | Тип клапана Тип клапана Тип клапана | Характеристика регулирования клапана Характеристика регулирования клапана Характеристика(и) регулирования клапана | Ход штока Ход штока Полный ход штока, мм | Нормальное положение штока Нормальное положение штока Нормальное положение штока клапана | Динамический диапазон регулирования Динамический диапазон регулирования Динамический диапазон регулирования клапана | Перепад давления на клапане Перепад давления на клапане Максимальный перепад давления на клапане, бар | Коэффициент протечки Коэффициент протечки Коэффициент протечки клапана, %Кvs | Коэффициент кавитации Коэффициент кавитации Коэффициент начала кавитации Z (по VDMA 24 422) | Разгруженность по давлению Разгруженность по давлению Разгруженность по давлению штока клапана | Цвет корпуса Цвет корпуса Цвет корпуса клапана | Материал затвора Материал затвора Материал затвора (пробки/золотника) клапана | Уплотнение затвора Уплотнение затвора Уплотнение затвора (пробки) клапана | Материал штока Материал штока Материал штока клапана | Материал седла Материал седла Материал седла клапана | Подогрев штока клапана Подогрев штока клапана Возможность установки штатного подогрева штока | Температуры когда необходим подогрев штока Температуры когда необходим подогрев штока Диапазон температур когда необходим подогрев штока, оС | рН среды рН среды рН рабочей среды | Монтаж клапана Монтаж клапана Допустимый способ монтажа клапана | Рекомендуемые приводы Рекомендуемые приводы Рекомендуемые производителем типы приводов для установки на клапан | Строительная длина Строительная длина Строительная длина клапана, мм | Дополнительные принадлежности Дополнительные принадлежности Обязательные дополнительные принадлежности | Дополнительная информация | Температура транспортировки минимальная Температура транспортировки минимальная Минимальная температура транспортировки и хранения, С | Температура транспортировки максимальная Температура транспортировки максимальная Максимальная температура транспортировки и хранения, С | Температура транспортировки Температура транспортировки Температура транспортировки и хранения, С | Фирма производитель | Температура рабочей среды | Область применения | Гарантия Гарантия Гарантийный срок со дня продажи.
|  |  | 18 месяцев | 0.73 кг | Дания | Ду 15 | Kvs=4м3/ч | чугун | 065Z0135 | 50% водный раствор гликоля, вода | 1" | проходной | логарифмическая для прохода А–АВ, линейная для прохода В–АВ | 10 мм | нормально открыт | 50:01 | 4 | 1 для прохода В-АВ %Kvs, 0.0 для прохода А-АВ %Kvs | 0.4 | Не разгружен | серый | Бронза | ЭПДМ | нержавеющая сталь | Нерж. сталь | опционально | от -10 до 2 oC | 2019-10-07 | любой | AMV(E) 435, AME 445 и AMV(E) 438SU, AMV(E) 25, 25 SU/SD, 35 | 80 мм | фитинг, подогреватель штока, адаптер | Клапан может быть установлен в любом положении, кроме электроприводом вниз | -50 | 50 | от -50 до 50 С | ООО "Данфосс" | от -10 до +130 oC | предназначен для применения в системах тепло- и холодоснабжения
Клапан регулирующий чугун VRG2 Ду 25 Ру16 НР G1 1/2" Kvs=10м3/ч Danfoss 065Z0137 | 21 866,40 Р | Под заказ | Срок службы | Гарантия производителя Гарантия производителя Гарантийный срок со дня производства товара.
|  |  | 18 месяцев | 10 лет
Клапан регулирующий чугун VRG2 Ду 32 Ру16 НР G2" Kvs=16м3/ч Danfoss 065Z0138 | 33 158,28 Р | Под заказ | Масса нетто | Страна происхождения | Диаметр | Пропускная способность | Материал | Артикул | Рабочая среда | Присоединительный размер | Тип клапана Тип клапана Тип клапана | Характеристика регулирования клапана Характеристика регулирования клапана Характеристика(и) регулирования клапана | Ход штока Ход штока Полный ход штока, мм | Нормальное положение штока Нормальное положение штока Нормальное положение штока клапана | Динамический диапазон регулирования Динамический диапазон регулирования Динамический диапазон регулирования клапана | Перепад давления на клапане Перепад давления на клапане Максимальный перепад давления на клапане, бар | Коэффициент протечки Коэффициент протечки Коэффициент протечки клапана, %Кvs | Коэффициент кавитации Коэффициент кавитации Коэффициент начала кавитации Z (по VDMA 24 422) | Разгруженность по давлению Разгруженность по давлению Разгруженность по давлению штока клапана | Цвет корпуса Цвет корпуса Цвет корпуса клапана | Материал затвора Материал затвора Материал затвора (пробки/золотника) клапана | Уплотнение затвора Уплотнение затвора Уплотнение затвора (пробки) клапана | Материал штока Материал штока Материал штока клапана | Материал седла Материал седла Материал седла клапана | Подогрев штока клапана Подогрев штока клапана Возможность установки штатного подогрева штока | Температуры когда необходим подогрев штока Температуры когда необходим подогрев штока Диапазон температур когда необходим подогрев штока, оС | рН среды рН среды рН рабочей среды | Монтаж клапана Монтаж клапана Допустимый способ монтажа клапана | Рекомендуемые приводы Рекомендуемые приводы Рекомендуемые производителем типы приводов для установки на клапан | Строительная длина Строительная длина Строительная длина клапана, мм | Дополнительные принадлежности Дополнительные принадлежности Обязательные дополнительные принадлежности | Дополнительная информация | Температура транспортировки минимальная Температура транспортировки минимальная Минимальная температура транспортировки и хранения, С | Температура транспортировки максимальная Температура транспортировки максимальная Максимальная температура транспортировки и хранения, С | Температура транспортировки Температура транспортировки Температура транспортировки и хранения, С | Фирма производитель | Температура рабочей среды | Область применения | Гарантия Гарантия Гарантийный срок со дня продажи.
|  |  | 18 месяцев | 0.78 кг | Дания | Ду 20 | Kvs=6.3м3/ч | чугун | 065Z0136 | вода, 50% водный раствор гликоля | 1 1/4" | проходной | логарифмическая для прохода А–АВ, линейная для прохода В–АВ | 10 мм | нормально открыт | 100:01 | 4 | 1 для прохода В-АВ %Kvs, 0.0 для прохода А-АВ %Kvs | 0.4 | Не разгружен | серый | Бронза | ЭПДМ | нержавеющая сталь | Нерж. сталь | опционально | от -10 до 2 oC | 2019-10-07 | любой | AMV(E) 435, AME 445 и AMV(E) 438SU, AMV(E) 25, 25 SU/SD, 35 | 80 мм | фитинг, подогреватель штока, адаптер | Клапан может быть установлен в любом положении, кроме электроприводом вниз | -50 | 50 | от -50 до 50 С | ООО "Данфосс" | от -10 до +130 oC | предназначен для применения в системах тепло- и холодоснабжения
Клапан регулирующий чугун VRG2 Ду 40 Ру16 НР G2 1/4" Kvs=25м3/ч Danfoss 065Z0139 | 42 341,88 Р | В наличии — 1 шт. | Срок службы | Гарантия производителя Гарантия производителя Гарантийный срок со дня производства товара.
|  |  | 18 месяцев | 10 лет
Клапан регулирующий чугун VRG2 Ду 50 Ру16 НР G2 3/4" Kvs=40м3/ч Danfoss 065Z0140 | 46 345,56 Р | Под заказ | Масса нетто | Страна происхождения | Диаметр | Пропускная способность | Материал | Артикул | Рабочая среда | Присоединительный размер | Тип клапана Тип клапана Тип клапана | Характеристика регулирования клапана Характеристика регулирования клапана Характеристика(и) регулирования клапана | Ход штока Ход штока Полный ход штока, мм | Нормальное положение штока Нормальное положение штока Нормальное положение штока клапана | Динамический диапазон регулирования Динамический диапазон регулирования Динамический диапазон регулирования клапана | Перепад давления на клапане Перепад давления на клапане Максимальный перепад давления на клапане, бар | Коэффициент протечки Коэффициент протечки Коэффициент протечки клапана, %Кvs | Коэффициент кавитации Коэффициент кавитации Коэффициент начала кавитации Z (по VDMA 24 422) | Разгруженность по давлению Разгруженность по давлению Разгруженность по давлению штока клапана | Цвет корпуса Цвет корпуса Цвет корпуса клапана | Материал затвора Материал затвора Материал затвора (пробки/золотника) клапана | Уплотнение затвора Уплотнение затвора Уплотнение затвора (пробки) клапана | Материал штока Материал штока Материал штока клапана | Материал седла Материал седла Материал седла клапана | Подогрев штока клапана Подогрев штока клапана Возможность установки штатного подогрева штока | Температуры когда необходим подогрев штока Температуры когда необходим подогрев штока Диапазон температур когда необходим подогрев штока, оС | рН среды рН среды рН рабочей среды | Монтаж клапана Монтаж клапана Допустимый способ монтажа клапана | Рекомендуемые приводы Рекомендуемые приводы Рекомендуемые производителем типы приводов для установки на клапан | Строительная длина Строительная длина Строительная длина клапана, мм | Дополнительные принадлежности Дополнительные принадлежности Обязательные дополнительные принадлежности | Дополнительная информация | Температура транспортировки минимальная Температура транспортировки минимальная Минимальная температура транспортировки и хранения, С | Температура транспортировки максимальная Температура транспортировки максимальная Максимальная температура транспортировки и хранения, С | Температура транспортировки Температура транспортировки Температура транспортировки и хранения, С | Фирма производитель | Температура рабочей среды | Область применения | Гарантия Гарантия Гарантийный срок со дня продажи.
|  |  | 18 месяцев | 1.132 кг | Дания | Ду 25 | Kvs=10м3/ч | чугун | 065Z0137 | вода, 50% водный раствор гликоля | 1 1/2" | проходной | линейная для прохода В–АВ, логарифмическая для прохода А–АВ | 10 мм | нормально открыт | 100:01 | 4 | 1 для прохода В-АВ %Kvs, 0.0 для прохода А-АВ %Kvs | 0.4 | Не разгружен | серый | Бронза | ЭПДМ | нержавеющая сталь | Нерж. сталь | опционально | от -10 до 2 oC | 2019-10-07 | любой | AMV(E) 435, AME 445 и AMV(E) 438SU, AMV(E) 25, 25 SU/SD, 35 | 95 мм | фитинг, подогреватель штока, адаптер | Клапан может быть установлен в любом положении, кроме электроприводом вниз | -50 | 50 | от -50 до 50 С | ООО "Данфосс" | от -10 до +130 oC | предназначен для применения в системах тепло- и холодоснабжения
- | - | -
Клапан регулирующий VRG3 Ру16 НР Danfoss |  | /data/thumbs/w500h800Nfltr_wmi/collections/09/56209/90404.jpg?hash=593bd2 |  | /data/thumbs/w500h800Nf_pngfltr_wmi/collections/09/56209/90402.png?hash=d833f8 |  | /data/thumbs/w500h800Nf_pngfltr_wmi/collections/09/56209/90403.png?hash=2815a1
Описание
Бренд |  | Тип |  | Модель |  | Тип присоединения |  | Давление |  | Количество подключений |  | Инженерная система
Danfoss |  | регулирующий |  | VRG3 |  | наружная резьба |  | Ру16 |  | 3-ход |  | Водоснабжение, Отопление, Тепловые пункты
Варианты
Клапан регулирующий чугун VRG3 Ду 15 Ру16 НР G1" Kvs=0.63м3/ч Danfoss 065Z0111 | 20 411,28 Р | В наличии — 1 шт. | Масса нетто | Страна происхождения | Диаметр | Пропускная способность | Материал | Артикул | Рабочая среда | Присоединительный размер | Тип клапана Тип клапана Тип клапана | Характеристика регулирования клапана Характеристика регулирования клапана Характеристика(и) регулирования клапана | Ход штока Ход штока Полный ход штока, мм | Нормальное положение штока Нормальное положение штока Нормальное положение штока клапана | Динамический диапазон регулирования Динамический диапазон регулирования Динамический диапазон регулирования клапана | Перепад давления на клапане Перепад давления на клапане Максимальный перепад давления на клапане, бар | Коэффициент протечки Коэффициент протечки Коэффициент протечки клапана, %Кvs | Коэффициент кавитации Коэффициент кавитации Коэффициент начала кавитации Z (по VDMA 24 422) | Разгруженность по давлению Разгруженность по давлению Разгруженность по давлению штока клапана | Цвет корпуса Цвет корпуса Цвет корпуса клапана | Материал затвора Материал затвора Материал затвора (пробки/золотника) клапана | Уплотнение затвора Уплотнение затвора Уплотнение затвора (пробки) клапана | Материал штока Материал штока Материал штока клапана | Материал седла Материал седла Материал седла клапана | Подогрев штока клапана Подогрев штока клапана Возможность установки штатного подогрева штока | Температуры когда необходим подогрев штока Температуры когда необходим подогрев штока Диапазон температур когда необходим подогрев штока, оС | рН среды рН среды рН рабочей среды | Монтаж клапана Монтаж клапана Допустимый способ монтажа клапана | Рекомендуемые приводы Рекомендуемые приводы Рекомендуемые производителем типы приводов для установки на клапан | Строительная длина Строительная длина Строительная длина клапана, мм | Дополнительные принадлежности Дополнительные принадлежности Обязательные дополнительные принадлежности | Дополнительная информация | Температура транспортировки минимальная Температура транспортировки минимальная Минимальная температура транспортировки и хранения, С | Температура транспортировки максимальная Температура транспортировки максимальная Максимальная температура транспортировки и хранения, С | Температура транспортировки Температура транспортировки Температура транспортировки и хранения, С | Фирма производитель | Температура рабочей среды | Область применения | Гарантия Гарантия Гарантийный срок со дня продажи. | Срок службы | Гарантия производителя Гарантия производителя Гарантийный срок со дня производства товара.
|  |  | 0.818 кг | Дания | Ду 15 | Kvs=0.63м3/ч | чугун | 065Z0111 | вода | 1" | трехходовой | линейная для прохода В–АВ, логарифмическая для прохода А–АВ | 10 мм | нормально открыт | 30:01 | 4 | 0.0 для прохода А-АВ %Kvs, 1 для прохода В-АВ %Kvs | 0.4 | Не разгружен | серый | Бронза | ЭПДМ | нержавеющая сталь | Нерж. сталь | опционально | от -10 до 2 oC | 2019-10-07 | любой | AMV(E) 435, AME 445 и AMV(E) 438SU, AMV(E) 25, 25 SU/SD, 35 | 80 мм | фитинг, подогреватель штока, адаптер | Клапан может быть установлен в любом положении, кроме электроприводом вниз | -50 | 50 | от -50 до 50 С | ООО "Данфосс" | от -10 до +130 oC | для применения в системах тепло и холодоснабжения | 18 месяцев | 10 лет
Клапан регулирующий чугун VRG3 Ду 15 Ру16 НР G1" Kvs=1м3/ч Danfoss 065Z0112 | 20 411,28 Р | Под заказ | Масса нетто | Страна происхождения | Диаметр | Пропускная способность | Материал | Артикул | Рабочая среда | Присоединительный размер | Тип клапана Тип клапана Тип клапана | Характеристика регулирования клапана Характеристика регулирования клапана Характеристика(и) регулирования клапана | Ход штока Ход штока Полный ход штока, мм | Нормальное положение штока Нормальное положение штока Нормальное положение штока клапана | Динамический диапазон регулирования Динамический диапазон регулирования Динамический диапазон регулирования клапана | Перепад давления на клапане Перепад давления на клапане Максимальный перепад давления на клапане, бар | Коэффициент протечки Коэффициент протечки Коэффициент протечки клапана, %Кvs | Коэффициент кавитации Коэффициент кавитации Коэффициент начала кавитации Z (по VDMA 24 422) | Разгруженность по давлению Разгруженность по давлению Разгруженность по давлению штока клапана | Цвет корпуса Цвет корпуса Цвет корпуса клапана | Материал затвора Материал затвора Материал затвора (пробки/золотника) клапана | Уплотнение затвора Уплотнение затвора Уплотнение затвора (пробки) клапана | Материал штока Материал штока Материал штока клапана | Материал седла Материал седла Материал седла клапана | Подогрев штока клапана Подогрев штока клапана Возможность установки штатного подогрева штока | Температуры когда необходим подогрев штока Температуры когда необходим подогрев штока Диапазон температур когда необходим подогрев штока, оС | рН среды рН среды рН рабочей среды | Монтаж клапана Монтаж клапана Допустимый способ монтажа клапана | Рекомендуемые приводы Рекомендуемые приводы Рекомендуемые производителем типы приводов для установки на клапан | Строительная длина Строительная длина Строительная длина клапана, мм | Дополнительные принадлежности Дополнительные принадлежности Обязательные дополнительные принадлежности | Дополнительная информация | Температура транспортировки минимальная Температура транспортировки минимальная Минимальная температура транспортировки и хранения, С | Температура транспортировки максимальная Температура транспортировки максимальная Максимальная температура транспортировки и хранения, С | Температура транспортировки Температура транспортировки Температура транспортировки и хранения, С | Фирма производитель | Температура рабочей среды | Область применения | Гарантия Гарантия Гарантийный срок со дня продажи.
|  |  | 18 месяцев | 0.783 кг | Дания | Ду 15 | Kvs=1м3/ч | чугун | 065Z0112 | вода | 1" | трехходовой | логарифмическая для прохода А–АВ, линейная для прохода В–АВ | 10 мм | нормально открыт | 50:01 | 4 | 0.0 для прохода А-АВ %Kvs, 1 для прохода В-АВ %Kvs | 0.4 | Не разгружен | серый | Бронза | ЭПДМ | нержавеющая сталь | Нерж. сталь | опционально | от -10 до 2 oC | 2019-10-07 | любой | AMV(E) 435, AME 445 и AMV(E) 438SU, AMV(E) 25, 25 SU/SD, 35 | 80 мм | фитинг, подогреватель штока, адаптер | Клапан может быть установлен в любом положении, кроме электроприводом вниз | -50 | 50 | от -50 до 50 С | ООО "Данфосс" | от -10 до +130 oC | для применения в системах тепло и холодоснабжения
Клапан регулирующий чугун VRG3 Ду 15 Ру16 НР G1" Kvs=1.6м3/ч Danfoss 065Z0113 | 20 411,28 Р | Под заказ | Срок службы | Гарантия производителя Гарантия производителя Гарантийный срок со дня производства товара.
|  |  | 18 месяцев | 10 лет
Клапан регулирующий чугун VRG3 Ду 15 Ру16 НР G1" Kvs=2.5м3/ч Danfoss 065Z0114 | 20 411,28 Р | Под заказ | Масса нетто | Страна происхождения | Диаметр | Пропускная способность | Материал | Артикул | Рабочая среда | Присоединительный размер | Тип клапана Тип клапана Тип клапана | Характеристика регулирования клапана Характеристика регулирования клапана Характеристика(и) регулирования клапана | Ход штока Ход штока Полный ход штока, мм | Нормальное положение штока Нормальное положение штока Нормальное положение штока клапана | Динамический диапазон регулирования Динамический диапазон регулирования Динамический диапазон регулирования клапана | Перепад давления на клапане Перепад давления на клапане Максимальный перепад давления на клапане, бар | Коэффициент протечки Коэффициент протечки Коэффициент протечки клапана, %Кvs | Коэффициент кавитации Коэффициент кавитации Коэффициент начала кавитации Z (по VDMA 24 422) | Разгруженность по давлению Разгруженность по давлению Разгруженность по давлению штока клапана | Цвет корпуса Цвет корпуса Цвет корпуса клапана | Материал затвора Материал затвора Материал затвора (пробки/золотника) клапана | Уплотнение затвора Уплотнение затвора Уплотнение затвора (пробки) клапана | Материал штока Материал штока Материал штока клапана | Материал седла Материал седла Материал седла клапана | Подогрев штока клапана Подогрев штока клапана Возможность установки штатного подогрева штока | Температуры когда необходим подогрев штока Температуры когда необходим подогрев штока Диапазон температур когда необходим подогрев штока, оС | рН среды рН среды рН рабочей среды | Монтаж клапана Монтаж клапана Допустимый способ монтажа клапана | Рекомендуемые приводы Рекомендуемые приводы Рекомендуемые производителем типы приводов для установки на клапан | Строительная длина Строительная длина Строительная длина клапана, мм | Дополнительные принадлежности Дополнительные принадлежности Обязательные дополнительные принадлежности | Дополнительная информация | Температура транспортировки минимальная Температура транспортировки минимальная Минимальная температура транспортировки и хранения, С | Температура транспортировки максимальная Температура транспортировки максимальная Максимальная температура транспортировки и хранения, С | Температура транспортировки Температура транспортировки Температура транспортировки и хранения, С | Фирма производитель | Температура рабочей среды | Область применения | Гарантия Гарантия Гарантийный срок со дня продажи.
|  |  | 18 месяцев | 0.8 кг | Дания | Ду 15 | Kvs=1.6м3/ч | чугун | 065Z0113 | вода | 1" | трехходовой | линейная для прохода В–АВ, логарифмическая для прохода А–АВ | 10 мм | нормально открыт | 50:01 | 4 | 1 для прохода В-АВ %Kvs, 0.0 для прохода А-АВ %Kvs | 0.4 | Не разгружен | серый | Бронза | ЭПДМ | нержавеющая сталь | Нерж. сталь | опционально | от -10 до 2 oC | 2019-10-07 | любой | AMV(E) 435, AME 445 и AMV(E) 438SU, AMV(E) 25, 25 SU/SD, 35 | 80 мм | фитинг, подогреватель штока, адаптер | Клапан может быть установлен в любом положении, кроме электроприводом вниз | -50 | 50 | от -50 до 50 С | ООО "Данфосс" | от -10 до +130 oC | для применения в системах тепло и холодоснабжения
Клапан регулирующий чугун VRG3 Ду 15 Ру16 НР G1" Kvs=4м3/ч Danfoss 065Z0115 | 20 411,28 Р | Под заказ | Срок службы | Гарантия производителя Гарантия производителя Гарантийный срок со дня производства товара.
|  |  | 18 месяцев | 10 лет
Клапан регулирующий чугун VRG3 Ду 20 Ру16 НР G1 1/4" Kvs=6.3м3/ч Danfoss 065Z0116 | 20 411,28 Р | Под заказ | Масса нетто | Страна происхождения | Диаметр | Пропускная способность | Материал | Артикул | Рабочая среда | Присоединительный размер | Тип клапана Тип клапана Тип клапана | Характеристика регулирования клапана Характеристика регулирования клапана Характеристика(и) регулирования клапана | Ход штока Ход штока Полный ход штока, мм | Нормальное положение штока Нормальное положение штока Нормальное положение штока клапана | Динамический диапазон регулирования Динамический диапазон регулирования Динамический диапазон регулирования клапана | Перепад давления на клапане Перепад давления на клапане Максимальный перепад давления на клапане, бар | Коэффициент протечки Коэффициент протечки Коэффициент протечки клапана, %Кvs | Коэффициент кавитации Коэффициент кавитации Коэффициент начала кавитации Z (по VDMA 24 422) | Разгруженность по давлению Разгруженность по давлению Разгруженность по давлению штока клапана | Цвет корпуса Цвет корпуса Цвет корпуса клапана | Материал затвора Материал затвора Материал затвора (пробки/золотника) клапана | Уплотнение затвора Уплотнение затвора Уплотнение затвора (пробки) клапана | Материал штока Материал штока Материал штока клапана | Материал седла Материал седла Материал седла клапана | Подогрев штока клапана Подогрев штока клапана Возможность установки штатного подогрева штока | Температуры когда необходим подогрев штока Температуры когда необходим подогрев штока Диапазон температур когда необходим подогрев штока, оС | рН среды рН среды рН рабочей среды | Монтаж клапана Монтаж клапана Допустимый способ монтажа клапана | Рекомендуемые приводы Рекомендуемые приводы Рекомендуемые производителем типы приводов для установки на клапан | Строительная длина Строительная длина Строительная длина клапана, мм | Дополнительные принадлежности Дополнительные принадлежности Обязательные дополнительные принадлежности | Дополнительная информация | Температура транспортировки минимальная Температура транспортировки минимальная Минимальная температура транспортировки и хранения, С | Температура транспортировки максимальная Температура транспортировки максимальная Максимальная температура транспортировки и хранения, С | Температура транспортировки Температура транспортировки Температура транспортировки и хранения, С | Фирма производитель | Температура рабочей среды | Область применения | Гарантия Гарантия Гарантийный срок со дня продажи.
|  |  | 18 месяцев | 0.797 кг | Дания | Ду 15 | Kvs=2.5м3/ч | чугун | 065Z0114 | вода | 1" | трехходовой | логарифмическая для прохода А–АВ, линейная для прохода В–АВ | 10 мм | нормально открыт | 50:01 | 4 | 1 для прохода В-АВ %Kvs, 0.0 для прохода А-АВ %Kvs | 0.4 | Не разгружен | серый | Бронза | ЭПДМ | нержавеющая сталь | Нерж. сталь | опционально | от -10 до 2 oC | 2019-10-07 | любой | AMV(E) 435, AME 445 и AMV(E) 438SU, AMV(E) 25, 25 SU/SD, 35 | 80 мм | фитинг, подогреватель штока, адаптер | Клапан может быть установлен в любом положении, кроме электроприводом вниз | -50 | 50 | от -50 до 50 С | ООО "Данфосс" | от -10 до +130 oC | для применения в системах тепло и холодоснабжения
Клапан регулирующий чугун VRG3 Ду 25 Ру16 НР G1 1/2" Kvs=10м3/ч Danfoss 065Z0117 | 24 294,12 Р | Под заказ | Срок службы | Гарантия производителя Гарантия производителя Гарантийный срок со дня производства товара.
|  |  | 18 месяцев | 10 лет
Клапан регулирующий чугун VRG3 Ду 32 Ру16 НР G2" Kvs=16м3/ч Danfoss 065Z0118 | 36 841,68 Р | В наличии — 1 шт. | Масса нетто | Страна происхождения | Диаметр | Пропускная способность | Материал | Артикул | Рабочая среда | Присоединительный размер | Тип клапана Тип клапана Тип клапана | Характеристика регулирования клапана Характеристика регулирования клапана Характеристика(и) регулирования клапана | Ход штока Ход штока Полный ход штока, мм | Нормальное положение штока Нормальное положение штока Нормальное положение штока клапана | Динамический диапазон регулирования Динамический диапазон регулирования Динамический диапазон регулирования клапана | Перепад давления на клапане Перепад давления на клапане Максимальный перепад давления на клапане, бар | Коэффициент протечки Коэффициент протечки Коэффициент протечки клапана, %Кvs | Коэффициент кавитации Коэффициент кавитации Коэффициент начала кавитации Z (по VDMA 24 422) | Разгруженность по давлению Разгруженность по давлению Разгруженность по давлению штока клапана | Цвет корпуса Цвет корпуса Цвет корпуса клапана | Материал затвора Материал затвора Материал затвора (пробки/золотника) клапана | Уплотнение затвора Уплотнение затвора Уплотнение затвора (пробки) клапана | Материал штока Материал штока Материал штока клапана | Материал седла Материал седла Материал седла клапана | Подогрев штока клапана Подогрев штока клапана Возможность установки штатного подогрева штока | Температуры когда необходим подогрев штока Температуры когда необходим подогрев штока Диапазон температур когда необходим подогрев штока, оС | рН среды рН среды рН рабочей среды | Монтаж клапана Монтаж клапана Допустимый способ монтажа клапана | Рекомендуемые приводы Рекомендуемые приводы Рекомендуемые производителем типы приводов для установки на клапан | Строительная длина Строительная длина Строительная длина клапана, мм | Дополнительные принадлежности Дополнительные принадлежности Обязательные дополнительные принадлежности | Дополнительная информация | Температура транспортировки минимальная Температура транспортировки минимальная Минимальная температура транспортировки и хранения, С | Температура транспортировки максимальная Температура транспортировки максимальная Максимальная температура транспортировки и хранения, С | Температура транспортировки Температура транспортировки Температура транспортировки и хранения, С | Фирма производитель | Температура рабочей среды | Область применения | Гарантия Гарантия Гарантийный срок со дня продажи.
|  |  | 18 месяцев | 0.8 кг | Дания | Ду 15 | Kvs=4м3/ч | чугун | 065Z0115 | вода | 1" | трехходовой | логарифмическая для прохода А–АВ, линейная для прохода В–АВ | 10 мм | нормально открыт | 50:01 | 4 | 0.0 для прохода А-АВ %Kvs, 1 для прохода В-АВ %Kvs | 0.4 | Не разгружен | серый | Бронза | ЭПДМ | нержавеющая сталь | Нерж. сталь | опционально | от -10 до 2 oC | 2019-10-07 | любой | AMV(E) 435, AME 445 и AMV(E) 438SU, AMV(E) 25, 25 SU/SD, 35 | 80 мм | фитинг, подогреватель штока, адаптер | Клапан может быть установлен в любом положении, кроме электроприводом вниз | -50 | 50 | от -50 до 50 С | ООО "Данфосс" | от -10 до +130 oC | для применения в системах тепло и холодоснабжения
Клапан регулирующий чугун VRG3 Ду 40 Ру16 НР G2 1/4" Kvs=25м3/ч Danfoss 065Z0119 | 47 045,16 Р | Под заказ | Срок службы | Гарантия производителя Гарантия производителя Гарантийный срок со дня производства товара.
|  |  | 18 месяцев | 10 лет
Клапан регулирующий чугун VRG3 Ду 50 Ру16 НР G2 3/4" Kvs=40м3/ч Danfoss 065Z0120 | 51 494,16 Р | Под заказ | Масса нетто | Страна происхождения | Диаметр | Пропускная способность | Материал | Артикул | Рабочая среда | Присоединительный размер | Тип клапана Тип клапана Тип клапана | Характеристика регулирования клапана Характеристика регулирования клапана Характеристика(и) регулирования клапана | Ход штока Ход штока Полный ход штока, мм | Нормальное положение штока Нормальное положение штока Нормальное положение штока клапана | Динамический диапазон регулирования Динамический диапазон регулирования Динамический диапазон регулирования клапана | Перепад давления на клапане Перепад давления на клапане Максимальный перепад давления на клапане, бар | Коэффициент протечки Коэффициент протечки Коэффициент протечки клапана, %Кvs | Коэффициент кавитации Коэффициент кавитации Коэффициент начала кавитации Z (по VDMA 24 422) | Разгруженность по давлению Разгруженность по давлению Разгруженность по давлению штока клапана | Цвет корпуса Цвет корпуса Цвет корпуса клапана | Материал затвора Материал затвора Материал затвора (пробки/золотника) клапана | Уплотнение затвора Уплотнение затвора Уплотнение затвора (пробки) клапана | Материал штока Материал штока Материал штока клапана | Материал седла Материал седла Материал седла клапана | Подогрев штока клапана Подогрев штока клапана Возможность установки штатного подогрева штока | Температуры когда необходим подогрев штока Температуры когда необходим подогрев штока Диапазон температур когда необходим подогрев штока, оС | рН среды рН среды рН рабочей среды | Монтаж клапана Монтаж клапана Допустимый способ монтажа клапана | Рекомендуемые приводы Рекомендуемые приводы Рекомендуемые производителем типы приводов для установки на клапан | Строительная длина Строительная длина Строительная длина клапана, мм | Дополнительные принадлежности Дополнительные принадлежности Обязательные дополнительные принадлежности | Дополнительная информация | Температура транспортировки минимальная Температура транспортировки минимальная Минимальная температура транспортировки и хранения, С | Температура транспортировки максимальная Температура транспортировки максимальная Максимальная температура транспортировки и хранения, С | Температура транспортировки Температура транспортировки Температура транспортировки и хранения, С | Фирма производитель | Температура рабочей среды | Область применения | Гарантия Гарантия Гарантийный срок со дня продажи.
|  |  | 18 месяцев | 0.96 кг | Дания | Ду 20 | Kvs=6.3м3/ч | чугун | 065Z0116 | вода | 1 1/4" | трехходовой | линейная для прохода В–АВ, логарифмическая для прохода А–АВ | 10 мм | нормально открыт | 100:01 | 4 | 0.0 для прохода А-АВ %Kvs, 1 для прохода В-АВ %Kvs | 0.4 | Не разгружен | серый | Бронза | ЭПДМ | нержавеющая сталь | Нерж. сталь | опционально | от -10 до 2 oC | 2019-10-07 | любой | AMV(E) 435, AME 445 и AMV(E) 438SU, AMV(E) 25, 25 SU/SD, 35 | 80 мм | фитинг, подогреватель штока, адаптер | Клапан может быть установлен в любом положении, кроме электроприводом вниз | -50 | 50 | от -50 до 50 С | ООО "Данфосс" | от -10 до +130 oC | для применения в системах тепло и холодоснабжения
- | - | -
Клапан регулирующий VFM2 Ру25 фл Danfoss |  | /data/thumbs/w500h800Nf_pngfltr_wmi/collections/71/343371/90360.png?hash=12ef0e
Описание
Бренд |  | Тип |  | Модель |  | Тип присоединения |  | Давление |  | Количество подключений |  | Инженерная система
Danfoss |  | регулирующий |  | VFM2 |  | фланцевое |  | Ру25 |  | 2-ход |  | Водоснабжение, Отопление, Тепловые пункты
Варианты
Клапан регулирующий чугун VFM2 Ду 15 Ру25 фл Kvs=0.25м3/ч Danfoss 065B3050 | 28 995,72 Р | Под заказ | Масса нетто | Страна происхождения | Диаметр | Пропускная способность | Материал | Артикул | Рабочая среда | Тип клапана Тип клапана Тип клапана | Характеристика регулирования клапана Характеристика регулирования клапана Характеристика(и) регулирования клапана | Ход штока Ход штока Полный ход штока, мм | Нормальное положение штока Нормальное положение штока Нормальное положение штока клапана | Динамический диапазон регулирования Динамический диапазон регулирования Динамический диапазон регулирования клапана | Перепад давления на клапане Перепад давления на клапане Максимальный перепад давления на клапане, бар | Коэффициент протечки Коэффициент протечки Коэффициент протечки клапана, %Кvs | Коэффициент кавитации Коэффициент кавитации Коэффициент начала кавитации Z (по VDMA 24 422) | Разгруженность по давлению Разгруженность по давлению Разгруженность по давлению штока клапана | Цвет корпуса Цвет корпуса Цвет корпуса клапана | Материал затвора Материал затвора Материал затвора (пробки/золотника) клапана | Уплотнение затвора Уплотнение затвора Уплотнение затвора (пробки) клапана | Материал штока Материал штока Материал штока клапана
|  |  | 3.81 кг | Дания | Ду 15 | Kvs=0.25м3/ч | чугун | 065B3050 | вода, 50% водный раствор гликоля | двухходовой | линейная двойная | 5 мм | нормально открыт | 50:01 | 16 | 0.05 %Kvs | 0.5 | Разгружен | серый | нержавеющая сталь | ЭПДМ
Клапан регулирующий чугун VFM2 Ду 15 Ру25 фл Kvs=0.63м3/ч Danfoss 065B3052 | 28 995,72 Р | Под заказ | Материал седла Материал седла Материал седла клапана | Монтаж клапана Монтаж клапана Допустимый способ монтажа клапана | Рекомендуемые приводы Рекомендуемые приводы Рекомендуемые производителем типы приводов для установки на клапан | Строительная длина Строительная длина Строительная длина клапана, мм | Дополнительная информация | Температура транспортировки минимальная Температура транспортировки минимальная Минимальная температура транспортировки и хранения, С | Температура транспортировки максимальная Температура транспортировки максимальная Максимальная температура транспортировки и хранения, С | Температура транспортировки Температура транспортировки Температура транспортировки и хранения, С | Фирма производитель | Температура рабочей среды | Область применения | Гарантия Гарантия Гарантийный срок со дня продажи. | Срок службы | Гарантия производителя Гарантия производителя Гарантийный срок со дня производства товара.
|  |  | нержавеющая сталь | Нерж. сталь | любой | AMV(Е) 10, 13, 23, 33, ARV(Е) 152, 153, AME655, 658SU/SD | 130 мм | При использовании электроприводов типа AMV(Е) 10, 13, 23, 33, 85, 86 и ARV(Е) 152,153 установка приводом вниз не допускается | -50 | 50 | от -50 до 50 С | ООО "Данфосс" | от -25 до +150 oC | предназначен для применения в системах тепло- и холодоснабжения | 18 месяцев | 10 лет
Клапан регулирующий чугун VFM2 Ду 15 Ру25 фл Kvs=1м3/ч Danfoss 065B3053 | 28 995,72 Р | В наличии — 2 шт. | Масса нетто | Страна происхождения | Диаметр | Пропускная способность | Материал | Артикул | Рабочая среда | Тип клапана Тип клапана Тип клапана | Характеристика регулирования клапана Характеристика регулирования клапана Характеристика(и) регулирования клапана | Ход штока Ход штока Полный ход штока, мм | Нормальное положение штока Нормальное положение штока Нормальное положение штока клапана | Динамический диапазон регулирования Динамический диапазон регулирования Динамический диапазон регулирования клапана | Перепад давления на клапане Перепад давления на клапане Максимальный перепад давления на клапане, бар | Коэффициент протечки Коэффициент протечки Коэффициент протечки клапана, %Кvs | Коэффициент кавитации Коэффициент кавитации Коэффициент начала кавитации Z (по VDMA 24 422) | Разгруженность по давлению Разгруженность по давлению Разгруженность по давлению штока клапана | Цвет корпуса Цвет корпуса Цвет корпуса клапана | Материал затвора Материал затвора Материал затвора (пробки/золотника) клапана | Уплотнение затвора Уплотнение затвора Уплотнение затвора (пробки) клапана | Материал штока Материал штока Материал штока клапана
|  |  | 18 месяцев | 3.88 кг | Дания | Ду 15 | Kvs=0.63м3/ч | чугун | 065B3052 | 50% водный раствор гликоля, вода | двухходовой | линейная двойная | 5 мм | нормально открыт | 50:01 | 16 | 0.05 %Kvs | 0.5 | Разгружен | серый | нержавеющая сталь | ЭПДМ
Клапан регулирующий чугун VFM2 Ду 15 Ру25 фл Kvs=1.6м3/ч Danfoss 065B3054 | 28 995,72 Р | В наличии — 1 шт. | Материал седла Материал седла Материал седла клапана | Монтаж клапана Монтаж клапана Допустимый способ монтажа клапана | Рекомендуемые приводы Рекомендуемые приводы Рекомендуемые производителем типы приводов для установки на клапан | Строительная длина Строительная длина Строительная длина клапана, мм | Дополнительная информация | Температура транспортировки минимальная Температура транспортировки минимальная Минимальная температура транспортировки и хранения, С | Температура транспортировки максимальная Температура транспортировки максимальная Максимальная температура транспортировки и хранения, С | Температура транспортировки Температура транспортировки Температура транспортировки и хранения, С | Фирма производитель | Температура рабочей среды | Область применения | Гарантия Гарантия Гарантийный срок со дня продажи. | Срок службы | Гарантия производителя Гарантия производителя Гарантийный срок со дня производства товара.
|  |  | нержавеющая сталь | Нерж. сталь | любой | AMV(Е) 10, 13, 23, 33, ARV(Е) 152, 153, AME655, 658SU/SD | 130 мм | При использовании электроприводов типа AMV(Е) 10, 13, 23, 33, 85, 86 и ARV(Е) 152,153 установка приводом вниз не допускается | -50 | 50 | от -50 до 50 С | ООО "Данфосс" | от -25 до +150 oC | предназначен для применения в системах тепло- и холодоснабжения | 18 месяцев | 10 лет
Клапан регулирующий чугун VFM2 Ду 15 Ру25 фл Kvs=2.5м3/ч Danfoss 065B3055 | 28 995,72 Р | В наличии — 2 шт. | Масса нетто | Страна происхождения | Диаметр | Пропускная способность | Материал | Артикул | Рабочая среда | Тип клапана Тип клапана Тип клапана | Характеристика регулирования клапана Характеристика регулирования клапана Характеристика(и) регулирования клапана | Ход штока Ход штока Полный ход штока, мм | Нормальное положение штока Нормальное положение штока Нормальное положение штока клапана | Динамический диапазон регулирования Динамический диапазон регулирования Динамический диапазон регулирования клапана | Перепад давления на клапане Перепад давления на клапане Максимальный перепад давления на клапане, бар | Коэффициент протечки Коэффициент протечки Коэффициент протечки клапана, %Кvs | Коэффициент кавитации Коэффициент кавитации Коэффициент начала кавитации Z (по VDMA 24 422) | Разгруженность по давлению Разгруженность по давлению Разгруженность по давлению штока клапана | Цвет корпуса Цвет корпуса Цвет корпуса клапана | Материал затвора Материал затвора Материал затвора (пробки/золотника) клапана | Уплотнение затвора Уплотнение затвора Уплотнение затвора (пробки) клапана | Материал штока Материал штока Материал штока клапана
|  |  | 18 месяцев | 3.911 кг | Дания | Ду 15 | Kvs=1м3/ч | чугун | 065B3053 | вода, 50% водный раствор гликоля | двухходовой | линейная двойная | 5 мм | нормально открыт | 50:01 | 16 | 0.05 %Kvs | 0.5 | Разгружен | серый | нержавеющая сталь | ЭПДМ
Клапан регулирующий чугун VFM2 Ду 15 Ру25 фл Kvs=4м3/ч Danfoss 065B3056 | 28 995,72 Р | В наличии — 6 шт. | Материал седла Материал седла Материал седла клапана | Монтаж клапана Монтаж клапана Допустимый способ монтажа клапана | Рекомендуемые приводы Рекомендуемые приводы Рекомендуемые производителем типы приводов для установки на клапан | Строительная длина Строительная длина Строительная длина клапана, мм | Дополнительная информация | Температура транспортировки минимальная Температура транспортировки минимальная Минимальная температура транспортировки и хранения, С | Температура транспортировки максимальная Температура транспортировки максимальная Максимальная температура транспортировки и хранения, С | Температура транспортировки Температура транспортировки Температура транспортировки и хранения, С | Фирма производитель | Температура рабочей среды | Область применения | Гарантия Гарантия Гарантийный срок со дня продажи. | Срок службы | Гарантия производителя Гарантия производителя Гарантийный срок со дня производства товара.
|  |  | нержавеющая сталь | Нерж. сталь | любой | AMV(Е) 10, 13, 23, 33, ARV(Е) 152, 153, AME655, 658SU/SD | 130 мм | При использовании электроприводов типа AMV(Е) 10, 13, 23, 33, 85, 86 и ARV(Е) 152,153 установка приводом вниз не допускается | -50 | 50 | от -50 до 50 С | ООО "Данфосс" | от -25 до +150 oC | предназначен для применения в системах тепло- и холодоснабжения | 18 месяцев | 10 лет
Клапан регулирующий чугун VFM2 Ду 20 Ру25 фл Kvs=6.3м3/ч Danfoss 065B3057 | 31 471,56 Р | В наличии — 3 шт. | Масса нетто | Страна происхождения | Диаметр | Пропускная способность | Материал | Артикул | Рабочая среда | Тип клапана Тип клапана Тип клапана | Характеристика регулирования клапана Характеристика регулирования клапана Характеристика(и) регулирования клапана | Ход штока Ход штока Полный ход штока, мм | Нормальное положение штока Нормальное положение штока Нормальное положение штока клапана | Динамический диапазон регулирования Динамический диапазон регулирования Динамический диапазон регулирования клапана | Перепад давления на клапане Перепад давления на клапане Максимальный перепад давления на клапане, бар | Коэффициент протечки Коэффициент протечки Коэффициент протечки клапана, %Кvs | Коэффициент кавитации Коэффициент кавитации Коэффициент начала кавитации Z (по VDMA 24 422) | Разгруженность по давлению Разгруженность по давлению Разгруженность по давлению штока клапана | Цвет корпуса Цвет корпуса Цвет корпуса клапана | Материал затвора Материал затвора Материал затвора (пробки/золотника) клапана | Уплотнение затвора Уплотнение затвора Уплотнение затвора (пробки) клапана | Материал штока Материал штока Материал штока клапана
|  |  | 18 месяцев | 3.907 кг | Дания | Ду 15 | Kvs=1.6м3/ч | чугун | 065B3054 | 50% водный раствор гликоля, вода | двухходовой | линейная двойная | 5 мм | нормально открыт | 50:01 | 16 | 0.05 %Kvs | 0.5 | Разгружен | серый | нержавеющая сталь | ЭПДМ
Клапан регулирующий чугун VFM2 Ду 25 Ру25 фл Kvs=10м3/ч Danfoss 065B3058 | 31 774,08 Р | В наличии — 8 шт. | Материал седла Материал седла Материал седла клапана | Монтаж клапана Монтаж клапана Допустимый способ монтажа клапана | Рекомендуемые приводы Рекомендуемые приводы Рекомендуемые производителем типы приводов для установки на клапан | Строительная длина Строительная длина Строительная длина клапана, мм | Дополнительная информация | Температура транспортировки минимальная Температура транспортировки минимальная Минимальная температура транспортировки и хранения, С | Температура транспортировки максимальная Температура транспортировки максимальная Максимальная температура транспортировки и хранения, С | Температура транспортировки Температура транспортировки Температура транспортировки и хранения, С | Фирма производитель | Температура рабочей среды | Область применения | Гарантия Гарантия Гарантийный срок со дня продажи. | Срок службы | Гарантия производителя Гарантия производителя Гарантийный срок со дня производства товара.
|  |  | нержавеющая сталь | Нерж. сталь | любой | AMV(Е) 10, 13, 23, 33, ARV(Е) 152, 153, AME655, 658SU/SD | 130 мм | При использовании электроприводов типа AMV(Е) 10, 13, 23, 33, 85, 86 и ARV(Е) 152,153 установка приводом вниз не допускается | -50 | 50 | от -50 до 50 С | ООО "Данфосс" | от -25 до +150 oC | предназначен для применения в системах тепло- и холодоснабжения | 18 месяцев | 10 лет
Клапан регулирующий чугун VFM2 Ду 32 Ру25 фл Kvs=16м3/ч Danfoss 065B3059 | 36 278,88 Р | В наличии — 1 шт. | Масса нетто | Страна происхождения | Диаметр | Пропускная способность | Материал | Артикул | Рабочая среда | Тип клапана Тип клапана Тип клапана | Характеристика регулирования клапана Характеристика регулирования клапана Характеристика(и) регулирования клапана | Ход штока Ход штока Полный ход штока, мм | Нормальное положение штока Нормальное положение штока Нормальное положение штока клапана | Динамический диапазон регулирования Динамический диапазон регулирования Динамический диапазон регулирования клапана | Перепад давления на клапане Перепад давления на клапане Максимальный перепад давления на клапане, бар | Коэффициент протечки Коэффициент протечки Коэффициент протечки клапана, %Кvs | Коэффициент кавитации Коэффициент кавитации Коэффициент начала кавитации Z (по VDMA 24 422) | Разгруженность по давлению Разгруженность по давлению Разгруженность по давлению штока клапана | Цвет корпуса Цвет корпуса Цвет корпуса клапана | Материал затвора Материал затвора Материал затвора (пробки/золотника) клапана | Уплотнение затвора Уплотнение затвора Уплотнение затвора (пробки) клапана | Материал штока Материал штока Материал штока клапана
|  |  | 18 месяцев | 3.941 кг | Дания | Ду 15 | Kvs=2.5м3/ч | чугун | 065B3055 | 50% водный раствор гликоля, вода | двухходовой | линейная двойная | 5 мм | нормально открыт | 50:01 | 16 | 0.05 %Kvs | 0.5 | Разгружен | серый | нержавеющая сталь | ЭПДМ
Клапан регулирующий чугун VFM2 Ду 40 Ру25 фл Kvs=25м3/ч Danfoss 065B3060 | 44 630,16 Р | Ожидает поступления | Материал седла Материал седла Материал седла клапана | Монтаж клапана Монтаж клапана Допустимый способ монтажа клапана | Рекомендуемые приводы Рекомендуемые приводы Рекомендуемые производителем типы приводов для установки на клапан | Строительная длина Строительная длина Строительная длина клапана, мм | Дополнительная информация | Температура транспортировки минимальная Температура транспортировки минимальная Минимальная температура транспортировки и хранения, С | Температура транспортировки максимальная Температура транспортировки максимальная Максимальная температура транспортировки и хранения, С | Температура транспортировки Температура транспортировки Температура транспортировки и хранения, С | Фирма производитель | Температура рабочей среды | Область применения | Гарантия Гарантия Гарантийный срок со дня продажи. | Срок службы | Гарантия производителя Гарантия производителя Гарантийный срок со дня производства товара.
|  |  | нержавеющая сталь | Нерж. сталь | любой | AMV(Е) 10, 13, 23, 33, ARV(Е) 152, 153, AME655, 658SU/SD | 130 мм | При использовании электроприводов типа AMV(Е) 10, 13, 23, 33, 85, 86 и ARV(Е) 152,153 установка приводом вниз не допускается | -50 | 50 | от -50 до 50 С | ООО "Данфосс" | от -25 до +150 oC | предназначен для применения в системах тепло- и холодоснабжения | 18 месяцев | 10 лет
Клапан регулирующий чугун VFM2 Ду 50 Ру25 фл Kvs=40м3/ч Danfoss 065B3061 | 54 557,28 Р | В наличии — 5 шт. | Масса нетто | Страна происхождения | Диаметр | Пропускная способность | Материал | Артикул | Рабочая среда | Тип клапана Тип клапана Тип клапана | Характеристика регулирования клапана Характеристика регулирования клапана Характеристика(и) регулирования клапана | Ход штока Ход штока Полный ход штока, мм | Нормальное положение штока Нормальное положение штока Нормальное положение штока клапана | Динамический диапазон регулирования Динамический диапазон регулирования Динамический диапазон регулирования клапана | Перепад давления на клапане Перепад давления на клапане Максимальный перепад давления на клапане, бар | Коэффициент протечки Коэффициент протечки Коэффициент протечки клапана, %Кvs | Коэффициент кавитации Коэффициент кавитации Коэффициент начала кавитации Z (по VDMA 24 422) | Разгруженность по давлению Разгруженность по давлению Разгруженность по давлению штока клапана | Цвет корпуса Цвет корпуса Цвет корпуса клапана | Материал затвора Материал затвора Материал затвора (пробки/золотника) клапана | Уплотнение затвора Уплотнение затвора Уплотнение затвора (пробки) клапана | Материал штока Материал штока Материал штока клапана
|  |  | 18 месяцев | 3.84 кг | Дания | Ду 15 | Kvs=4м3/ч | чугун | 065B3056 | вода, 50% водный раствор гликоля | двухходовой | линейная двойная | 5 мм | нормально открыт | 50:01 | 16 | 0.05 %Kvs | 0.5 | Разгружен | серый | нержавеющая сталь | ЭПДМ
Клапан регулирующий чугун VFM2 Ду 15 Ру25 фл Kvs=0.4м3/ч Danfoss 065B3051 | 28 151,52 Р | Под заказ | Материал седла Материал седла Материал седла клапана | Монтаж клапана Монтаж клапана Допустимый способ монтажа клапана | Рекомендуемые приводы Рекомендуемые приводы Рекомендуемые производителем типы приводов для установки на клапан | Строительная длина Строительная длина Строительная длина клапана, мм | Дополнительная информация | Температура транспортировки минимальная Температура транспортировки минимальная Минимальная температура транспортировки и хранения, С | Температура транспортировки максимальная Температура транспортировки максимальная Максимальная температура транспортировки и хранения, С | Температура транспортировки Температура транспортировки Температура транспортировки и хранения, С | Фирма производитель | Температура рабочей среды | Область применения | Гарантия Гарантия Гарантийный срок со дня продажи. | Срок службы | Гарантия производителя Гарантия производителя Гарантийный срок со дня производства товара.
|  |  | нержавеющая сталь | Нерж. сталь | любой | AMV(Е) 10, 13, 23, 33, ARV(Е) 152, 153, AME655, 658SU/SD | 130 мм | При использовании электроприводов типа AMV(Е) 10, 13, 23, 33, 85, 86 и ARV(Е) 152,153 установка приводом вниз не допускается | -50 | 50 | от -50 до 50 С | ООО "Данфосс" | от -25 до +150 oC | предназначен для применения в системах тепло- и холодоснабжения | 18 месяцев | 10 лет
- | - | -
Электропривод 3-х позиц/аналоговый AME 655 Danfoss |  | /data/thumbs/w500h800Nf_pngfltr_wmi/collections/47/58047/44412.png?hash=a94d05
Описание
Бренд |  | Тип |  | Модель |  | Инженерная система
Danfoss |  | 3-х позиц/аналоговый |  | AME 655 |  | Водоснабжение, Отопление, Тепловые пункты
Варианты
Электропривод 3-х позиц/аналоговый AME 655 230В Danfoss 082G3443 | 108 670,20 Р | В наличии — 1 шт. | Масса нетто | Страна происхождения | Артикул | Тип электропривода Тип электропривода Тип привода | Напряжение питания Напряжение питания Напряжение питания привода клапана, В | Класс защиты Класс защиты Класс защиты корпуса привода | Принцип управления | Частота тока Частота тока Частота тока электропитания | Ток питания привода Ток питания привода Тип тока питания привода клапана | Мощность потребляемая (макс.) Мощность потребляемая (макс.) Мощность привода клапана, Вт | Время перемещения штока Время перемещения штока Время перемещения (в сек) штока клапана на 1 мм | Максимальный ход штока Максимальный ход штока Максимально допустимый ход штока клапана с которым может работать привод | Усилие привода Усилие привода Усилие, развиваемое приводом, Н | Возвратная пружина Возвратная пружина Наличие возвратной пружины | Ручное управление привода Ручное управление привода Наличие встроенного ручного управления привода | Индикация положения штока Индикация положения штока Индикация положения штока клапана.
|  |  | 6.25 кг | Дания | 082G3443 | редукторный | 230 В | IP54 | 3-х позиционный | 50/60 Гц | переменный | 16.1 | 6 с/мм | 50 мм | 2000 Н | Нет | Есть
Электропривод 3-х позиц/аналоговый AME 655 24В Danfoss 082G3442 | 108 670,20 Р | Под заказ | Класс электрической защиты Класс электрической защиты Класс электрической защиты привода | Совместимость с клапанами Совместимость с клапанами Совместимые с приводом клапаны | Рабочая температура окружающей среды Рабочая температура окружающей среды Рабочая температура окружающей среды, С | Дополнительные принадлежности Дополнительные принадлежности Обязательные дополнительные принадлежности | Температура транспортировки минимальная Температура транспортировки минимальная Минимальная температура транспортировки и хранения, С | Температура транспортировки максимальная Температура транспортировки максимальная Максимальная температура транспортировки и хранения, С | Температура транспортировки Температура транспортировки Температура транспортировки и хранения, С | Фирма производитель | Область применения | Комплект поставки | Гарантия Гарантия Гарантийный срок со дня продажи. | Срок службы | Гарантия производителя Гарантия производителя Гарантийный срок со дня производства товара.
|  |  | Есть | II по EN 60730-1 | VFS2(DN=65-100), VFM2(DN65-250), VFG(S) (через переходник), VF3 (DN 65-150) | от 0 до 55 оС | термовводы для подключения электропривода, подогреватель штока для клапанов VFM, адаптер-удлинитель штока для клапанов VFG(S) | -40 | 70 | от -40 до 70 С | Danfoss A/S | предназначен для систем центрального тепло- и холодоснабжения, отопления, вентиляции и кондиционирования воздуха | электропривод типа AME 655; термовводы для подключения электропривода; упаковочная коробка; инструкция; паспорт | 18 месяцев | 10 лет
- | - | -
Электропривод 3-х позиц AMV 10 Danfoss |  | /data/thumbs/w500h800Nf_pngfltr_wmi/collections/84/292784/90575.png?hash=3095a5 |  | /data/thumbs/w500h800Nfltr_wmi/collections/84/292784/65307.jpg?hash=67a159
Описание
Бренд |  | Тип |  | Модель |  | Инженерная система
Danfoss |  | 3-х позиц |  | AMV 10 |  | Водоснабжение, Отопление, Тепловые пункты
Варианты
Электропривод 3-х позиц AMV 10 24В Danfoss 082G3002 | 39 754,44 Р | В наличии — 1 шт. | Масса нетто | Страна происхождения | Артикул | Тип электропривода Тип электропривода Тип привода | Напряжение питания Напряжение питания Напряжение питания привода клапана, В | Класс защиты Класс защиты Класс защиты корпуса привода | Принцип управления | Частота тока Частота тока Частота тока электропитания | Ток питания привода Ток питания привода Тип тока питания привода клапана | Мощность потребляемая (макс.) Мощность потребляемая (макс.) Мощность привода клапана, Вт | Время перемещения штока Время перемещения штока Время перемещения (в сек) штока клапана на 1 мм | Максимальный ход штока Максимальный ход штока Максимально допустимый ход штока клапана с которым может работать привод | Усилие привода Усилие привода Усилие, развиваемое приводом, Н | Возвратная пружина Возвратная пружина Наличие возвратной пружины | Ручное управление привода Ручное управление привода Наличие встроенного ручного управления привода | Концевые выключатели Концевые выключатели Наличие концевых выключателей в приводе
|  |  | 0.63 кг | Дания | 082G3002 | редукторный | 24 В | IP54 | 3-х позиционный | 50/60 Гц | переменный | 2.15 | 14 с/мм | 5.5 мм | 300 Н | Нет | Есть
Электропривод 3-х позиц AMV 10 . Danfoss 082G3001 | 39 754,44 Р | В наличии — 2 шт. | Индикация положения штока Индикация положения штока Индикация положения штока клапана.
Есть
- | - | -
Электропривод 3-х позиц AMV 23 230B Danfoss 082G3009 |  | /data/thumbs/w500h800Nfltr_wmi/collections/95/292795/90584.jpg?hash=3c6b99 |  | /data/thumbs/w500h800Nfltr_wmi/collections/95/292795/90585.jpg?hash=96dfd6 |  | /data/thumbs/w500h800Nfltr_wmi/collections/95/292795/90586.jpg?hash=078e67 |  | 50 577,36 Р
Описание
Номенклатурный номер |  | Бренд |  | Тип |  | Модель |  | Инженерная система |  | Масса нетто |  | Страна происхождения |  | Артикул |  | Тип электропривода Тип электропривода Тип привода |  | Напряжение питания Напряжение питания Напряжение питания привода клапана, В |  | Класс защиты Класс защиты Класс защиты корпуса привода |  | Принцип управления |  | Частота тока Частота тока Частота тока электропитания |  | Ток питания привода Ток питания привода Тип тока питания привода клапана |  | Мощность потребляемая (макс.) Мощность потребляемая (макс.) Мощность привода клапана, Вт |  | Время перемещения штока Время перемещения штока Время перемещения (в сек) штока клапана на 1 мм |  | Максимальный ход штока Максимальный ход штока Максимально допустимый ход штока клапана с которым может работать привод |  | Усилие привода Усилие привода Усилие, развиваемое приводом, Н |  | Возвратная пружина Возвратная пружина Наличие возвратной пружины |  | Ручное управление привода Ручное управление привода Наличие встроенного ручного управления привода |  | Концевые выключатели Концевые выключатели Наличие концевых выключателей в приводе |  | Индикация положения штока Индикация положения штока Индикация положения штока клапана. | Совместимость с клапанами Совместимость с клапанами Совместимые с приводом клапаны | Рабочая температура окружающей среды Рабочая температура окружающей среды Рабочая температура окружающей среды, С | Дополнительная информация | Температура транспортировки минимальная Температура транспортировки минимальная Минимальная температура транспортировки и хранения, С | Температура транспортировки максимальная Температура транспортировки максимальная Максимальная температура транспортировки и хранения, С | Температура транспортировки Температура транспортировки Температура транспортировки и хранения, С | Фирма производитель | Область применения | Комплект поставки | Гарантия Гарантия Гарантийный срок со дня продажи. | Срок службы | Гарантия производителя Гарантия производителя Гарантийный срок со дня производства товара.
038-0072 |  | Danfoss |  | 3-х позиц |  | AMV 23 |  | Водоснабжение, Отопление, Тепловые пункты |  | 1.883 кг |  | Дания |  | 082G3009 |  | редукторный |  | 230 В |  | IP54 |  | 3-х позиционный |  | 50/60 Гц |  | переменный |  | 7 |  | 15 с/мм |  | 10 мм |  | 450 Н |  | Есть |  | Есть |  | Есть |  | Есть | VS2(DN=15-25), VM2, VB2, AVQM:(VGS, VGU, VGUF через адаптер) | от 0 до 55 оС | Встроенные устройства от механических перегрузок, индикации положения и устройство ручного управления. Не допускается установка под клапаном. | -40 | 70 | от -40 до 70 С | Danfoss A/S | предназначен для систем центрального тепло- и холодоснабжения, отопления, вентиляции и кондиционирования воздуха | электропривод типа AMV 23; упаковочная коробка; инструкция; паспорт | 18 месяцев | 10 лет | 18 месяцев
Варианты
- | - | -
Электропривод 3-х позиц AMV 435 230В Kvs=0м3/ч Danfoss 082H0163 |  | /data/thumbs/w500h800Nfltr_wmi/collections/99/292799/90604.jpg?hash=019436 |  | 38 127,72 Р
Описание
Номенклатурный номер |  | Бренд |  | Тип |  | Модель |  | Инженерная система |  | Масса нетто |  | Страна происхождения |  | Пропускная способность |  | Артикул |  | Ход штока Ход штока Полный ход штока, мм |  | Тип электропривода Тип электропривода Тип привода |  | Напряжение питания Напряжение питания Напряжение питания привода клапана, В |  | Класс защиты Класс защиты Класс защиты корпуса привода |  | Принцип управления |  | Частота тока Частота тока Частота тока электропитания |  | Ток питания привода Ток питания привода Тип тока питания привода клапана |  | Мощность потребляемая (макс.) Мощность потребляемая (макс.) Мощность привода клапана, Вт |  | Время перемещения штока Время перемещения штока Время перемещения (в сек) штока клапана на 1 мм |  | Максимальный ход штока Максимальный ход штока Максимально допустимый ход штока клапана с которым может работать привод |  | Усилие привода Усилие привода Усилие, развиваемое приводом, Н |  | Возвратная пружина Возвратная пружина Наличие возвратной пружины |  | Ручное управление привода Ручное управление привода Наличие встроенного ручного управления привода | Концевые выключатели Концевые выключатели Наличие концевых выключателей в приводе | Индикация положения штока Индикация положения штока Индикация положения штока клапана. | Совместимость с клапанами Совместимость с клапанами Совместимые с приводом клапаны | Рабочая температура окружающей среды Рабочая температура окружающей среды Рабочая температура окружающей среды, С | Температура транспортировки минимальная Температура транспортировки минимальная Минимальная температура транспортировки и хранения, С | Температура транспортировки максимальная Температура транспортировки максимальная Максимальная температура транспортировки и хранения, С | Температура транспортировки Температура транспортировки Температура транспортировки и хранения, С | Фирма производитель | Комплект поставки | Гарантия Гарантия Гарантийный срок со дня продажи. | Срок службы | Гарантия производителя Гарантия производителя Гарантийный срок со дня производства товара.
038-0076 |  | Danfoss |  | 3-х позиц |  | AMV 435 |  | Водоснабжение, Отопление, Тепловые пункты |  | 0.715 кг |  | Дания |  | Kvs=0м3/ч |  | 082H0163 |  |  |  | редукторный |  | 230 В |  | IP54 |  | 3-х позиционный |  | 50/60 Гц |  | переменный |  | 2 |  | 7,5 с/мм |  | 20 мм |  | 400 Н |  | Нет |  | Есть | Есть | Есть | VS2(DN=15-50), VM2, VRB 2/3, VF3(DN15-80), VRG 2/3, VL 2/3 (DN 15-50) новые версии клапанов через адаптер | от 0 до 55 оС | -40 | 70 | от -40 до 70 С | Danfoss A/S | электропривод типа AMV 435; упаковочная коробка; инструкция; паспорт | 18 месяцев | 10 лет | 18 месяцев
Варианты
- | - | -
Электропривод 3-х позиц AMV 23 SU Danfoss |  | /data/thumbs/w500h800Nfltr_wmi/collections/36/292836/65340.jpg?hash=d4ebdc
Описание
Бренд |  | Тип |  | Модель |  | Инженерная система
Danfoss |  | 3-х позиц |  | AMV 23 SU |  | Водоснабжение, Отопление, Тепловые пункты
Варианты
Электропривод 3-х позиц AMV 23 SU 230В Danfoss 082G3040 | 64 348,44 Р | Под заказ | Масса нетто | Страна происхождения | Артикул | Тип электропривода Тип электропривода Тип привода | Напряжение питания Напряжение питания Напряжение питания привода клапана, В | Класс защиты Класс защиты Класс защиты корпуса привода | Принцип управления | Частота тока Частота тока Частота тока электропитания | Ток питания привода Ток питания привода Тип тока питания привода клапана | Мощность потребляемая (макс.) Мощность потребляемая (макс.) Мощность привода клапана, Вт | Время перемещения штока Время перемещения штока Время перемещения (в сек) штока клапана на 1 мм | Максимальный ход штока Максимальный ход штока Максимально допустимый ход штока клапана с которым может работать привод | Усилие привода Усилие привода Усилие, развиваемое приводом, Н | Возвратная пружина Возвратная пружина Наличие возвратной пружины | Ручное управление привода Ручное управление привода Наличие встроенного ручного управления привода | Концевые выключатели Концевые выключатели Наличие концевых выключателей в приводе
|  |  | 1.87 кг | Дания | 082G3040 | редукторный | 230 В | IP54 | 3-х позиционный | 50/60 Гц | переменный | 7 | 15 с/мм | 10 мм | 450 Н | Нет | Есть
Электропривод 3-х позиц AMV 23 SU 24В Danfoss 082G3041 | 59 241,24 Р | В наличии — 4 шт. | Совместимость с клапанами Совместимость с клапанами Совместимые с приводом клапаны | Рабочая температура окружающей среды Рабочая температура окружающей среды Рабочая температура окружающей среды, С | Температура транспортировки минимальная Температура транспортировки минимальная Минимальная температура транспортировки и хранения, С | Температура транспортировки максимальная Температура транспортировки максимальная Максимальная температура транспортировки и хранения, С | Температура транспортировки Температура транспортировки Температура транспортировки и хранения, С | Фирма производитель | Комплект поставки | Гарантия Гарантия Гарантийный срок со дня продажи. | Срок службы | Гарантия производителя Гарантия производителя Гарантийный срок со дня производства товара.
|  |  | Есть | VZ,VZL,VS2(DN=15-25), VM2(DN=15-25), VB2(DN=15-20), VMV(DN=15-40), AVQM | от 0 до 50 оС | -40 | 70 | от -40 до 70 С | Danfoss A/S | электропривод типа AMV 23 SU; упаковочная коробка; инструкция; паспорт | 18 месяцев | 10 лет
- | - | -
Электропривод 3-х позиц/аналоговый AME 25 SU 24В 0-10В Danfoss 082H3041 |  | /data/thumbs/w500h800Nfltr_wmi/collections/60/292860/90115.jpg?hash=fd4ad6 |  | 67 627,08 Р
Описание
Номенклатурный номер |  | Бренд |  | Тип |  | Модель |  | Инженерная система |  | Масса нетто |  | Страна происхождения |  | Артикул |  | Тип электропривода Тип электропривода Тип привода |  | Напряжение питания Напряжение питания Напряжение питания привода клапана, В |  | Класс защиты Класс защиты Класс защиты корпуса привода |  | Принцип управления |  | Частота тока Частота тока Частота тока электропитания |  | Ток питания привода Ток питания привода Тип тока питания привода клапана |  | Мощность потребляемая (макс.) Мощность потребляемая (макс.) Мощность привода клапана, Вт |  | Время перемещения штока Время перемещения штока Время перемещения (в сек) штока клапана на 1 мм |  | Максимальный ход штока Максимальный ход штока Максимально допустимый ход штока клапана с которым может работать привод |  | Усилие привода Усилие привода Усилие, развиваемое приводом, Н |  | Возвратная пружина Возвратная пружина Наличие возвратной пружины |  | Ручное управление привода Ручное управление привода Наличие встроенного ручного управления привода |  | Концевые выключатели Концевые выключатели Наличие концевых выключателей в приводе |  | Индикация положения штока Индикация положения штока Индикация положения штока клапана. | Совместимость с клапанами Совместимость с клапанами Совместимые с приводом клапаны | Рабочая температура окружающей среды Рабочая температура окружающей среды Рабочая температура окружающей среды, С | Дополнительная информация | Температура транспортировки минимальная Температура транспортировки минимальная Минимальная температура транспортировки и хранения, С | Температура транспортировки максимальная Температура транспортировки максимальная Максимальная температура транспортировки и хранения, С | Температура транспортировки Температура транспортировки Температура транспортировки и хранения, С | Фирма производитель | Область применения | Комплект поставки | Гарантия Гарантия Гарантийный срок со дня продажи. | Срок службы | Гарантия производителя Гарантия производителя Гарантийный срок со дня производства товара.
038-0095 |  | Danfoss |  | 3-х позиц/аналоговый |  | AME 25 SU |  | Водоснабжение, Отопление, Тепловые пункты |  | 2.244 кг |  | Дания |  | 082H3041 |  | редукторный |  | 24 В |  | IP54 |  | 3-х позиционный, аналоговый |  | 50/60 Гц |  | переменный |  | 14 |  | 15 с/мм |  | 15 мм |  | 450 Н |  | Нет |  | Есть |  | Есть |  | Есть | VFS2 (DN=15-50), VF3(DN15-50), VL 2/3 (DN 15-50), VRB2/3, VRG2/3 новые версии клапанов через адаптер | от 0 до 55 оС | Не допускается установка под клапаном. Макс. температура среды 150°C (200°C - привод должен быть установлен в горизонтальном положении). | -40 | 70 | от -40 до 70 С | Danfoss A/S | предназначен для систем теплоснабжения и холодоснабжения | электропривод типа AME 25 SU; упаковочная коробка; инструкция; паспорт | 18 месяцев | 10 лет | 18 месяцев
Варианты
- | - | -
Электропривод 3-х позиц/аналоговый AME 25 SD 24В 0-10В Danfoss 082H3038 |  | /data/thumbs/w500h800Nfltr_wmi/collections/99/293199/90623.jpg?hash=3de3ab |  | 67 627,08 Р
Описание
Номенклатурный номер |  | Бренд |  | Тип |  | Модель |  | Инженерная система |  | Масса нетто |  | Страна происхождения |  | Артикул |  | Тип электропривода Тип электропривода Тип привода |  | Напряжение питания Напряжение питания Напряжение питания привода клапана, В |  | Класс защиты Класс защиты Класс защиты корпуса привода |  | Принцип управления |  | Частота тока Частота тока Частота тока электропитания |  | Ток питания привода Ток питания привода Тип тока питания привода клапана |  | Мощность потребляемая (макс.) Мощность потребляемая (макс.) Мощность привода клапана, Вт |  | Время перемещения штока Время перемещения штока Время перемещения (в сек) штока клапана на 1 мм |  | Максимальный ход штока Максимальный ход штока Максимально допустимый ход штока клапана с которым может работать привод |  | Усилие привода Усилие привода Усилие, развиваемое приводом, Н |  | Возвратная пружина Возвратная пружина Наличие возвратной пружины |  | Ручное управление привода Ручное управление привода Наличие встроенного ручного управления привода |  | Концевые выключатели Концевые выключатели Наличие концевых выключателей в приводе |  | Индикация положения штока Индикация положения штока Индикация положения штока клапана. | Совместимость с клапанами Совместимость с клапанами Совместимые с приводом клапаны | Рабочая температура окружающей среды Рабочая температура окружающей среды Рабочая температура окружающей среды, С | Дополнительная информация | Температура транспортировки минимальная Температура транспортировки минимальная Минимальная температура транспортировки и хранения, С | Температура транспортировки максимальная Температура транспортировки максимальная Максимальная температура транспортировки и хранения, С | Температура транспортировки Температура транспортировки Температура транспортировки и хранения, С | Фирма производитель | Область применения | Комплект поставки | Гарантия Гарантия Гарантийный срок со дня продажи. | Срок службы | Гарантия производителя Гарантия производителя Гарантийный срок со дня производства товара.
038-0175 |  | Danfoss |  | 3-х позиц/аналоговый |  | AME 25 SD |  | Тепловые пункты, Водоснабжение, Отопление |  | 2.258 кг |  | Словения |  | 082H3038 |  | редукторный |  | 24 В |  | IP54 |  | 3-х позиционный, аналоговый |  | 50/60 Гц |  | переменный |  | 14 |  | 11 с/мм |  | 15 мм |  | 450 Н |  | Нет |  | Есть |  | Есть |  | Есть | VFS2(DN=15-50), VF3(DN15-50) | от 0 до 55 оС | Не допускается установка под клапаном. Макс. температура среды 150°C (200°C - привод должен быть установлен в горизонтальном положении). | -40 | 70 | от -40 до 70 С | Danfoss A/S | предназначен для систем теплоснабжения и холодоснабжения | электропривод типа AME 25 SD; упаковочная коробка; инструкция; паспорт | 18 месяцев | 10 лет | 18 месяцев
Варианты
- | - | -
Электропривод 3-х позиц ARV 153 230В 3с/мм Danfoss 082G6011 |  | /data/thumbs/w500h800Nfltr_wmi/collections/24/341624/107497.jpg?hash=53d67f |  | 59 041,80 Р
Описание
Номенклатурный номер |  | Бренд |  | Тип |  | Модель |  | Инженерная система |  | Масса нетто |  | Страна происхождения |  | Артикул |  | Тип электропривода Тип электропривода Тип привода |  | Напряжение питания Напряжение питания Напряжение питания привода клапана, В |  | Класс защиты Класс защиты Класс защиты корпуса привода |  | Принцип управления |  | Частота тока Частота тока Частота тока электропитания |  | Ток питания привода Ток питания привода Тип тока питания привода клапана |  | Время перемещения штока Время перемещения штока Время перемещения (в сек) штока клапана на 1 мм |  | Максимальный ход штока Максимальный ход штока Максимально допустимый ход штока клапана с которым может работать привод |  | Усилие привода Усилие привода Усилие, развиваемое приводом, Н |  | Возвратная пружина Возвратная пружина Наличие возвратной пружины |  | Ручное управление привода Ручное управление привода Наличие встроенного ручного управления привода |  | Концевые выключатели Концевые выключатели Наличие концевых выключателей в приводе |  | Индикация положения штока Индикация положения штока Индикация положения штока клапана. |  | Совместимость с клапанами Совместимость с клапанами Совместимые с приводом клапаны | Рабочая температура окружающей среды Рабочая температура окружающей среды Рабочая температура окружающей среды, С | Дополнительные принадлежности Дополнительные принадлежности Обязательные дополнительные принадлежности | Температура транспортировки минимальная Температура транспортировки минимальная Минимальная температура транспортировки и хранения, С | Температура транспортировки максимальная Температура транспортировки максимальная Максимальная температура транспортировки и хранения, С | Температура транспортировки Температура транспортировки Температура транспортировки и хранения, С | Фирма производитель | Комплект поставки | Гарантия Гарантия Гарантийный срок со дня продажи. | Срок службы | Гарантия производителя Гарантия производителя Гарантийный срок со дня производства товара.
038-0210 |  | Danfoss |  | 3-х позиц |  | ARV 153 |  | Водоснабжение, Отопление, Тепловые пункты |  | 1.571 кг |  | Дания |  | 082G6011 |  | редукторный |  | 230 В |  | IP54 |  | 3-х позиционный |  | 50/60 Гц |  | переменный |  | 3 с/мм |  | 10 мм |  | 450 Н |  | Нет |  | Есть |  | Есть |  | Есть |  | VM2, VFM2(DN=15-50) | от 0 до 50 оС | 2 конц. выключателя, 2 конц. выключателя с потенциометром (1 кОм) | -40 | 70 | от -40 до 70 С | Danfoss A/S | электропривод типа ARV 153; упаковочная коробка; инструкция; паспорт | 18 месяцев | 10 лет | 18 месяцев
Варианты
- | - | -
Электропривод 3-х позиц/аналоговый ARE 152 Danfoss 082G6015 |  | /data/thumbs/w500h800Nfltr_wmi/collections/20/356020/90624.jpg?hash=670468 |  | 52 373,76 Р
Описание
Номенклатурный номер |  | Бренд |  | Тип |  | Модель |  | Инженерная система |  | Масса нетто |  | Страна происхождения |  | Артикул |  | Тип электропривода Тип электропривода Тип привода |  | Напряжение питания Напряжение питания Напряжение питания привода клапана, В |  | Класс защиты Класс защиты Класс защиты корпуса привода |  | Принцип управления |  | Частота тока Частота тока Частота тока электропитания |  | Ток питания привода Ток питания привода Тип тока питания привода клапана |  | Мощность потребляемая (макс.) Мощность потребляемая (макс.) Мощность привода клапана, Вт |  | Время перемещения штока Время перемещения штока Время перемещения (в сек) штока клапана на 1 мм |  | Максимальный ход штока Максимальный ход штока Максимально допустимый ход штока клапана с которым может работать привод |  | Усилие привода Усилие привода Усилие, развиваемое приводом, Н |  | Возвратная пружина Возвратная пружина Наличие возвратной пружины |  | Ручное управление привода Ручное управление привода Наличие встроенного ручного управления привода |  | Концевые выключатели Концевые выключатели Наличие концевых выключателей в приводе |  | Индикация концевых выключателей Индикация концевых выключателей Индикация активированных концевых выключателей привода | Индикация положения штока Индикация положения штока Индикация положения штока клапана. | Переключатель скорости Переключатель скорости Переключатель изменения скорости вращения или перемещения в приводах | Совместимость с клапанами Совместимость с клапанами Совместимые с приводом клапаны | Рабочая температура окружающей среды Рабочая температура окружающей среды Рабочая температура окружающей среды, С | Температура транспортировки минимальная Температура транспортировки минимальная Минимальная температура транспортировки и хранения, С | Температура транспортировки максимальная Температура транспортировки максимальная Максимальная температура транспортировки и хранения, С | Температура транспортировки Температура транспортировки Температура транспортировки и хранения, С | Фирма производитель | Комплект поставки | Гарантия Гарантия Гарантийный срок со дня продажи. | Срок службы | Гарантия производителя Гарантия производителя Гарантийный срок со дня производства товара.
038-0247 |  | Danfoss |  | 3-х позиц/аналоговый |  | ARE 152 |  | Водоснабжение, Отопление, Тепловые пункты |  | 1.514 кг |  | Дания |  | 082G6015 |  | редукторный |  | 24 В |  | IP54 |  | 3-х позиционный, аналоговый |  | 50/60 Гц |  | переменный |  | 4 |  | 15 с/мм |  | 10 мм |  | 450 Н |  | Нет |  | Есть |  | Есть |  | светодиодная | Есть | DIP встроенный | VS2 (DN=15-25), VM2, VFM2 (DN=15-50), AVQM, (VGS, VGU, VGUF через адаптер) | от 0 до 50 оС | -40 | 70 | от -40 до 70 С | Danfoss A/S | электропривод типа ARE 152; упаковочная коробка; инструкция; паспорт | 18 месяцев | 10 лет | 18 месяцев
Варианты
- | - | -
Электропривод 3-х позиц/аналоговый ARE 153 Danfoss 082G6017 |  | /data/thumbs/w500h800Nfltr_wmi/collections/22/356022/90625.jpg?hash=1d55db |  | 66 912,24 Р
Описание
Номенклатурный номер |  | Бренд |  | Тип |  | Модель |  | Инженерная система |  | Масса нетто |  | Страна происхождения |  | Артикул |  | Тип электропривода Тип электропривода Тип привода |  | Напряжение питания Напряжение питания Напряжение питания привода клапана, В |  | Класс защиты Класс защиты Класс защиты корпуса привода |  | Принцип управления |  | Частота тока Частота тока Частота тока электропитания |  | Ток питания привода Ток питания привода Тип тока питания привода клапана |  | Мощность потребляемая (макс.) Мощность потребляемая (макс.) Мощность привода клапана, Вт |  | Время перемещения штока Время перемещения штока Время перемещения (в сек) штока клапана на 1 мм |  | Максимальный ход штока Максимальный ход штока Максимально допустимый ход штока клапана с которым может работать привод |  | Усилие привода Усилие привода Усилие, развиваемое приводом, Н |  | Возвратная пружина Возвратная пружина Наличие возвратной пружины |  | Ручное управление привода Ручное управление привода Наличие встроенного ручного управления привода |  | Концевые выключатели Концевые выключатели Наличие концевых выключателей в приводе |  | Индикация концевых выключателей Индикация концевых выключателей Индикация активированных концевых выключателей привода | Индикация положения штока Индикация положения штока Индикация положения штока клапана. | Переключатель скорости Переключатель скорости Переключатель изменения скорости вращения или перемещения в приводах | Совместимость с клапанами Совместимость с клапанами Совместимые с приводом клапаны | Рабочая температура окружающей среды Рабочая температура окружающей среды Рабочая температура окружающей среды, С | Температура транспортировки минимальная Температура транспортировки минимальная Минимальная температура транспортировки и хранения, С | Температура транспортировки максимальная Температура транспортировки максимальная Максимальная температура транспортировки и хранения, С | Температура транспортировки Температура транспортировки Температура транспортировки и хранения, С | Фирма производитель | Комплект поставки | Гарантия Гарантия Гарантийный срок со дня продажи. | Срок службы | Гарантия производителя Гарантия производителя Гарантийный срок со дня производства товара.
038-0248 |  | Danfoss |  | 3-х позиц/аналоговый |  | ARE 153 |  | Водоснабжение, Отопление, Тепловые пункты |  | 1.624 кг |  | Дания |  | 082G6017 |  | редукторный |  | 24 В |  | IP54 |  | 3-х позиционный, аналоговый |  | 50/60 Гц |  | переменный |  | 9 |  | 3 с/мм |  | 10 мм |  | 450 Н |  | Нет |  | Есть |  | Есть |  | светодиодная | Есть | DIP встроенный | VS2 (DN=15-25), VM2, VFM2 (DN=15-50), AVQM, (VGS, VGU, VGUF через адаптер) | от 0 до 50 оС | -40 | 70 | от -40 до 70 С | Danfoss A/S | электропривод типа ARE 153; упаковочная коробка; инструкция; паспорт | 18 месяцев | 10 лет | 18 месяцев
Варианты
- | - | -
Комплект фитингов Danfoss |  | /data/thumbs/w500h800Nf_pngfltr_wmi/collections/69/57069/90118.png?hash=e6ce2c
Описание
Бренд |  | Инженерная система
Danfoss |  | Водоснабжение, Отопление, Тепловые пункты
Варианты
Комплект фитингов VRG/VRB Ду25 р/р Danfoss 065B4109 | 2 769,12 Р | Под заказ | Масса нетто | Страна происхождения | Артикул | Температура транспортировки минимальная Температура транспортировки минимальная Минимальная температура транспортировки и хранения, С | Температура транспортировки максимальная Температура транспортировки максимальная Максимальная температура транспортировки и хранения, С | Температура транспортировки Температура транспортировки Температура транспортировки и хранения, С | Фирма производитель | Гарантия Гарантия Гарантийный срок со дня продажи. | Срок службы | Гарантия производителя Гарантия производителя Гарантийный срок со дня производства товара.
|  |  | 0.715 кг | Дания | 065B4109 | -40 | 70 | от -40 до 70 С | Danfoss A/S | 18 месяцев | 10 лет
Комплект фитингов VRG/VRB Ду50 р/р Danfoss 065B4112 | 5 433,48 Р | В наличии — 3 шт. | Масса нетто | Страна происхождения | Артикул | Температура транспортировки минимальная Температура транспортировки минимальная Минимальная температура транспортировки и хранения, С | Температура транспортировки максимальная Температура транспортировки максимальная Максимальная температура транспортировки и хранения, С | Температура транспортировки Температура транспортировки Температура транспортировки и хранения, С | Фирма производитель | Гарантия Гарантия Гарантийный срок со дня продажи.
|  |  | 18 месяцев | 2.11 кг | Дания | 065B4112 | -40 | 70 | от -40 до 70 С | Danfoss A/S
- | - | -
Комплект фитингов Danfoss |  | /data/thumbs/w500h800Nf_pngfltr_wmi/collections/64/277864/90490.png?hash=19b319
Описание
Бренд |  | Инженерная система
Danfoss |  | Водоснабжение, Отопление, Тепловые пункты
Варианты
Комплект фитингов д/VM2 Ду40 р/р Danfoss 065B2004 | 8 128,20 Р | Под заказ | Масса нетто | Страна происхождения | Артикул | Температура транспортировки минимальная Температура транспортировки минимальная Минимальная температура транспортировки и хранения, С | Температура транспортировки максимальная Температура транспортировки максимальная Максимальная температура транспортировки и хранения, С | Температура транспортировки Температура транспортировки Температура транспортировки и хранения, С | Фирма производитель | Гарантия Гарантия Гарантийный срок со дня продажи. | Срок службы | Гарантия производителя Гарантия производителя Гарантийный срок со дня производства товара.
|  |  | 0.81 кг | Дания | 065B2004 | -40 | 70 | от -40 до 70 С | Danfoss A/S | 18 месяцев | 10 лет
Комплект фитингов д/VM2 Ду50 р/р Danfoss 065B2005 | 8 663,04 Р | В наличии — 1 шт. | Масса нетто | Страна происхождения | Артикул | Температура транспортировки минимальная Температура транспортировки минимальная Минимальная температура транспортировки и хранения, С | Температура транспортировки максимальная Температура транспортировки максимальная Максимальная температура транспортировки и хранения, С | Температура транспортировки Температура транспортировки Температура транспортировки и хранения, С | Фирма производитель | Гарантия Гарантия Гарантийный срок со дня продажи.
|  |  | 18 месяцев | 1.474 кг | Дания | 065B2005 | -40 | 70 | от -40 до 70 С | Danfoss A/S
- | - | -
Комплект фитингов Ду32 р/нак/г (2г., 2п., 2пр.) Danfoss 003H6905 |  | /data/thumbs/w500h800Nfltr_wmi/collections/17/483717/118792.jpg?hash=c781e9 |  | 4 775,16 Р
Описание
Номенклатурный номер |  | Бренд |  | Инженерная система |  | Масса нетто |  | Страна происхождения |  | Артикул |  | Температура транспортировки минимальная Температура транспортировки минимальная Минимальная температура транспортировки и хранения, С |  | Температура транспортировки максимальная Температура транспортировки максимальная Максимальная температура транспортировки и хранения, С |  | Температура транспортировки Температура транспортировки Температура транспортировки и хранения, С |  | Фирма производитель |  | Гарантия Гарантия Гарантийный срок со дня продажи. |  | Срок службы |  | Гарантия производителя Гарантия производителя Гарантийный срок со дня производства товара.
022-0634 |  | Danfoss |  | Водоснабжение, Отопление, Тепловые пункты |  | 0.901 кг |  | Дания |  | 003H6905 |  | -40 |  | 70 |  | от -40 до 70 С |  | Danfoss A/S |  | 18 месяцев |  | 10 лет |  | 18 месяцев
Варианты
- | - | -
Привод термоэлектрический TWA-A Danfoss |  | /data/thumbs/w500h800Nfltr_wmi/collections/05/296005/73832.jpg?hash=dffca9 |  | /data/thumbs/w500h800Nf_pngfltr_wmi/collections/05/296005/119930.png?hash=791bd7
Описание
Бренд |  | Тип |  | Модель |  | Инженерная система
Danfoss |  | термоэлектрический |  | TWA-A |  | Водоснабжение, Отопление, Тепловые пункты
Варианты
Привод термоэлектрический TWA-A 24В НО д/RA-N, RA-G Danfoss 088H3111 | 2 363,52 Р | Под заказ | Масса нетто | Страна происхождения | Артикул | Тип электропривода Тип электропривода Тип привода | Напряжение питания Напряжение питания Напряжение питания привода клапана, В | Класс защиты Класс защиты Класс защиты корпуса привода | Принцип управления | Частота тока Частота тока Частота тока электропитания | Ток питания привода Ток питания привода Тип тока питания привода клапана | Мощность потребляемая (макс.) Мощность потребляемая (макс.) Мощность привода клапана, Вт | Время перемещения штока Время перемещения штока Время перемещения (в сек) штока клапана на 1 мм | Индикация положения штока Индикация положения штока Индикация положения штока клапана. | Совместимость с клапанами Совместимость с клапанами Совместимые с приводом клапаны | Рабочая температура окружающей среды Рабочая температура окружающей среды Рабочая температура окружающей среды, С | Дополнительные принадлежности Дополнительные принадлежности Обязательные дополнительные принадлежности | Температура транспортировки минимальная Температура транспортировки минимальная Минимальная температура транспортировки и хранения, С | Температура транспортировки максимальная Температура транспортировки максимальная Максимальная температура транспортировки и хранения, С | Температура транспортировки Температура транспортировки Температура транспортировки и хранения, С | Фирма производитель | Область применения | Комплект поставки | Гарантия Гарантия Гарантийный срок со дня продажи. | Срок службы | Гарантия производителя Гарантия производителя Гарантийный срок со дня производства товара.
|  |  | 0.14 кг | Дания | 088H3111 | термоэлектрический | 24 В | IP41 | 2-х позиционный | 50/60 Гц | постоянный, переменный | 2 | 180 с/мм | Есть | RA, RAV8, VMT, клапаны с резьбой М30х1,5 | от 0 до 60 оС | кабель 1,2м | -40 | 70 | от -40 до 70 С | Danfoss A/S | предназначен для применения в системах отопления и тепло-/ холодоснабжения местных вентиляционных установок | электропривод типа TWA-A; кабель 1,2м; упаковочная коробка; инструкция; паспорт | 18 месяцев | 10 лет
Привод термоэлектрический TWA-A 230В НО д/RA-N, RA-G Danfoss 088H3113 | 2 363,52 Р | В наличии — 7 шт. | Масса нетто | Страна происхождения | Артикул | Напряжение питания Напряжение питания Напряжение питания привода клапана, В | Длина кабеля Длина кабеля Длина кабеля электропитания, м | Гарантия Гарантия Гарантийный срок со дня продажи.
|  |  | 18 месяцев | 0.142 кг | Дания | 088H3113 | 230 В | 1.2 м
- | - | -
Привод термоэлектрический TWA-A Danfoss |  | /data/thumbs/w500h800Nf_pngfltr_wmi/collections/42/487642/119931.png?hash=c16246
Описание
Бренд |  | Тип |  | Модель |  | Инженерная система
Danfoss |  | термоэлектрический |  | TWA-A |  | Водоснабжение, Отопление, Тепловые пункты
Варианты
Привод термоэлектрический TWA-A 24В НЗ д/RA-N, RA-G Danfoss 088H3110 | 2 363,52 Р | Под заказ | Масса нетто | Страна происхождения | Артикул | Тип электропривода Тип электропривода Тип привода | Напряжение питания Напряжение питания Напряжение питания привода клапана, В | Класс защиты Класс защиты Класс защиты корпуса привода | Принцип управления | Частота тока Частота тока Частота тока электропитания | Ток питания привода Ток питания привода Тип тока питания привода клапана | Мощность потребляемая (макс.) Мощность потребляемая (макс.) Мощность привода клапана, Вт | Время перемещения штока Время перемещения штока Время перемещения (в сек) штока клапана на 1 мм | Индикация положения штока Индикация положения штока Индикация положения штока клапана. | Совместимость с клапанами Совместимость с клапанами Совместимые с приводом клапаны | Рабочая температура окружающей среды Рабочая температура окружающей среды Рабочая температура окружающей среды, С | Дополнительные принадлежности Дополнительные принадлежности Обязательные дополнительные принадлежности | Температура транспортировки минимальная Температура транспортировки минимальная Минимальная температура транспортировки и хранения, С | Температура транспортировки максимальная Температура транспортировки максимальная Максимальная температура транспортировки и хранения, С | Температура транспортировки Температура транспортировки Температура транспортировки и хранения, С | Фирма производитель | Область применения | Комплект поставки | Гарантия Гарантия Гарантийный срок со дня продажи. | Срок службы | Гарантия производителя Гарантия производителя Гарантийный срок со дня производства товара.
|  |  | 0.145 кг | Дания | 088H3110 | термоэлектрический | 24 В | IP41 | 2-х позиционный | 50/60 Гц | постоянный, переменный | 2 | 180 с/мм | Есть | RA | от 0 до 60 оС | кабель 1,2м | -40 | 70 | от -40 до 70 С | Danfoss A/S | предназначен для применения в системах отопления и тепло-/ холодоснабжения местных вентиляционных установок | электропривод типа TWA-A; кабель 1,2м; упаковочная коробка; инструкция; паспорт | 18 месяцев | 10 лет
Привод термоэлектрический TWA-A 230В НЗ д/RA-N, RA-G Danfoss 088H3112 | 2 363,52 Р | В наличии — 17 шт. | Масса нетто | Страна происхождения | Артикул | Напряжение питания Напряжение питания Напряжение питания привода клапана, В | Длина кабеля Длина кабеля Длина кабеля электропитания, м | Температура рабочей среды | Гарантия Гарантия Гарантийный срок со дня продажи.
|  |  | 18 месяцев | 0.145 кг | Дания | 088H3112 | 230 В | 1.2 м | до +120 oC
- | - | -
Ремкомплект д/клапана регул АТЭК.491824.002-03 |  | /data/thumbs/w500h800Nf_pngfltr_wmi/collections/87/274287/90173.png?hash=9da8c6 |  | 102 157,08 Р
Описание
Номенклатурный номер |  | Бренд |  | Инженерная система |  | Масса нетто |  | Страна происхождения |  | Гарантия Гарантия Гарантийный срок со дня продажи.
022-0965 |  | No name |  | Отопление, Тепловые пункты, Водоснабжение |  | 0.4 кг |  | Россия |  | 12 месяцев
Варианты
- | - | -
Ремкомплект д/клапана регул АТЭК.491824.006 |  | /data/thumbs/w500h800Nf_pngfltr_wmi/collections/88/274288/90174.png?hash=b0604e |  | 17 452,80 Р
Описание
Номенклатурный номер |  | Бренд |  | Инженерная система |  | Масса нетто |  | Страна происхождения |  | Гарантия Гарантия Гарантийный срок со дня продажи.
022-0963 |  | No name |  | Водоснабжение, Отопление, Тепловые пункты |  | 0.4 кг |  | Россия |  | 12 месяцев
Варианты
- | - | -
Ремкомплект д/клапана регул АТЭК.491824.022-02. |  | /data/thumbs/w500h800Nf_pngfltr_wmi/collections/89/274289/90175.png?hash=1070d6 |  | 30 329,04 Р
Описание
Номенклатурный номер |  | Бренд |  | Инженерная система |  | Масса нетто |  | Страна происхождения |  | Гарантия Гарантия Гарантийный срок со дня продажи.
022-0964 |  | No name |  | Тепловые пункты, Водоснабжение, Отопление |  | 1.2 кг |  | Россия |  | 12 месяцев
Варианты
- | - | -
Электропривод 3-х позиц AMV 33 Danfoss |  | /data/thumbs/w500h800Nfltr_wmi/collections/96/292796/90592.jpg?hash=4d64ee |  | /data/thumbs/w500h800Nfltr_wmi/collections/96/292796/90591.jpg?hash=2ba2cc
Описание
Бренд |  | Тип |  | Модель |  | Инженерная система
Danfoss |  | 3-х позиц |  | AMV 33 |  | Водоснабжение, Отопление, Тепловые пункты
Варианты
Электропривод 3-х позиц AMV 33 24В Danfoss 082G3014 | 63 453,60 Р | Под заказ | Масса нетто | Страна происхождения | Артикул | Тип электропривода Тип электропривода Тип привода | Напряжение питания Напряжение питания Напряжение питания привода клапана, В | Класс защиты Класс защиты Класс защиты корпуса привода | Принцип управления | Частота тока Частота тока Частота тока электропитания | Ток питания привода Ток питания привода Тип тока питания привода клапана | Мощность потребляемая (макс.) Мощность потребляемая (макс.) Мощность привода клапана, Вт | Время перемещения штока Время перемещения штока Время перемещения (в сек) штока клапана на 1 мм | Максимальный ход штока Максимальный ход штока Максимально допустимый ход штока клапана с которым может работать привод | Усилие привода Усилие привода Усилие, развиваемое приводом, Н | Возвратная пружина Возвратная пружина Наличие возвратной пружины | Ручное управление привода Ручное управление привода Наличие встроенного ручного управления привода | Концевые выключатели Концевые выключатели Наличие концевых выключателей в приводе
|  |  | 2.012 кг | Дания | 082G3014 | редукторный | 24 В | IP54 | 3-х позиционный | 50/60 Гц | переменный | 12 | 3 с/мм | 10 мм | 450 Н | Нет | Есть
Электропривод 3-х позиц AMV 33 230B Danfoss 082G3013 | 63 453,60 Р | Ожидает поступления | Индикация положения штока Индикация положения штока Индикация положения штока клапана.
Есть
- | - | -
Электропривод 3-х позиц ARV 152 230В Kvs=0м3/ч Danfoss 082G6007 |  | /data/thumbs/w500h800Nfltr_wmi/collections/93/343593/90141.jpg?hash=47c934 |  | 46 271,16 Р
Описание
Номенклатурный номер |  | Бренд |  | Тип |  | Модель |  | Инженерная система |  | Масса нетто |  | Страна происхождения |  | Пропускная способность |  | Артикул |  | Тип электропривода Тип электропривода Тип привода |  | Напряжение питания Напряжение питания Напряжение питания привода клапана, В |  | Класс защиты Класс защиты Класс защиты корпуса привода |  | Принцип управления |  | Частота тока Частота тока Частота тока электропитания |  | Ток питания привода Ток питания привода Тип тока питания привода клапана |  | Мощность потребляемая (макс.) Мощность потребляемая (макс.) Мощность привода клапана, Вт |  | Время перемещения штока Время перемещения штока Время перемещения (в сек) штока клапана на 1 мм |  | Максимальный ход штока Максимальный ход штока Максимально допустимый ход штока клапана с которым может работать привод |  | Усилие привода Усилие привода Усилие, развиваемое приводом, Н |  | Возвратная пружина Возвратная пружина Наличие возвратной пружины |  | Ручное управление привода Ручное управление привода Наличие встроенного ручного управления привода |  | Концевые выключатели Концевые выключатели Наличие концевых выключателей в приводе | Индикация положения штока Индикация положения штока Индикация положения штока клапана. | Совместимость с клапанами Совместимость с клапанами Совместимые с приводом клапаны | Рабочая температура окружающей среды Рабочая температура окружающей среды Рабочая температура окружающей среды, С | Дополнительные принадлежности Дополнительные принадлежности Обязательные дополнительные принадлежности | Температура транспортировки минимальная Температура транспортировки минимальная Минимальная температура транспортировки и хранения, С | Температура транспортировки максимальная Температура транспортировки максимальная Максимальная температура транспортировки и хранения, С | Температура транспортировки Температура транспортировки Температура транспортировки и хранения, С | Фирма производитель | Комплект поставки | Гарантия Гарантия Гарантийный срок со дня продажи. | Срок службы | Гарантия производителя Гарантия производителя Гарантийный срок со дня производства товара.
038-0243 |  | Danfoss |  | 3-х позиц |  | ARV 152 |  | Водоснабжение, Отопление, Тепловые пункты |  | 1.42 кг |  | Дания |  | Kvs=0м3/ч |  | 082G6007 |  | редукторный |  | 230 В |  | IP54 |  | 3-х позиционный |  | 50/60 Гц |  | переменный |  | 2 |  | 15 с/мм |  | 10 мм |  | 450 Н |  | Нет |  | Есть |  | Есть | Есть | VS2, VM2, VFM2, AVQM, VGS, VGU, VGUF через адаптер | от 0 до 50 оС | 2 конц. выключателя, 2 конц. выключателя с потенциометром (1 кОм) | -40 | 70 | от -40 до 70 С | Danfoss A/S | электропривод типа ARV 152; упаковочная коробка; инструкция; паспорт | 18 месяцев | 10 лет | 18 месяцев
Варианты
- | - | -
Регулятор расхода AVQ подача/обратка Ру25 НР Danfoss |  | /data/thumbs/w500h800Nf_pngfltr_wmi/collections/16/273916/90541.png?hash=0a13c1
Описание
Бренд |  | Тип |  | Модель |  | Тип присоединения |  | Давление |  | Тип установки |  | Марка материала корпуса |  | Количество подключений |  | Инженерная система
Danfoss |  | расхода |  | AVQ |  | наружная резьба |  | Ру25 |  | подача/обратка |  | CuSn5ZnPb (Rg5) |  | 2-ход |  | Водоснабжение, Отопление, Тепловые пункты
Варианты
Регулятор расхода бронза AVQ Ду 15 Ру25 НР G3/4" Kvs=1.6м3/ч подача/обратка Danfoss 003H6711 | 51 516,96 Р | Под заказ | Масса нетто | Страна происхождения | Диаметр | Пропускная способность | Материал | Максимальная температура | Артикул | Рабочая среда | Присоединительный размер | Нормальное положение штока Нормальное положение штока Нормальное положение штока клапана | Перепад давления на клапане Перепад давления на клапане Максимальный перепад давления на клапане, бар | Коэффициент кавитации Коэффициент кавитации Коэффициент начала кавитации Z (по VDMA 24 422) | Разгруженность по давлению Разгруженность по давлению Разгруженность по давлению штока клапана | Цвет корпуса Цвет корпуса Цвет корпуса клапана | Материал затвора Материал затвора Материал затвора (пробки/золотника) клапана | Уплотнение затвора Уплотнение затвора Уплотнение затвора (пробки) клапана | Материал штока Материал штока Материал штока клапана
|  |  | 1.706 кг | Дания | Ду 15 | Kvs=1.6м3/ч | бронза | Тmax=150С | 003H6711 | 30% раствор гликоля, вода | 3/4" | нормально открыт | 12 бар | 0.6 | Разгружен | желтый | латунь CuZn36Pb2As | EPDM
Регулятор расхода бронза AVQ Ду 25 Ру25 НР G1 1/4" Kvs=8м3/ч подача/обратка Danfoss 003H6726 | 83 117,88 Р | Под заказ | Материал седла Материал седла Материал седла клапана | рН среды рН среды рН рабочей среды | Монтаж клапана Монтаж клапана Допустимый способ монтажа клапана | Строительная длина Строительная длина Строительная длина клапана, мм | Дополнительная информация | Температура транспортировки минимальная Температура транспортировки минимальная Минимальная температура транспортировки и хранения, С | Температура транспортировки максимальная Температура транспортировки максимальная Максимальная температура транспортировки и хранения, С | Температура транспортировки Температура транспортировки Температура транспортировки и хранения, С | Фирма производитель | Температура рабочей среды | Область применения | Комплект поставки | Гарантия Гарантия Гарантийный срок со дня продажи. | Срок службы | Гарантия производителя Гарантия производителя Гарантийный срок со дня производства товара.
|  |  | латунь CuZn36Pb2As | нерж. сталь 1.4571 | 2019-10-07 | любой | 65 мм | При температуре регулируемой среды выше 100 °С регулятор следует устанавливать только на горизонтальном трубопроводе регулирующим блоком вниз | -50 | 50 | от -50 до 50 С | Danfoss A/S | от 2 до +150 oC | предназначен для применения преимущественно в системах централизованного теплоснабжения | клапан-регулятор типа AVQ; упаковочная коробка; паспорт; инструкция по монтажу и эксплуатации | 18 месяцев | 10 лет
- | - | -
Регулятор расхода AVQ подача/обратка Ру25 НР Danfoss |  | /data/thumbs/w500h800Nf_pngfltr_wmi/collections/55/56355/90542.png?hash=87b646
Описание
Бренд |  | Тип |  | Модель |  | Тип присоединения |  | Давление |  | Тип установки |  | Марка материала корпуса |  | Количество подключений |  | Инженерная система
Danfoss |  | расхода |  | AVQ |  | наружная резьба |  | Ру25 |  | подача/обратка |  | CuSn5ZnPb (Rg5) |  | 2-ход |  | Водоснабжение, Отопление, Тепловые пункты
Варианты
Регулятор расхода бронза AVQ Ду 20 Ру25 НР G1" Kvs=6.3м3/ч подача/обратка Danfoss 003H6714 | 61 549,80 Р | Под заказ | Масса нетто | Страна происхождения | Диаметр | Пропускная способность | Материал | Максимальная температура | Артикул | Рабочая среда | Присоединительный размер | Нормальное положение штока Нормальное положение штока Нормальное положение штока клапана | Перепад давления на клапане Перепад давления на клапане Максимальный перепад давления на клапане, бар | Коэффициент кавитации Коэффициент кавитации Коэффициент начала кавитации Z (по VDMA 24 422) | Разгруженность по давлению Разгруженность по давлению Разгруженность по давлению штока клапана | Цвет корпуса Цвет корпуса Цвет корпуса клапана | Материал затвора Материал затвора Материал затвора (пробки/золотника) клапана | Уплотнение затвора Уплотнение затвора Уплотнение затвора (пробки) клапана | Материал штока Материал штока Материал штока клапана
|  |  | 1.754 кг | Дания | Ду 20 | Kvs=6.3м3/ч | бронза | Тmax=150С | 003H6714 | вода, 30% раствор гликоля | 1" | нормально открыт | 12 бар | 0.6 | Разгружен | желтый | латунь CuZn36Pb2As | EPDM
Регулятор расхода бронза AVQ Ду 32 Ру25 НР G1 3/4" Kvs=12.5м3/ч подача/обратка Danfoss 003H6727 | 120 633,84 Р | Под заказ | Материал седла Материал седла Материал седла клапана | рН среды рН среды рН рабочей среды | Монтаж клапана Монтаж клапана Допустимый способ монтажа клапана | Строительная длина Строительная длина Строительная длина клапана, мм | Дополнительная информация | Температура транспортировки минимальная Температура транспортировки минимальная Минимальная температура транспортировки и хранения, С | Температура транспортировки максимальная Температура транспортировки максимальная Максимальная температура транспортировки и хранения, С | Температура транспортировки Температура транспортировки Температура транспортировки и хранения, С | Фирма производитель | Температура рабочей среды | Область применения | Комплект поставки | Гарантия Гарантия Гарантийный срок со дня продажи. | Срок службы | Гарантия производителя Гарантия производителя Гарантийный срок со дня производства товара.
|  |  | латунь CuZn36Pb2As | нерж. сталь 1.4571 | 2019-10-07 | любой | 70 мм | При температуре регулируемой среды выше 100 °С регулятор следует устанавливать только на горизонтальном трубопроводе регулирующим блоком вниз | -50 | 50 | от -50 до 50 С | Danfoss A/S | от 2 до +150 oC | предназначен для применения преимущественно в системах централизованного теплоснабжения | клапан-регулятор типа AVQ; упаковочная коробка; паспорт; инструкция по монтажу и эксплуатации | 18 месяцев | 10 лет
Регулятор расхода бронза AVQ Ду 40 Ру25 НР G2"A Kvs=16м3/ч подача/обратка Danfoss 003H6728 | 164 825,76 Р | Под заказ | Масса нетто | Страна происхождения | Диаметр | Пропускная способность | Материал | Максимальная температура | Артикул | Рабочая среда | Присоединительный размер | Нормальное положение штока Нормальное положение штока Нормальное положение штока клапана | Перепад давления на клапане Перепад давления на клапане Максимальный перепад давления на клапане, бар | Коэффициент кавитации Коэффициент кавитации Коэффициент начала кавитации Z (по VDMA 24 422) | Разгруженность по давлению Разгруженность по давлению Разгруженность по давлению штока клапана | Цвет корпуса Цвет корпуса Цвет корпуса клапана | Материал затвора Материал затвора Материал затвора (пробки/золотника) клапана | Уплотнение затвора Уплотнение затвора Уплотнение затвора (пробки) клапана | Материал штока Материал штока Материал штока клапана
|  |  | 18 месяцев | 5.353 кг | Дания | Ду 32 | Kvs=12.5м3/ч | бронза | Тmax=150С | 003H6727 | вода, 30% раствор гликоля | 1 3/4" | нормально открыт | 16 бар | 0.6 | Разгружен | желтый | латунь CuZn36Pb2As | EPDM
Регулятор расхода бронза AVQ Ду 50 Ру25 НР G2 1/2" Kvs=20м3/ч подача/обратка Danfoss 003H6729 | 178 959,12 Р | Под заказ | Материал седла Материал седла Материал седла клапана | рН среды рН среды рН рабочей среды | Монтаж клапана Монтаж клапана Допустимый способ монтажа клапана | Строительная длина Строительная длина Строительная длина клапана, мм | Дополнительная информация | Температура транспортировки минимальная Температура транспортировки минимальная Минимальная температура транспортировки и хранения, С | Температура транспортировки максимальная Температура транспортировки максимальная Максимальная температура транспортировки и хранения, С | Температура транспортировки Температура транспортировки Температура транспортировки и хранения, С | Фирма производитель | Температура рабочей среды | Область применения | Комплект поставки | Гарантия Гарантия Гарантийный срок со дня продажи. | Срок службы | Гарантия производителя Гарантия производителя Гарантийный срок со дня производства товара.
|  |  | латунь CuZn36Pb2As | нерж. сталь 1.4571 | 2019-10-07 | любой | 100 мм | При температуре регулируемой среды выше 100 °С регулятор следует устанавливать только на горизонтальном трубопроводе регулирующим блоком вниз | -50 | 50 | от -50 до 50 С | Danfoss A/S | от 2 до +150 oC | предназначен для применения преимущественно в системах централизованного теплоснабжения | клапан-регулятор типа AVQ; упаковочная коробка; паспорт; инструкция по монтажу и эксплуатации | 18 месяцев | 10 лет
- | - | -
Регулятор перепада давления бронза DPR Ру25 НР Danfoss |  | /data/thumbs/w500h800Nfltr_wmi/collections/48/343648/124767.jpg?hash=9d55fa
Описание
Бренд |  | Материал |  | Давление |  | Тип присоединения |  | Модель |  | Тип установки |  | Марка материала корпуса |  | Инженерная система
Danfoss |  | бронза |  | Ру25 |  | наружная резьба |  | DPR |  | подача |  | CuSn5ZnPb (Rg5) |  | Водоснабжение, Отопление, Тепловые пункты
Варианты
Регулятор перепада давления бронза DPR Ду 15 Ру25 G3/4" НР 0-1бар Kvs=1.6м3/ч Danfoss 003H6100 | 75 069,36 Р | Под заказ | Масса нетто | Страна происхождения | Диаметр | Присоединительный размер | Пропускная способность | Строительная длина Строительная длина Строительная длина клапана, мм | Рабочая среда | Максимальная температура | Артикул | Диапазон перепада давления | Нормальное положение штока Нормальное положение штока Нормальное положение штока клапана | Перепад давления на клапане Перепад давления на клапане Максимальный перепад давления на клапане, бар | Коэффициент протечки Коэффициент протечки Коэффициент протечки клапана, %Кvs | Коэффициент кавитации Коэффициент кавитации Коэффициент начала кавитации Z (по VDMA 24 422) | Разгруженность по давлению Разгруженность по давлению Разгруженность по давлению штока клапана | Цвет корпуса Цвет корпуса Цвет корпуса клапана | Материал затвора Материал затвора Материал затвора (пробки/золотника) клапана | Уплотнение затвора Уплотнение затвора Уплотнение затвора (пробки) клапана | Материал штока Материал штока Материал штока клапана
|  |  | 3.49 кг | Дания | Ду 15 | 3/4" | Kvs=1.6м3/ч | 65 мм | вода, 30% раствор гликоля | 150С | 003H6100 | 0-1бар | нормально открыт | 20 бар | 0,02 %Kvs | 0.6 | Разгружен | желтый | латунь CuZn36Pb2As | EPDM
Регулятор перепада давления бронза DPR Ду 15 Ру25 G3/4" НР 0-1бар Kvs=2.5м3/ч Danfoss 003H6101 | 77 321,16 Р | Под заказ | Материал седла Материал седла Материал седла клапана | Монтаж клапана Монтаж клапана Допустимый способ монтажа клапана | Дополнительные принадлежности Дополнительные принадлежности Обязательные дополнительные принадлежности | Дополнительная информация | Температура транспортировки Температура транспортировки Температура транспортировки и хранения, С | Фирма производитель | Температура рабочей среды | Область применения | Комплект поставки | Гарантия Гарантия Гарантийный срок со дня продажи. | Срок службы | Гарантия производителя Гарантия производителя Гарантийный срок со дня производства товара.
|  |  | латунь CuZn36Pb2As | нерж. сталь 1.4571 | любой | Резьбовые присоединительные фитинги, комплект импульсной трубки AV | При температуре регулируемой среды выше 100 °С регулятор следует устанавливать только на горизонтальном трубопроводе регулирующим блоком вниз | от -50 до 50 С | Danfoss A/S | от 2 до +150 oC | предназначен для применения преимущественно в системах централизованного теплоснабжения | клапан-регулятор типа DPR; упаковочная коробка; паспорт; инструкция по монтажу и эксплуатации | 18 месяцев | 10 лет
Регулятор перепада давления бронза DPR Ду 15 Ру25 G3/4" НР 0-1бар Kvs=4м3/ч Danfoss 003H6102 | 77 321,16 Р | Под заказ | Масса нетто | Страна происхождения | Диаметр | Присоединительный размер | Пропускная способность | Строительная длина Строительная длина Строительная длина клапана, мм | Рабочая среда | Максимальная температура | Артикул | Диапазон перепада давления | Нормальное положение штока Нормальное положение штока Нормальное положение штока клапана | Перепад давления на клапане Перепад давления на клапане Максимальный перепад давления на клапане, бар | Коэффициент протечки Коэффициент протечки Коэффициент протечки клапана, %Кvs | Коэффициент кавитации Коэффициент кавитации Коэффициент начала кавитации Z (по VDMA 24 422) | Разгруженность по давлению Разгруженность по давлению Разгруженность по давлению штока клапана | Цвет корпуса Цвет корпуса Цвет корпуса клапана | Материал затвора Материал затвора Материал затвора (пробки/золотника) клапана | Уплотнение затвора Уплотнение затвора Уплотнение затвора (пробки) клапана | Материал штока Материал штока Материал штока клапана
|  |  | 18 месяцев | 3.47 кг | Дания | Ду 15 | 3/4" | Kvs=2.5м3/ч | 65 мм | 30% раствор гликоля, вода | 150С | 003H6101 | 0-1бар | нормально открыт | 20 бар | 0,02 %Kvs | 0.6 | Разгружен | желтый | латунь CuZn36Pb2As | EPDM
Регулятор перепада давления бронза DPR Ду 15 Ру25 G3/4" НР 0-2бар Kvs=4м3/ч Danfoss 003H6194 | 75 069,36 Р | В наличии — 4 шт. | Материал седла Материал седла Материал седла клапана | Монтаж клапана Монтаж клапана Допустимый способ монтажа клапана | Дополнительные принадлежности Дополнительные принадлежности Обязательные дополнительные принадлежности | Дополнительная информация | Температура транспортировки Температура транспортировки Температура транспортировки и хранения, С | Фирма производитель | Температура рабочей среды | Область применения | Комплект поставки | Гарантия Гарантия Гарантийный срок со дня продажи. | Срок службы | Гарантия производителя Гарантия производителя Гарантийный срок со дня производства товара.
|  |  | латунь CuZn36Pb2As | нерж. сталь 1.4571 | любой | Резьбовые присоединительные фитинги, комплект импульсной трубки AV | При температуре регулируемой среды выше 100 °С регулятор следует устанавливать только на горизонтальном трубопроводе регулирующим блоком вниз | от -50 до 50 С | Danfoss A/S | от 2 до +150 oC | предназначен для применения преимущественно в системах централизованного теплоснабжения | клапан-регулятор типа DPR; упаковочная коробка; паспорт; инструкция по монтажу и эксплуатации | 18 месяцев | 10 лет
Регулятор перепада давления бронза DPR Ду 15 Ру25 G3/4" НР 0-2бар Kvs=1.6м3/ч подающ Danfoss 003H6111 | 77 321,16 Р | Под заказ | Масса нетто | Страна происхождения | Диаметр | Присоединительный размер | Пропускная способность | Строительная длина Строительная длина Строительная длина клапана, мм | Рабочая среда | Максимальная температура | Артикул | Диапазон перепада давления | Нормальное положение штока Нормальное положение штока Нормальное положение штока клапана | Перепад давления на клапане Перепад давления на клапане Максимальный перепад давления на клапане, бар | Коэффициент протечки Коэффициент протечки Коэффициент протечки клапана, %Кvs | Коэффициент кавитации Коэффициент кавитации Коэффициент начала кавитации Z (по VDMA 24 422) | Разгруженность по давлению Разгруженность по давлению Разгруженность по давлению штока клапана | Цвет корпуса Цвет корпуса Цвет корпуса клапана | Материал затвора Материал затвора Материал затвора (пробки/золотника) клапана | Уплотнение затвора Уплотнение затвора Уплотнение затвора (пробки) клапана | Материал штока Материал штока Материал штока клапана
|  |  | 18 месяцев | 3.502 кг | Дания | Ду 15 | 3/4" | Kvs=4м3/ч | 65 мм | вода, 30% раствор гликоля | 150С | 003H6102 | 0-1бар | нормально открыт | 20 бар | 0,02 %Kvs | 0.6 | Разгружен | желтый | латунь CuZn36Pb2As | EPDM
Регулятор перепада давления бронза DPR Ду 15 Ру25 G3/4" НР 0-2бар Kvs=2.5м3/ч Danfoss 003H6112 | 77 321,16 Р | Под заказ | Материал седла Материал седла Материал седла клапана | Монтаж клапана Монтаж клапана Допустимый способ монтажа клапана | Дополнительные принадлежности Дополнительные принадлежности Обязательные дополнительные принадлежности | Дополнительная информация | Температура транспортировки Температура транспортировки Температура транспортировки и хранения, С | Фирма производитель | Температура рабочей среды | Область применения | Комплект поставки | Гарантия Гарантия Гарантийный срок со дня продажи. | Срок службы | Гарантия производителя Гарантия производителя Гарантийный срок со дня производства товара.
|  |  | латунь CuZn36Pb2As | нерж. сталь 1.4571 | любой | Резьбовые присоединительные фитинги, комплект импульсной трубки AV | При температуре регулируемой среды выше 100 °С регулятор следует устанавливать только на горизонтальном трубопроводе регулирующим блоком вниз | от -50 до 50 С | Danfoss A/S | от 2 до +150 oC | предназначен для применения преимущественно в системах централизованного теплоснабжения | клапан-регулятор типа DPR; упаковочная коробка; паспорт; инструкция по монтажу и эксплуатации | 18 месяцев | 10 лет
Регулятор перепада давления бронза DPR Ду 15 Ру25 G3/4" НР 0-2бар Kvs=4м3/ч Danfoss 003H6113 | 77 321,16 Р | Под заказ | Масса нетто | Страна происхождения | Диаметр | Присоединительный размер | Пропускная способность | Строительная длина Строительная длина Строительная длина клапана, мм | Рабочая среда | Максимальная температура | Артикул | Диапазон перепада давления | Нормальное положение штока Нормальное положение штока Нормальное положение штока клапана | Перепад давления на клапане Перепад давления на клапане Максимальный перепад давления на клапане, бар | Коэффициент протечки Коэффициент протечки Коэффициент протечки клапана, %Кvs | Коэффициент кавитации Коэффициент кавитации Коэффициент начала кавитации Z (по VDMA 24 422) | Разгруженность по давлению Разгруженность по давлению Разгруженность по давлению штока клапана | Цвет корпуса Цвет корпуса Цвет корпуса клапана | Материал затвора Материал затвора Материал затвора (пробки/золотника) клапана | Уплотнение затвора Уплотнение затвора Уплотнение затвора (пробки) клапана | Материал штока Материал штока Материал штока клапана
|  |  | 18 месяцев | 3.575 кг | Дания | Ду 15 | 3/4" | Kvs=4м3/ч | 65 мм | вода, 30% раствор гликоля | 150С | 003H6194 | 0-2бар | нормально открыт | 20 бар | 0,02 %Kvs | 0.6 | Разгружен | желтый | латунь CuZn36Pb2As | EPDM
Регулятор перепада давления бронза DPR Ду 20 Ру25 G1" НР 0-2бар Kvs=6.3м3/ч подающ Danfoss 003H6114 | 78 903 Р | Под заказ | Материал седла Материал седла Материал седла клапана | Монтаж клапана Монтаж клапана Допустимый способ монтажа клапана | Дополнительные принадлежности Дополнительные принадлежности Обязательные дополнительные принадлежности | Дополнительная информация | Температура транспортировки Температура транспортировки Температура транспортировки и хранения, С | Фирма производитель | Температура рабочей среды | Область применения | Комплект поставки | Гарантия Гарантия Гарантийный срок со дня продажи. | Срок службы | Гарантия производителя Гарантия производителя Гарантийный срок со дня производства товара.
|  |  | латунь CuZn36Pb2As | нерж. сталь 1.4571 | любой | Резьбовые присоединительные фитинги, комплект импульсной трубки AV | При температуре регулируемой среды выше 100 °С регулятор следует устанавливать только на горизонтальном трубопроводе регулирующим блоком вниз | от -50 до 50 С | Danfoss A/S | от 2 до +150 oC | предназначен для применения преимущественно в системах централизованного теплоснабжения | клапан-регулятор типа DPR; упаковочная коробка; паспорт; инструкция по монтажу и эксплуатации | 18 месяцев | 10 лет
Регулятор перепада давления бронза DPR Ду 20 Ру25 G1" НР 0-1бар Kvs=6.3м3/ч Danfoss 003H6103 | 78 903 Р | Под заказ | Масса нетто | Страна происхождения | Диаметр | Присоединительный размер | Пропускная способность | Строительная длина Строительная длина Строительная длина клапана, мм | Рабочая среда | Исполнение | Максимальная температура | Артикул | Диапазон перепада давления | Нормальное положение штока Нормальное положение штока Нормальное положение штока клапана | Перепад давления на клапане Перепад давления на клапане Максимальный перепад давления на клапане, бар | Коэффициент протечки Коэффициент протечки Коэффициент протечки клапана, %Кvs | Коэффициент кавитации Коэффициент кавитации Коэффициент начала кавитации Z (по VDMA 24 422) | Разгруженность по давлению Разгруженность по давлению Разгруженность по давлению штока клапана | Цвет корпуса Цвет корпуса Цвет корпуса клапана | Материал затвора Материал затвора Материал затвора (пробки/золотника) клапана | Уплотнение затвора Уплотнение затвора Уплотнение затвора (пробки) клапана | Материал штока Материал штока Материал штока клапана
|  |  | 18 месяцев | 3.57 кг | Дания | Ду 15 | 3/4" | Kvs=1.6м3/ч | 65 мм | вода, 30% раствор гликоля | подающ | 150С | 003H6111 | 0-2бар | нормально открыт | 20 бар | 0,02 %Kvs | 0.6 | Разгружен | желтый | латунь CuZn36Pb2As | EPDM
Регулятор перепада давления бронза DPR Ду 25 Ру25 G1 1/4" НР 0-1бар Kvs=8м3/ч Danfoss 003H6104 | 85 643,64 Р | Под заказ | Материал седла Материал седла Материал седла клапана | Монтаж клапана Монтаж клапана Допустимый способ монтажа клапана | Дополнительные принадлежности Дополнительные принадлежности Обязательные дополнительные принадлежности | Дополнительная информация | Температура транспортировки Температура транспортировки Температура транспортировки и хранения, С | Фирма производитель | Температура рабочей среды | Область применения | Комплект поставки | Гарантия Гарантия Гарантийный срок со дня продажи. | Срок службы | Гарантия производителя Гарантия производителя Гарантийный срок со дня производства товара.
|  |  | латунь CuZn36Pb2As | нерж. сталь 1.4571 | любой | Резьбовые присоединительные фитинги, комплект импульсной трубки AV | При температуре регулируемой среды выше 100 °С регулятор следует устанавливать только на горизонтальном трубопроводе регулирующим блоком вниз | от -50 до 50 С | Danfoss A/S | от 2 до +150 oC | предназначен для применения преимущественно в системах централизованного теплоснабжения | клапан-регулятор типа DPR; упаковочная коробка; паспорт; инструкция по монтажу и эксплуатации | 18 месяцев | 10 лет
Регулятор перепада давления бронза DPR Ду 25 Ру25 G1 1/4" НР 0-2бар Kvs=8м3/ч Danfoss 003H6115 | 85 643,64 Р | Под заказ | Масса нетто | Страна происхождения | Диаметр | Присоединительный размер | Пропускная способность | Строительная длина Строительная длина Строительная длина клапана, мм | Рабочая среда | Максимальная температура | Артикул | Диапазон перепада давления | Нормальное положение штока Нормальное положение штока Нормальное положение штока клапана | Перепад давления на клапане Перепад давления на клапане Максимальный перепад давления на клапане, бар | Коэффициент протечки Коэффициент протечки Коэффициент протечки клапана, %Кvs | Коэффициент кавитации Коэффициент кавитации Коэффициент начала кавитации Z (по VDMA 24 422) | Разгруженность по давлению Разгруженность по давлению Разгруженность по давлению штока клапана | Цвет корпуса Цвет корпуса Цвет корпуса клапана | Материал затвора Материал затвора Материал затвора (пробки/золотника) клапана | Уплотнение затвора Уплотнение затвора Уплотнение затвора (пробки) клапана | Материал штока Материал штока Материал штока клапана
|  |  | 18 месяцев | 3.57 кг | Дания | Ду 15 | 3/4" | Kvs=2.5м3/ч | 65 мм | вода, 30% раствор гликоля | 150С | 003H6112 | 0-2бар | нормально открыт | 20 бар | 0,02 %Kvs | 0.6 | Разгружен | желтый | латунь CuZn36Pb2As | EPDM
- | - | -
Элемент регулирующий до себя AFA Danfoss |  | /data/thumbs/w500h800Nf_pngfltr_wmi/collections/94/57194/90645.png?hash=9651a3
Описание
Бренд |  | Тип |  | Модель |  | Марка материала корпуса |  | Инженерная система
Danfoss |  | до себя |  | AFA |  | 1.0338 |  | Водоснабжение, Отопление, Тепловые пункты
Варианты
Элемент регулирующий до себя AFA 3-11бар для клапанов Ду15-125 Danfoss 003G1008 | 86 824,08 Р | Под заказ | Масса нетто | Страна происхождения | Рабочая среда | Максимальная температура | Артикул | Назначение | Диапазон перепада давления | Совместимость с клапанами Совместимость с клапанами Совместимые с приводом клапаны | Импульсная трубка Импульсная трубка Размер (присоединения) импульсной трубки для регуляторов давления | Длина импульсной трубки Длина импульсной трубки Длина импульсной трубки у регуляторов давления, м | Температура транспортировки Температура транспортировки Температура транспортировки и хранения, С | Фирма производитель | Температура рабочей среды | Область применения | Комплект поставки | Гарантия Гарантия Гарантийный срок со дня продажи. | Срок службы | Гарантия производителя Гарантия производителя Гарантийный срок со дня производства товара.
|  |  | 9.83 кг | Дания | вода, 30% раствор гликоля | 150С | 003G1008 | для клапанов Ду15-125 | 3-11бар | VFG2; VFGS | G 1/4" | 1,5 м | от -40 до 70 С | Danfoss A/S | от 2 до +150 oC | предназначен для применения в системах централизованного теплоснабжения | блок регулирующий типа AFA; инструкция по монтажу и эксплуатации | 18 месяцев | 10 лет
Элемент регулирующий до себя AFA 1-5бар для клапанов Ду15-125 Danfoss 003G1009 | 86 824,08 Р | В наличии — 1 шт. | Масса нетто | Страна происхождения | Рабочая среда | Максимальная температура | Артикул | Назначение | Диапазон перепада давления | Совместимость с клапанами Совместимость с клапанами Совместимые с приводом клапаны | Импульсная трубка Импульсная трубка Размер (присоединения) импульсной трубки для регуляторов давления | Длина импульсной трубки Длина импульсной трубки Длина импульсной трубки у регуляторов давления, м | Температура транспортировки Температура транспортировки Температура транспортировки и хранения, С | Фирма производитель | Температура рабочей среды | Область применения | Комплект поставки | Гарантия Гарантия Гарантийный срок со дня продажи.
|  |  | 18 месяцев | 9.88 кг | Дания | вода, 30% раствор гликоля | 150С | 003G1009 | для клапанов Ду15-125 | 1-5бар | VFG2; VFGS | G 1/4" | 1,5 м | от -40 до 70 С | Danfoss A/S | от 2 до +150 oC | предназначен для применения в системах централизованного теплоснабжения | блок регулирующий типа AFA; инструкция по монтажу и эксплуатации
Элемент регулирующий до себя AFA 0.5-2.5бар для клапанов Ду15-125 Danfoss 003G1010 | 86 824,08 Р | Под заказ | Срок службы | Гарантия производителя Гарантия производителя Гарантийный срок со дня производства товара.
|  |  | 18 месяцев | 10 лет
- | - | -
Элемент регулирующий AFP Ру25 Danfoss |  | /data/thumbs/w500h800Nfltr_wmi/collections/98/57198/90650.jpg?hash=7221ca |  | /data/thumbs/w500h800Nfltr_wmi/collections/98/57198/66168.jpg?hash=7da8ec
Описание
Бренд |  | Давление |  | Модель |  | Марка материала корпуса |  | Инженерная система
Danfoss |  | Ру25 |  | AFP |  | 1.0338 |  | Водоснабжение, Отопление, Тепловые пункты
Варианты
Элемент регулирующий AFP Ру25 1-6бар для клапанов Ду15-125 Danfoss 003G1014 | 83 058,72 Р | В наличии — 1 шт. | Масса нетто | Страна происхождения | Рабочая среда | Максимальная температура | Артикул | Назначение | Диапазон перепада давления | Совместимость с клапанами Совместимость с клапанами Совместимые с приводом клапаны | Импульсная трубка Импульсная трубка Размер (присоединения) импульсной трубки для регуляторов давления | Длина импульсной трубки Длина импульсной трубки Длина импульсной трубки у регуляторов давления, м | Температура транспортировки Температура транспортировки Температура транспортировки и хранения, С | Фирма производитель | Температура рабочей среды | Область применения | Комплект поставки | Гарантия Гарантия Гарантийный срок со дня продажи. | Срок службы | Гарантия производителя Гарантия производителя Гарантийный срок со дня производства товара.
|  |  | 8.788 кг | Дания |  | 150С | 003G1014 | для клапанов Ду15-125 | 1-6бар | VFG2;VFG21 | G 1/4" | 1,5 м | от -40 до 70 С | Danfoss A/S | от 2 до +150 oC | предназначен для применения в системах централизованного теплоснабжения | блок регулирующий типа AFP-9; инструкция по монтажу и эксплуатации | 18 месяцев | 10 лет
Элемент регулирующий AFP Ру25 0.5-3бар для клапанов Ду15-125 Danfoss 003G1015 | 83 058,72 Р | В наличии — 4 шт. | Масса нетто | Страна происхождения | Рабочая среда | Максимальная температура | Артикул | Назначение | Диапазон перепада давления | Совместимость с клапанами Совместимость с клапанами Совместимые с приводом клапаны | Импульсная трубка Импульсная трубка Размер (присоединения) импульсной трубки для регуляторов давления | Длина импульсной трубки Длина импульсной трубки Длина импульсной трубки у регуляторов давления, м | Температура транспортировки Температура транспортировки Температура транспортировки и хранения, С | Фирма производитель | Температура рабочей среды | Область применения | Комплект поставки | Гарантия Гарантия Гарантийный срок со дня продажи.
|  |  | 18 месяцев | 7.16 кг | Дания | вода | 150С | 003G1015 | для клапанов Ду15-125 | 0.5-3бар | VFG2;VFG21 | G 1/4" | 1,5 м | от -40 до 70 С | Danfoss A/S | от 2 до +150 oC | предназначен для применения в системах централизованного теплоснабжения | блок регулирующий типа AFP-9; инструкция по монтажу и эксплуатации
- | - | -
Элемент регулирующий AFP-9 Ру25 0.15-1.5бар для клапанов Ду15-250 Danfoss 003G1016 |  | /data/thumbs/w500h800Nfltr_wmi/collections/11/503111/127928.jpg?hash=8946ce |  | 83 058,72 Р
Описание
Номенклатурный номер |  | Бренд |  | Давление |  | Модель |  | Масса нетто |  | Страна происхождения |  | Рабочая среда |  | Максимальная температура |  | Артикул |  | Назначение |  | Диапазон перепада давления |  | Совместимость с клапанами Совместимость с клапанами Совместимые с приводом клапаны |  | Импульсная трубка Импульсная трубка Размер (присоединения) импульсной трубки для регуляторов давления |  | Длина импульсной трубки Длина импульсной трубки Длина импульсной трубки у регуляторов давления, м |  | Температура транспортировки Температура транспортировки Температура транспортировки и хранения, С |  | Фирма производитель |  | Температура рабочей среды |  | Область применения |  | Комплект поставки |  | Гарантия Гарантия Гарантийный срок со дня продажи. |  | Срок службы |  | Гарантия производителя Гарантия производителя Гарантийный срок со дня производства товара.
022-0390 |  | Danfoss |  | Ру25 |  | AFP-9 |  | 14.15 кг |  | Дания |  | вода |  | 140C |  | 003G1016 |  | для клапанов Ду15-250 |  | 0.15-1.5бар |  | VFG2;VFG21 |  | G 1/4" |  | 1,5 м |  | от -40 до 70 С |  | Danfoss A/S |  | от 2 до +140 oC |  | предназначен для применения в системах централизованного теплоснабжения |  | блок регулирующий типа AFP; инструкция по монтажу и эксплуатации |  | 18 месяцев |  | 10 лет |  | 18 месяцев
Варианты
- | - | -
Трубка импульсная AF L=1,5м 1/4" Danfoss 003G1391 |  | /data/thumbs/w500h800Nfltr_wmi/collections/72/57172/37676.jpg?hash=92351b |  | 3 729,84 Р
Описание
Номенклатурный номер |  | Бренд |  | Модель |  | Инженерная система |  | Масса нетто |  | Страна происхождения |  | Артикул |  | Температура транспортировки Температура транспортировки Температура транспортировки и хранения, С |  | Фирма производитель |  | Гарантия Гарантия Гарантийный срок со дня продажи. |  | Срок службы |  | Гарантия производителя Гарантия производителя Гарантийный срок со дня производства товара.
022-0421 |  | Danfoss |  | AF |  | Водоснабжение, Отопление, Тепловые пункты |  | 0.551 кг |  | Дания |  | 003G1391 |  | от -40 до 70 С |  | Danfoss A/S |  | 18 месяцев |  | 10 лет |  | 18 месяцев
Варианты
- | - | -
Трубка импульсная Danfoss |  | /data/thumbs/w500h800Nfltr_wmi/collections/73/57173/37680.jpg?hash=16ff96 |  | /data/thumbs/w500h800Nfltr_wmi/collections/73/57173/37679.jpg?hash=43f6be
Описание
Бренд |  | Инженерная система
Danfoss |  | Водоснабжение, Отопление, Тепловые пункты
Варианты
Трубка импульсная д/ASV, AB-PM L=1,5м Danfoss 003L8152 | 2 339,88 Р | В наличии — 12 шт. | Масса нетто | Страна происхождения | Артикул | Температура транспортировки Температура транспортировки Температура транспортировки и хранения, С | Фирма производитель | Гарантия Гарантия Гарантийный срок со дня продажи. | Срок службы | Гарантия производителя Гарантия производителя Гарантийный срок со дня производства товара.
|  |  | 0.09 кг | Словения | 003L8152 | от -40 до 70 С | Danfoss A/S | 18 месяцев | 10 лет
Трубка импульсная д/ASV, AB-PM L=2,5м Danfoss 003Z0690 | 3 624 Р | Под заказ | Масса нетто | Страна происхождения | Артикул | Фирма производитель | Гарантия Гарантия Гарантийный срок со дня продажи.
|  |  | 18 месяцев | 0.144 кг | Словения | 003Z0690 | Danfoss A/S
Трубка импульсная д/ASV, AB-PM L=5,0м Danfoss 003L8153 | 4 332,36 Р | Под заказ | Срок службы | Гарантия производителя Гарантия производителя Гарантийный срок со дня производства товара.
|  |  | 18 месяцев | 10 лет
- | - | -
Трубка импульсная AV д/AVP L=1,5м с фитингом Ду15 Danfoss 003H6854 |  | /data/thumbs/w500h800Nfltr_wmi/collections/74/57174/124768.jpg?hash=4e48ad |  | 4 340,88 Р
Описание
Номенклатурный номер |  | Бренд |  | Модель |  | Инженерная система |  | Масса нетто |  | Страна происхождения |  | Артикул |  | Температура транспортировки Температура транспортировки Температура транспортировки и хранения, С |  | Фирма производитель |  | Гарантия Гарантия Гарантийный срок со дня продажи. |  | Срок службы |  | Гарантия производителя Гарантия производителя Гарантийный срок со дня производства товара.
022-0843 |  | Danfoss |  | AV |  | Водоснабжение, Отопление, Тепловые пункты |  | 0.406 кг |  | Дания |  | 003H6854 |  | от -40 до 70 С |  | Danfoss A/S |  | 18 месяцев |  | 10 лет |  | 18 месяцев
Варианты
- | - | -
Трубка импульсная 910.15 Ру25 р/р Т<400C сталь Wika 9090657 |  | /data/thumbs/w500h800Nfltr_wmi/collections/65/343665/130578.jpg?hash=48198f |  | 822,72 Р
Описание
Номенклатурный номер |  | Бренд |  | Модель |  | Марка материала корпуса |  | Инженерная система |  | Масса нетто |  | Страна происхождения |  | Максимальная температура |  | Артикул |  | Фирма производитель |  | Гарантия Гарантия Гарантийный срок со дня продажи.
022-2146 |  | Wika |  | 910.15 |  | 1.0345 |  | Водоснабжение, Отопление, Тепловые пункты |  | 0.643 кг |  | Германия |  | 400С |  | 9090657 |  | WIKA Alexander Wiegand SE & Co. KG |  | 12 месяцев
Варианты
- | - | -
Трубка импульсная 910.15 G1/2 п/привар нерж Wika 9091211 |  | /data/thumbs/w500h800Nfltr_wmi/collections/33/436833/114216.jpg?hash=edb902 |  | 969 Р
Описание
Номенклатурный номер |  | Бренд |  | Модель |  | Марка материала корпуса |  | Инженерная система |  | Масса нетто |  | Страна происхождения |  | Максимальная температура |  | Артикул |  | Фирма производитель |  | Гарантия Гарантия Гарантийный срок со дня продажи.
022-2616 |  | Wika |  | 910.15 |  | 1971-01-01 |  | Водоснабжение, Отопление, Тепловые пункты |  | 0.64 кг |  | Германия |  | 400С |  | 9091211 |  | WIKA Alexander Wiegand SE & Co. KG |  | 12 месяцев
Варианты
- | - | -
Регулятор давления до себя бронза AVA Ру25 НР Danfoss |  | /data/thumbs/w500h800Nfltr_wmi/collections/16/56316/90450.jpg?hash=7c7d16
Описание
Бренд |  | Тип |  | Материал |  | Давление |  | Тип присоединения |  | Модель |  | Марка материала корпуса |  | Инженерная система
Danfoss |  | до себя |  | бронза |  | Ру25 |  | наружная резьба |  | AVA |  | CuSn5ZnPb (Rg5) |  | Отопление, Тепловые пункты, Водоснабжение
Варианты
Регулятор давления до себя бронза AVA Ду 15 Ру25 G3/4" НР 1-4бар Kvs=4м3/ч Danfoss 003H6614 | 80 854,92 Р | Под заказ | Масса нетто | Страна происхождения | Диаметр | Присоединительный размер | Пропускная способность | Строительная длина Строительная длина Строительная длина клапана, мм | Рабочая среда | Максимальная температура | Артикул | Диапазон перепада давления | Нормальное положение штока Нормальное положение штока Нормальное положение штока клапана | Перепад давления на клапане Перепад давления на клапане Максимальный перепад давления на клапане, бар | Коэффициент протечки Коэффициент протечки Коэффициент протечки клапана, %Кvs | Коэффициент кавитации Коэффициент кавитации Коэффициент начала кавитации Z (по VDMA 24 422) | Разгруженность по давлению Разгруженность по давлению Разгруженность по давлению штока клапана | Цвет корпуса Цвет корпуса Цвет корпуса клапана | Материал затвора Материал затвора Материал затвора (пробки/золотника) клапана | Уплотнение затвора Уплотнение затвора Уплотнение затвора (пробки) клапана | Материал штока Материал штока Материал штока клапана
|  |  | 3.73 кг | Дания | Ду 15 | 3/4" | Kvs=4м3/ч | 65 мм | вода, 30% раствор гликоля | 150С | 003H6614 | 1-4бар | нормально закрыт | 12 бар | 0,02 %Kvs | 0.6 | Разгружен | желтый | латунь CuZn36Pb2As | EPDM
Регулятор давления до себя бронза AVA Ду 15 Ру25 G3/4" НР 3-11бар Kvs=4м3/ч Danfoss 003H6620 | 80 854,92 Р | Под заказ | Материал седла Материал седла Материал седла клапана | Монтаж клапана Монтаж клапана Допустимый способ монтажа клапана | Дополнительная информация | Температура транспортировки Температура транспортировки Температура транспортировки и хранения, С | Фирма производитель | Температура рабочей среды | Область применения | Комплект поставки | Гарантия Гарантия Гарантийный срок со дня продажи. | Срок службы | Гарантия производителя Гарантия производителя Гарантийный срок со дня производства товара.
|  |  | латунь CuZn36Pb2As | нерж. сталь 1.4571 | любой | При температуре регулируемой среды выше 100 °С регулятор следует устанавливать только на горизонтальном трубопроводе регулирующим блоком вниз | от -50 до 50 С | Danfoss A/S | от 2 до +150 oC | предназначен для применения преимущественно в системах централизованного теплоснабжения | клапан-регулятор типа AVA; упаковочная коробка; паспорт; инструкция по монтажу и эксплуатации | 18 месяцев | 10 лет
Регулятор давления до себя бронза AVA Ду 20 Ру25 G1" НР 1-4бар Kvs=6.3м3/ч Danfoss 003H6615 | 90 953,64 Р | Под заказ | Масса нетто | Страна происхождения | Диаметр | Присоединительный размер | Пропускная способность | Строительная длина Строительная длина Строительная длина клапана, мм | Рабочая среда | Максимальная температура | Артикул | Диапазон перепада давления | Нормальное положение штока Нормальное положение штока Нормальное положение штока клапана | Перепад давления на клапане Перепад давления на клапане Максимальный перепад давления на клапане, бар | Коэффициент протечки Коэффициент протечки Коэффициент протечки клапана, %Кvs | Коэффициент кавитации Коэффициент кавитации Коэффициент начала кавитации Z (по VDMA 24 422) | Разгруженность по давлению Разгруженность по давлению Разгруженность по давлению штока клапана | Цвет корпуса Цвет корпуса Цвет корпуса клапана | Материал затвора Материал затвора Материал затвора (пробки/золотника) клапана | Уплотнение затвора Уплотнение затвора Уплотнение затвора (пробки) клапана | Материал штока Материал штока Материал штока клапана
|  |  | 18 месяцев | 5.45 кг | Дания | Ду 15 | 3/4" | Kvs=4м3/ч | 65 мм | вода, 30% раствор гликоля | 150С | 003H6620 | 3-11бар | нормально закрыт | 12 бар | 0,02 %Kvs | 0.6 | Разгружен | желтый | латунь CuZn36Pb2As | EPDM
Регулятор давления до себя бронза AVA Ду 20 Ру25 G1" НР 3-11бар Kvs=6.3м3/ч Danfoss 003H6621 | 90 953,64 Р | Под заказ | Материал седла Материал седла Материал седла клапана | Монтаж клапана Монтаж клапана Допустимый способ монтажа клапана | Дополнительная информация | Температура транспортировки Температура транспортировки Температура транспортировки и хранения, С | Фирма производитель | Температура рабочей среды | Область применения | Комплект поставки | Гарантия Гарантия Гарантийный срок со дня продажи. | Срок службы | Гарантия производителя Гарантия производителя Гарантийный срок со дня производства товара.
|  |  | латунь CuZn36Pb2As | нерж. сталь 1.4571 | любой | При температуре регулируемой среды выше 100 °С регулятор следует устанавливать только на горизонтальном трубопроводе регулирующим блоком вниз | от -50 до 50 С | Danfoss A/S | от 2 до +150 oC | предназначен для применения преимущественно в системах централизованного теплоснабжения | клапан-регулятор типа AVA; упаковочная коробка; паспорт; инструкция по монтажу и эксплуатации | 18 месяцев | 10 лет
Регулятор давления до себя бронза AVA Ду 25 Ру25 G1 1/4" НР 1-4.5бар Kvs=8м3/ч Danfoss 003H6616 | 103 181,88 Р | Под заказ | Масса нетто | Страна происхождения | Диаметр | Присоединительный размер | Пропускная способность | Строительная длина Строительная длина Строительная длина клапана, мм | Рабочая среда | Максимальная температура | Артикул | Диапазон перепада давления | Нормальное положение штока Нормальное положение штока Нормальное положение штока клапана | Перепад давления на клапане Перепад давления на клапане Максимальный перепад давления на клапане, бар | Коэффициент протечки Коэффициент протечки Коэффициент протечки клапана, %Кvs | Коэффициент кавитации Коэффициент кавитации Коэффициент начала кавитации Z (по VDMA 24 422) | Разгруженность по давлению Разгруженность по давлению Разгруженность по давлению штока клапана | Цвет корпуса Цвет корпуса Цвет корпуса клапана | Материал затвора Материал затвора Материал затвора (пробки/золотника) клапана | Уплотнение затвора Уплотнение затвора Уплотнение затвора (пробки) клапана | Материал штока Материал штока Материал штока клапана
|  |  | 18 месяцев | 3.85 кг | Дания | Ду 20 | 1" | Kvs=6.3м3/ч | 65 мм | вода, 30% раствор гликоля | 150С | 003H6615 | 1-4бар | нормально закрыт | 12 бар | 0,02 %Kvs | 0.6 | Разгружен | желтый | латунь CuZn36Pb2As | EPDM
Регулятор давления до себя бронза AVA Ду 25 Ру25 G1 1/4" НР 3-11бар Kvs=8м3/ч Danfoss 003H6622 | 103 181,88 Р | Под заказ | Материал седла Материал седла Материал седла клапана | Монтаж клапана Монтаж клапана Допустимый способ монтажа клапана | Дополнительная информация | Температура транспортировки Температура транспортировки Температура транспортировки и хранения, С | Фирма производитель | Температура рабочей среды | Область применения | Комплект поставки | Гарантия Гарантия Гарантийный срок со дня продажи. | Срок службы | Гарантия производителя Гарантия производителя Гарантийный срок со дня производства товара.
|  |  | латунь CuZn36Pb2As | нерж. сталь 1.4571 | любой | При температуре регулируемой среды выше 100 °С регулятор следует устанавливать только на горизонтальном трубопроводе регулирующим блоком вниз | от -50 до 50 С | Danfoss A/S | от 2 до +150 oC | предназначен для применения преимущественно в системах централизованного теплоснабжения | клапан-регулятор типа AVA; упаковочная коробка; паспорт; инструкция по монтажу и эксплуатации | 18 месяцев | 10 лет
- | - | -
Регулятор давления до себя чугун AVA Ру25 фл Danfoss |  | /data/thumbs/w500h800Nfltr_wmi/collections/17/56317/90449.jpg?hash=b52441
Описание
Бренд |  | Тип |  | Материал |  | Давление |  | Тип присоединения |  | Модель |  | Марка материала корпуса |  | Инженерная система
Danfoss |  | до себя |  | чугун |  | Ру25 |  | фланцевое |  | AVA |  | EN-GJS-400-18-LT (GGG 40.3) |  | Отопление, Тепловые пункты, Водоснабжение
Варианты
Регулятор давления до себя чугун AVA Ду 32 Ру25 фл 1-4бар Kvs=12.5м3/ч Danfoss 003H6626 | 185 513,04 Р | Под заказ | Масса нетто | Страна происхождения | Диаметр | Пропускная способность | Строительная длина Строительная длина Строительная длина клапана, мм | Рабочая среда | Максимальная температура | Артикул | Диапазон перепада давления | Нормальное положение штока Нормальное положение штока Нормальное положение штока клапана | Перепад давления на клапане Перепад давления на клапане Максимальный перепад давления на клапане, бар | Коэффициент протечки Коэффициент протечки Коэффициент протечки клапана, %Кvs | Коэффициент кавитации Коэффициент кавитации Коэффициент начала кавитации Z (по VDMA 24 422) | Разгруженность по давлению Разгруженность по давлению Разгруженность по давлению штока клапана | Цвет корпуса Цвет корпуса Цвет корпуса клапана | Материал затвора Материал затвора Материал затвора (пробки/золотника) клапана | Уплотнение затвора Уплотнение затвора Уплотнение затвора (пробки) клапана | Материал штока Материал штока Материал штока клапана
|  |  | 11.131 кг | Дания | Ду 32 | Kvs=12.5м3/ч | 180 мм | вода, 30% раствор гликоля | 150С | 003H6626 | 1-4бар | нормально закрыт | 16 бар | 0,05 %Kvs | 0.6 | Разгружен | серый | латунь CuZn36Pb2As | EPDM
Регулятор давления до себя чугун AVA Ду 32 Ру25 фл 3-11бар Kvs=12.5м3/ч Danfoss 003H6629 | 185 513,04 Р | Под заказ | Материал седла Материал седла Материал седла клапана | Монтаж клапана Монтаж клапана Допустимый способ монтажа клапана | Дополнительная информация | Температура транспортировки Температура транспортировки Температура транспортировки и хранения, С | Фирма производитель | Температура рабочей среды | Область применения | Комплект поставки | Гарантия Гарантия Гарантийный срок со дня продажи. | Срок службы | Гарантия производителя Гарантия производителя Гарантийный срок со дня производства товара.
|  |  | латунь CuZn36Pb2As | нерж. сталь 1.4571 | любой | При температуре регулируемой среды выше 100 °С регулятор следует устанавливать только на горизонтальном трубопроводе регулирующим блоком вниз | от -50 до 50 С | Danfoss A/S | от 2 до +150 oC | предназначен для применения преимущественно в системах централизованного теплоснабжения | клапан-регулятор типа AVA; упаковочная коробка; паспорт; инструкция по монтажу и эксплуатации | 18 месяцев | 10 лет
Регулятор давления до себя чугун AVA Ду 40 Ру25 фл 3-11бар Kvs=20м3/ч Danfoss 003H6630 | 199 234,32 Р | Под заказ | Масса нетто | Страна происхождения | Диаметр | Пропускная способность | Строительная длина Строительная длина Строительная длина клапана, мм | Рабочая среда | Максимальная температура | Артикул | Диапазон перепада давления | Нормальное положение штока Нормальное положение штока Нормальное положение штока клапана | Перепад давления на клапане Перепад давления на клапане Максимальный перепад давления на клапане, бар | Коэффициент протечки Коэффициент протечки Коэффициент протечки клапана, %Кvs | Коэффициент кавитации Коэффициент кавитации Коэффициент начала кавитации Z (по VDMA 24 422) | Разгруженность по давлению Разгруженность по давлению Разгруженность по давлению штока клапана | Цвет корпуса Цвет корпуса Цвет корпуса клапана | Материал затвора Материал затвора Материал затвора (пробки/золотника) клапана | Уплотнение затвора Уплотнение затвора Уплотнение затвора (пробки) клапана | Материал штока Материал штока Материал штока клапана
|  |  | 18 месяцев | 12.638 кг | Дания | Ду 32 | Kvs=12.5м3/ч | 180 мм | вода, 30% раствор гликоля | 150С | 003H6629 | 3-11бар | нормально закрыт | 16 бар | 0,05 %Kvs | 0.6 | Разгружен | серый | латунь CuZn36Pb2As | EPDM
Регулятор давления до себя чугун AVA Ду 40 Ру25 фл 1-4бар Kvs=20м3/ч Danfoss 003H6627 | 199 234,32 Р | Под заказ | Материал седла Материал седла Материал седла клапана | Монтаж клапана Монтаж клапана Допустимый способ монтажа клапана | Дополнительная информация | Температура транспортировки Температура транспортировки Температура транспортировки и хранения, С | Фирма производитель | Температура рабочей среды | Область применения | Комплект поставки | Гарантия Гарантия Гарантийный срок со дня продажи. | Срок службы | Гарантия производителя Гарантия производителя Гарантийный срок со дня производства товара.
|  |  | латунь CuZn36Pb2As | нерж. сталь 1.4571 | любой | При температуре регулируемой среды выше 100 °С регулятор следует устанавливать только на горизонтальном трубопроводе регулирующим блоком вниз | от -50 до 50 С | Danfoss A/S | от 2 до +150 oC | предназначен для применения преимущественно в системах централизованного теплоснабжения | клапан-регулятор типа AVA; упаковочная коробка; паспорт; инструкция по монтажу и эксплуатации | 18 месяцев | 10 лет
Регулятор давления до себя чугун AVA Ду 50 Ру25 фл 1-4бар Kvs=25м3/ч Danfoss 003H6628 | 216 319,56 Р | Под заказ | Масса нетто | Страна происхождения | Диаметр | Пропускная способность | Строительная длина Строительная длина Строительная длина клапана, мм | Рабочая среда | Максимальная температура | Артикул | Диапазон перепада давления | Нормальное положение штока Нормальное положение штока Нормальное положение штока клапана | Перепад давления на клапане Перепад давления на клапане Максимальный перепад давления на клапане, бар | Коэффициент протечки Коэффициент протечки Коэффициент протечки клапана, %Кvs | Коэффициент кавитации Коэффициент кавитации Коэффициент начала кавитации Z (по VDMA 24 422) | Разгруженность по давлению Разгруженность по давлению Разгруженность по давлению штока клапана | Цвет корпуса Цвет корпуса Цвет корпуса клапана | Материал затвора Материал затвора Материал затвора (пробки/золотника) клапана | Уплотнение затвора Уплотнение затвора Уплотнение затвора (пробки) клапана | Материал штока Материал штока Материал штока клапана
|  |  | 18 месяцев | 14.638 кг | Дания | Ду 40 | Kvs=20м3/ч | 200 мм | вода, 30% раствор гликоля | 150С | 003H6630 | 3-11бар | нормально закрыт | 16 бар | 0,05 %Kvs | 0.6 | Разгружен | серый | латунь CuZn36Pb2As | EPDM
Регулятор давления до себя чугун AVA Ду 50 Ру25 фл 3-11бар Kvs=25м3/ч Danfoss 003H6631 | 216 319,56 Р | Под заказ | Материал седла Материал седла Материал седла клапана | Монтаж клапана Монтаж клапана Допустимый способ монтажа клапана | Дополнительная информация | Температура транспортировки Температура транспортировки Температура транспортировки и хранения, С | Фирма производитель | Температура рабочей среды | Область применения | Комплект поставки | Гарантия Гарантия Гарантийный срок со дня продажи. | Срок службы | Гарантия производителя Гарантия производителя Гарантийный срок со дня производства товара.
|  |  | латунь CuZn36Pb2As | нерж. сталь 1.4571 | любой | При температуре регулируемой среды выше 100 °С регулятор следует устанавливать только на горизонтальном трубопроводе регулирующим блоком вниз | от -50 до 50 С | Danfoss A/S | от 2 до +150 oC | предназначен для применения преимущественно в системах централизованного теплоснабжения | клапан-регулятор типа AVA; упаковочная коробка; паспорт; инструкция по монтажу и эксплуатации | 18 месяцев | 10 лет
- | - | -
Регулятор давления после себя бронза AVD Ру25 НР Danfoss |  | /data/thumbs/w500h800Nfltr_wmi/collections/18/56318/44166.jpg?hash=ee1166
Описание
Бренд |  | Тип |  | Материал |  | Давление |  | Тип присоединения |  | Модель |  | Марка материала корпуса |  | Инженерная система
Danfoss |  | после себя |  | бронза |  | Ру25 |  | наружная резьба |  | AVD |  | CuSn5ZnPb (Rg5) |  | Водоснабжение, Отопление, Тепловые пункты
Варианты
Регулятор давления после себя бронза AVD Ду 15 Ру25 G3/4" НР 3-12бар Kvs=4м3/ч Danfoss 003H6650 | 80 854,92 Р | Под заказ | Масса нетто | Страна происхождения | Диаметр | Присоединительный размер | Пропускная способность | Строительная длина Строительная длина Строительная длина клапана, мм | Рабочая среда | Максимальная температура | Артикул | Диапазон перепада давления | Нормальное положение штока Нормальное положение штока Нормальное положение штока клапана | Перепад давления на клапане Перепад давления на клапане Максимальный перепад давления на клапане, бар | Коэффициент кавитации Коэффициент кавитации Коэффициент начала кавитации Z (по VDMA 24 422) | Разгруженность по давлению Разгруженность по давлению Разгруженность по давлению штока клапана | Цвет корпуса Цвет корпуса Цвет корпуса клапана | Материал затвора Материал затвора Материал затвора (пробки/золотника) клапана | Уплотнение затвора Уплотнение затвора Уплотнение затвора (пробки) клапана | Материал штока Материал штока Материал штока клапана
|  |  | 5.416 кг | Дания | Ду 15 | 3/4" | Kvs=4м3/ч | 65 мм | вода, 30% раствор гликоля | 150С | 003H6650 | 3-12бар | нормально открыт | 20 бар | 0.6 | Разгружен | желтый | латунь CuZn36Pb2As | EPDM
Регулятор давления после себя бронза AVD Ду 15 Ру25 G3/4" НР 1-5бар Kvs=4м3/ч Danfoss 003H6644 | 80 854,92 Р | Под заказ | Материал седла Материал седла Материал седла клапана | Монтаж клапана Монтаж клапана Допустимый способ монтажа клапана | Дополнительная информация | Температура транспортировки Температура транспортировки Температура транспортировки и хранения, С | Фирма производитель | Температура рабочей среды | Область применения | Комплект поставки | Гарантия Гарантия Гарантийный срок со дня продажи. | Срок службы | Гарантия производителя Гарантия производителя Гарантийный срок со дня производства товара.
|  |  | латунь CuZn36Pb2As | нерж. сталь 1.4571 | любой | При температуре регулируемой среды выше 100 °С регулятор следует устанавливать только на горизонтальном трубопроводе регулирующим блоком вниз | от -50 до 50 С | Danfoss A/S | от 2 до +150 oC | предназначен для применения преимущественно в системах централизованного теплоснабжения | клапан-регулятор типа AVD; упаковочная коробка; паспорт; инструкция по монтажу и эксплуатации | 18 месяцев | 10 лет
Регулятор давления после себя бронза AVD Ду 20 Ру25 G1" НР 3-12бар Kvs=6.3м3/ч Danfoss 003H6651 | 82 096,32 Р | Под заказ | Масса нетто | Страна происхождения | Диаметр | Присоединительный размер | Пропускная способность | Строительная длина Строительная длина Строительная длина клапана, мм | Рабочая среда | Максимальная температура | Артикул | Диапазон перепада давления | Нормальное положение штока Нормальное положение штока Нормальное положение штока клапана | Перепад давления на клапане Перепад давления на клапане Максимальный перепад давления на клапане, бар | Коэффициент кавитации Коэффициент кавитации Коэффициент начала кавитации Z (по VDMA 24 422) | Разгруженность по давлению Разгруженность по давлению Разгруженность по давлению штока клапана | Цвет корпуса Цвет корпуса Цвет корпуса клапана | Материал затвора Материал затвора Материал затвора (пробки/золотника) клапана | Уплотнение затвора Уплотнение затвора Уплотнение затвора (пробки) клапана | Материал штока Материал штока Материал штока клапана
|  |  | 18 месяцев | 3.754 кг | Дания | Ду 15 | 3/4" | Kvs=4м3/ч | 65 мм | вода, 30% раствор гликоля | 150С | 003H6644 | 1-5бар | нормально открыт | 20 бар | 0.6 | Разгружен | желтый | латунь CuZn36Pb2As | EPDM
Регулятор давления после себя бронза AVD Ду 20 Ру25 G1" НР 1-5бар Kvs=6.3м3/ч Danfoss 003H6645 | 82 096,32 Р | Под заказ | Материал седла Материал седла Материал седла клапана | Монтаж клапана Монтаж клапана Допустимый способ монтажа клапана | Дополнительная информация | Температура транспортировки Температура транспортировки Температура транспортировки и хранения, С | Фирма производитель | Температура рабочей среды | Область применения | Комплект поставки | Гарантия Гарантия Гарантийный срок со дня продажи. | Срок службы | Гарантия производителя Гарантия производителя Гарантийный срок со дня производства товара.
|  |  | латунь CuZn36Pb2As | нерж. сталь 1.4571 | любой | При температуре регулируемой среды выше 100 °С регулятор следует устанавливать только на горизонтальном трубопроводе регулирующим блоком вниз | от -50 до 50 С | Danfoss A/S | от 2 до +150 oC | предназначен для применения преимущественно в системах централизованного теплоснабжения | клапан-регулятор типа AVD; упаковочная коробка; паспорт; инструкция по монтажу и эксплуатации | 18 месяцев | 10 лет
Регулятор давления после себя бронза AVD Ду 25 Ру25 G1 1/4" НР 1-5бар Kvs=8м3/ч Danfoss 003H6646 | 88 131,36 Р | Под заказ | Масса нетто | Страна происхождения | Диаметр | Присоединительный размер | Пропускная способность | Строительная длина Строительная длина Строительная длина клапана, мм | Рабочая среда | Максимальная температура | Артикул | Диапазон перепада давления | Нормальное положение штока Нормальное положение штока Нормальное положение штока клапана | Перепад давления на клапане Перепад давления на клапане Максимальный перепад давления на клапане, бар | Коэффициент кавитации Коэффициент кавитации Коэффициент начала кавитации Z (по VDMA 24 422) | Разгруженность по давлению Разгруженность по давлению Разгруженность по давлению штока клапана | Цвет корпуса Цвет корпуса Цвет корпуса клапана | Материал затвора Материал затвора Материал затвора (пробки/золотника) клапана | Уплотнение затвора Уплотнение затвора Уплотнение затвора (пробки) клапана | Материал штока Материал штока Материал штока клапана
|  |  | 18 месяцев | 5.5 кг | Дания | Ду 20 | 1" | Kvs=6.3м3/ч | 70 мм | вода, 30% раствор гликоля | 150С | 003H6651 | 3-12бар | нормально открыт | 20 бар | 0.6 | Разгружен | желтый | латунь CuZn36Pb2As | EPDM
Регулятор давления после себя бронза AVD Ду 25 Ру25 G1 1/4" НР 3-12бар Kvs=8м3/ч Danfoss 003H6652 | 88 131,36 Р | Под заказ | Материал седла Материал седла Материал седла клапана | Монтаж клапана Монтаж клапана Допустимый способ монтажа клапана | Дополнительная информация | Температура транспортировки Температура транспортировки Температура транспортировки и хранения, С | Фирма производитель | Температура рабочей среды | Область применения | Комплект поставки | Гарантия Гарантия Гарантийный срок со дня продажи. | Срок службы | Гарантия производителя Гарантия производителя Гарантийный срок со дня производства товара.
|  |  | латунь CuZn36Pb2As | нерж. сталь 1.4571 | любой | При температуре регулируемой среды выше 100 °С регулятор следует устанавливать только на горизонтальном трубопроводе регулирующим блоком вниз | от -50 до 50 С | Danfoss A/S | от 2 до +150 oC | предназначен для применения преимущественно в системах централизованного теплоснабжения | клапан-регулятор типа AVD; упаковочная коробка; паспорт; инструкция по монтажу и эксплуатации | 18 месяцев | 10 лет
- | - | -
Регулятор давления после себя чугун AVD Ру25 фл Danfoss |  | /data/thumbs/w500h800Nfltr_wmi/collections/19/56319/90448.jpg?hash=e5af36
Описание
Бренд |  | Тип |  | Материал |  | Давление |  | Тип присоединения |  | Модель |  | Марка материала корпуса |  | Инженерная система
Danfoss |  | после себя |  | чугун |  | Ру25 |  | фланцевое |  | AVD |  | EN-GJS-400-18-LT (GGG 40.3) |  | Водоснабжение, Отопление, Тепловые пункты
Варианты
Регулятор давления после себя чугун AVD Ду 32 Ру25 фл 1-5бар Kvs=12.5м3/ч Danfoss 003H6659 | 161 913,48 Р | Под заказ | Масса нетто | Страна происхождения | Диаметр | Пропускная способность | Строительная длина Строительная длина Строительная длина клапана, мм | Рабочая среда | Максимальная температура | Артикул | Диапазон перепада давления | Нормальное положение штока Нормальное положение штока Нормальное положение штока клапана | Перепад давления на клапане Перепад давления на клапане Максимальный перепад давления на клапане, бар | Коэффициент кавитации Коэффициент кавитации Коэффициент начала кавитации Z (по VDMA 24 422) | Разгруженность по давлению Разгруженность по давлению Разгруженность по давлению штока клапана | Цвет корпуса Цвет корпуса Цвет корпуса клапана | Материал затвора Материал затвора Материал затвора (пробки/золотника) клапана | Уплотнение затвора Уплотнение затвора Уплотнение затвора (пробки) клапана | Материал штока Материал штока Материал штока клапана
|  |  | 11 кг | Дания | Ду 32 | Kvs=12.5м3/ч | 180 мм | вода, 30% раствор гликоля | 150С | 003H6659 | 1-5бар | нормально открыт | 16 бар | 0.6 | Разгружен | серый | латунь CuZn36Pb2As | EPDM
Регулятор давления после себя чугун AVD Ду 32 Ру25 фл 3-12бар Kvs=12.5м3/ч Danfoss 003H6662 | 161 913,48 Р | Под заказ | Материал седла Материал седла Материал седла клапана | Монтаж клапана Монтаж клапана Допустимый способ монтажа клапана | Дополнительная информация | Температура транспортировки Температура транспортировки Температура транспортировки и хранения, С | Фирма производитель | Температура рабочей среды | Область применения | Комплект поставки | Гарантия Гарантия Гарантийный срок со дня продажи. | Срок службы | Гарантия производителя Гарантия производителя Гарантийный срок со дня производства товара.
|  |  | латунь CuZn36Pb2As | нерж. сталь 1.4571 | любой | При температуре регулируемой среды выше 100 °С регулятор следует устанавливать только на горизонтальном трубопроводе регулирующим блоком вниз | от -50 до 50 С | Danfoss A/S | от 2 до +150 oC | предназначен для применения преимущественно в системах централизованного теплоснабжения | клапан-регулятор типа AVD; упаковочная коробка; паспорт; инструкция по монтажу и эксплуатации | 18 месяцев | 10 лет
Регулятор давления после себя чугун AVD Ду 40 Ру25 фл 1-5бар Kvs=20м3/ч Danfoss 003H6660 | 174 995,16 Р | Под заказ | Масса нетто | Страна происхождения | Диаметр | Пропускная способность | Строительная длина Строительная длина Строительная длина клапана, мм | Рабочая среда | Максимальная температура | Артикул | Диапазон перепада давления | Нормальное положение штока Нормальное положение штока Нормальное положение штока клапана | Перепад давления на клапане Перепад давления на клапане Максимальный перепад давления на клапане, бар | Коэффициент кавитации Коэффициент кавитации Коэффициент начала кавитации Z (по VDMA 24 422) | Разгруженность по давлению Разгруженность по давлению Разгруженность по давлению штока клапана | Цвет корпуса Цвет корпуса Цвет корпуса клапана | Материал затвора Материал затвора Материал затвора (пробки/золотника) клапана | Уплотнение затвора Уплотнение затвора Уплотнение затвора (пробки) клапана | Материал штока Материал штока Материал штока клапана
|  |  | 18 месяцев | 12.67 кг | Дания | Ду 32 | Kvs=12.5м3/ч | 180 мм | вода, 30% раствор гликоля | 150С | 003H6662 | 3-12бар | нормально открыт | 16 бар | 0.6 | Разгружен | серый | латунь CuZn36Pb2As | EPDM
Регулятор давления после себя чугун AVD Ду 40 Ру25 фл 3-12бар Kvs=20м3/ч Danfoss 003H6663 | 174 995,16 Р | Под заказ | Материал седла Материал седла Материал седла клапана | Монтаж клапана Монтаж клапана Допустимый способ монтажа клапана | Дополнительная информация | Температура транспортировки Температура транспортировки Температура транспортировки и хранения, С | Фирма производитель | Температура рабочей среды | Область применения | Комплект поставки | Гарантия Гарантия Гарантийный срок со дня продажи. | Срок службы | Гарантия производителя Гарантия производителя Гарантийный срок со дня производства товара.
|  |  | латунь CuZn36Pb2As | нерж. сталь 1.4571 | любой | При температуре регулируемой среды выше 100 °С регулятор следует устанавливать только на горизонтальном трубопроводе регулирующим блоком вниз | от -50 до 50 С | Danfoss A/S | от 2 до +150 oC | предназначен для применения преимущественно в системах централизованного теплоснабжения | клапан-регулятор типа AVD; упаковочная коробка; паспорт; инструкция по монтажу и эксплуатации | 18 месяцев | 10 лет
Регулятор давления после себя чугун AVD Ду 50 Ру25 фл 1-5бар Kvs=25м3/ч Danfoss 003H6661 | 194 120,28 Р | Под заказ | Масса нетто | Страна происхождения | Диаметр | Пропускная способность | Строительная длина Строительная длина Строительная длина клапана, мм | Рабочая среда | Максимальная температура | Артикул | Диапазон перепада давления | Нормальное положение штока Нормальное положение штока Нормальное положение штока клапана | Перепад давления на клапане Перепад давления на клапане Максимальный перепад давления на клапане, бар | Коэффициент кавитации Коэффициент кавитации Коэффициент начала кавитации Z (по VDMA 24 422) | Разгруженность по давлению Разгруженность по давлению Разгруженность по давлению штока клапана | Цвет корпуса Цвет корпуса Цвет корпуса клапана | Материал затвора Материал затвора Материал затвора (пробки/золотника) клапана | Уплотнение затвора Уплотнение затвора Уплотнение затвора (пробки) клапана | Материал штока Материал штока Материал штока клапана
|  |  | 18 месяцев | 12.63 кг | Дания | Ду 40 | Kvs=20м3/ч | 200 мм | 30% раствор гликоля, вода | 150С | 003H6660 | 1-5бар | нормально открыт | 16 бар | 0.6 | Разгружен | серый | латунь CuZn36Pb2As | EPDM
Регулятор давления после себя чугун AVD Ду 50 Ру25 фл 3-12бар Kvs=25м3/ч Danfoss 003H6664 | 194 120,28 Р | Под заказ | Материал седла Материал седла Материал седла клапана | Монтаж клапана Монтаж клапана Допустимый способ монтажа клапана | Дополнительная информация | Температура транспортировки Температура транспортировки Температура транспортировки и хранения, С | Фирма производитель | Температура рабочей среды | Область применения | Комплект поставки | Гарантия Гарантия Гарантийный срок со дня продажи. | Срок службы | Гарантия производителя Гарантия производителя Гарантийный срок со дня производства товара.
|  |  | латунь CuZn36Pb2As | нерж. сталь 1.4571 | любой | При температуре регулируемой среды выше 100 °С регулятор следует устанавливать только на горизонтальном трубопроводе регулирующим блоком вниз | от -50 до 50 С | Danfoss A/S | от 2 до +150 oC | предназначен для применения преимущественно в системах централизованного теплоснабжения | клапан-регулятор типа AVD; упаковочная коробка; паспорт; инструкция по монтажу и эксплуатации | 18 месяцев | 10 лет
- | - | -
Регулятор давления после себя бронза AVDS Ру25 НР Danfoss |  | /data/thumbs/w500h800Nf_pngfltr_wmi/collections/20/56320/41678.png?hash=8f37fc
Описание
Бренд |  | Тип |  | Материал |  | Давление |  | Тип присоединения |  | Модель |  | Марка материала корпуса |  | Инженерная система
Danfoss |  | после себя |  | бронза |  | Ру25 |  | наружная резьба |  | AVDS |  | CuSn5ZnPb (Rg5) |  | Водоснабжение, Отопление, Тепловые пункты
Варианты
Регулятор давления после себя бронза AVDS Ду 15 Ру25 G3/4" НР 1-5бар Kvs=1м3/ч Danfoss 003H6665 | 82 096,32 Р | Под заказ | Масса нетто | Страна происхождения | Диаметр | Присоединительный размер | Пропускная способность | Строительная длина Строительная длина Строительная длина клапана, мм | Рабочая среда | Максимальная температура | Артикул | Диапазон перепада давления | Нормальное положение штока Нормальное положение штока Нормальное положение штока клапана | Перепад давления на клапане Перепад давления на клапане Максимальный перепад давления на клапане, бар | Коэффициент кавитации Коэффициент кавитации Коэффициент начала кавитации Z (по VDMA 24 422) | Разгруженность по давлению Разгруженность по давлению Разгруженность по давлению штока клапана | Цвет корпуса Цвет корпуса Цвет корпуса клапана | Материал затвора Материал затвора Материал затвора (пробки/золотника) клапана | Уплотнение затвора Уплотнение затвора Уплотнение затвора (пробки) клапана | Материал штока Материал штока Материал штока клапана
|  |  | 10.416 кг | Дания | Ду 15 | 3/4" | Kvs=1м3/ч | 65 мм | вода, 30% раствор гликоля, водяной пар | 200С | 003H6665 | 1-5бар | нормально открыт | 10 бар | 0.6 | Разгружен | желтый | нерж. сталь 1.4571 | нерж. сталь 1.4522
Регулятор давления после себя бронза AVDS Ду 15 Ру25 G3/4" НР 1-5бар Kvs=1.6м3/ч Danfoss 003H6666 | 82 096,32 Р | Под заказ | Материал седла Материал седла Материал седла клапана | Монтаж клапана Монтаж клапана Допустимый способ монтажа клапана | Дополнительная информация | Температура транспортировки Температура транспортировки Температура транспортировки и хранения, С | Фирма производитель | Температура рабочей среды | Область применения | Комплект поставки | Гарантия Гарантия Гарантийный срок со дня продажи. | Срок службы | Гарантия производителя Гарантия производителя Гарантийный срок со дня производства товара.
|  |  | нерж. сталь 1.4571 | бронза CuSn5ZnPb | любой | При температуре регулируемой среды выше 100 °С регулятор следует устанавливать только на горизонтальном трубопроводе регулирующим блоком вниз | от -50 до 50 С | Danfoss A/S | от 2 до +200 oC | предназначен для применения преимущественно в системах централизованного теплоснабжения | клапан-регулятор типа AVDS; упаковочная коробка; паспорт; инструкция по монтажу и эксплуатации | 18 месяцев | 10 лет
Регулятор давления после себя бронза AVDS Ду 15 Ру25 G3/4" НР 1-5бар Kvs=3.2м3/ч Danfoss 003H6667 | 82 096,32 Р | Под заказ | Масса нетто | Страна происхождения | Диаметр | Присоединительный размер | Пропускная способность | Строительная длина Строительная длина Строительная длина клапана, мм | Рабочая среда | Максимальная температура | Артикул | Диапазон перепада давления | Нормальное положение штока Нормальное положение штока Нормальное положение штока клапана | Перепад давления на клапане Перепад давления на клапане Максимальный перепад давления на клапане, бар | Коэффициент кавитации Коэффициент кавитации Коэффициент начала кавитации Z (по VDMA 24 422) | Разгруженность по давлению Разгруженность по давлению Разгруженность по давлению штока клапана | Цвет корпуса Цвет корпуса Цвет корпуса клапана | Материал затвора Материал затвора Материал затвора (пробки/золотника) клапана | Уплотнение затвора Уплотнение затвора Уплотнение затвора (пробки) клапана | Материал штока Материал штока Материал штока клапана
|  |  | 18 месяцев | 4.312 кг | Дания | Ду 15 | 3/4" | Kvs=1.6м3/ч | 65 мм | водяной пар, вода, 30% раствор гликоля | 200С | 003H6666 | 1-5бар | нормально открыт | 10 бар | 0.6 | Разгружен | желтый | нерж. сталь 1.4571 | нерж. сталь 1.4522
Регулятор давления после себя бронза AVDS Ду 15 Ру25 G3/4" НР 3-12бар Kvs=1м3/ч Danfoss 003H6670 | 82 096,32 Р | Под заказ | Материал седла Материал седла Материал седла клапана | Монтаж клапана Монтаж клапана Допустимый способ монтажа клапана | Дополнительная информация | Температура транспортировки Температура транспортировки Температура транспортировки и хранения, С | Фирма производитель | Температура рабочей среды | Область применения | Комплект поставки | Гарантия Гарантия Гарантийный срок со дня продажи. | Срок службы | Гарантия производителя Гарантия производителя Гарантийный срок со дня производства товара.
|  |  | нерж. сталь 1.4571 | бронза CuSn5ZnPb | любой | При температуре регулируемой среды выше 100 °С регулятор следует устанавливать только на горизонтальном трубопроводе регулирующим блоком вниз | от -50 до 50 С | Danfoss A/S | от 2 до +200 oC | предназначен для применения преимущественно в системах централизованного теплоснабжения | клапан-регулятор типа AVDS; упаковочная коробка; паспорт; инструкция по монтажу и эксплуатации | 18 месяцев | 10 лет
Регулятор давления после себя бронза AVDS Ду 15 Ру25 G3/4" НР 3-12бар Kvs=1.6м3/ч Danfoss 003H6671 | 82 096,32 Р | Под заказ | Масса нетто | Страна происхождения | Диаметр | Присоединительный размер | Пропускная способность | Строительная длина Строительная длина Строительная длина клапана, мм | Рабочая среда | Максимальная температура | Артикул | Диапазон перепада давления | Нормальное положение штока Нормальное положение штока Нормальное положение штока клапана | Перепад давления на клапане Перепад давления на клапане Максимальный перепад давления на клапане, бар | Коэффициент кавитации Коэффициент кавитации Коэффициент начала кавитации Z (по VDMA 24 422) | Разгруженность по давлению Разгруженность по давлению Разгруженность по давлению штока клапана | Цвет корпуса Цвет корпуса Цвет корпуса клапана | Материал затвора Материал затвора Материал затвора (пробки/золотника) клапана | Уплотнение затвора Уплотнение затвора Уплотнение затвора (пробки) клапана | Материал штока Материал штока Материал штока клапана
|  |  | 18 месяцев | 4.204 кг | Дания | Ду 15 | 3/4" | Kvs=3.2м3/ч | 65 мм | 30% раствор гликоля, водяной пар, вода | 200С | 003H6667 | 1-5бар | нормально открыт | 10 бар | 0.6 | Разгружен | желтый | нерж. сталь 1.4571 | нерж. сталь 1.4522
Регулятор давления после себя бронза AVDS Ду 15 Ру25 G3/4" НР 3-12бар Kvs=3.2м3/ч Danfoss 003H6672 | 82 096,32 Р | Под заказ | Материал седла Материал седла Материал седла клапана | Монтаж клапана Монтаж клапана Допустимый способ монтажа клапана | Дополнительная информация | Температура транспортировки Температура транспортировки Температура транспортировки и хранения, С | Фирма производитель | Температура рабочей среды | Область применения | Комплект поставки | Гарантия Гарантия Гарантийный срок со дня продажи. | Срок службы | Гарантия производителя Гарантия производителя Гарантийный срок со дня производства товара.
|  |  | нерж. сталь 1.4571 | бронза CuSn5ZnPb | любой | При температуре регулируемой среды выше 100 °С регулятор следует устанавливать только на горизонтальном трубопроводе регулирующим блоком вниз | от -50 до 50 С | Danfoss A/S | от 2 до +200 oC | предназначен для применения преимущественно в системах централизованного теплоснабжения | клапан-регулятор типа AVDS; упаковочная коробка; паспорт; инструкция по монтажу и эксплуатации | 18 месяцев | 10 лет
Регулятор давления после себя бронза AVDS Ду 20 Ру25 G1" НР 1-5бар Kvs=4.5м3/ч Danfoss 003H6668 | 83 838,72 Р | Под заказ | Масса нетто | Страна происхождения | Диаметр | Присоединительный размер | Пропускная способность | Строительная длина Строительная длина Строительная длина клапана, мм | Рабочая среда | Максимальная температура | Артикул | Диапазон перепада давления | Нормальное положение штока Нормальное положение штока Нормальное положение штока клапана | Перепад давления на клапане Перепад давления на клапане Максимальный перепад давления на клапане, бар | Коэффициент кавитации Коэффициент кавитации Коэффициент начала кавитации Z (по VDMA 24 422) | Разгруженность по давлению Разгруженность по давлению Разгруженность по давлению штока клапана | Цвет корпуса Цвет корпуса Цвет корпуса клапана | Материал затвора Материал затвора Материал затвора (пробки/золотника) клапана | Уплотнение затвора Уплотнение затвора Уплотнение затвора (пробки) клапана | Материал штока Материал штока Материал штока клапана
|  |  | 18 месяцев | 5.966 кг | Дания | Ду 15 | 3/4" | Kvs=1м3/ч | 65 мм | вода, 30% раствор гликоля, водяной пар | 200С | 003H6670 | 3-12бар | нормально открыт | 10 бар | 0.6 | Разгружен | желтый | нерж. сталь 1.4571 | нерж. сталь 1.4522
Регулятор давления после себя бронза AVDS Ду 20 Ру25 G1" НР 3-12бар Kvs=4.5м3/ч Danfoss 003H6673 | 83 838,72 Р | Под заказ | Материал седла Материал седла Материал седла клапана | Монтаж клапана Монтаж клапана Допустимый способ монтажа клапана | Дополнительная информация | Температура транспортировки Температура транспортировки Температура транспортировки и хранения, С | Фирма производитель | Температура рабочей среды | Область применения | Комплект поставки | Гарантия Гарантия Гарантийный срок со дня продажи. | Срок службы | Гарантия производителя Гарантия производителя Гарантийный срок со дня производства товара.
|  |  | нерж. сталь 1.4571 | бронза CuSn5ZnPb | любой | При температуре регулируемой среды выше 100 °С регулятор следует устанавливать только на горизонтальном трубопроводе регулирующим блоком вниз | от -50 до 50 С | Danfoss A/S | от 2 до +200 oC | предназначен для применения преимущественно в системах централизованного теплоснабжения | клапан-регулятор типа AVDS; упаковочная коробка; паспорт; инструкция по монтажу и эксплуатации | 18 месяцев | 10 лет
Регулятор давления после себя бронза AVDS Ду 25 Ру25 G1 1/4" НР 1-5бар Kvs=6.3м3/ч Danfoss 003H6669 | 89 874,60 Р | Под заказ | Масса нетто | Страна происхождения | Диаметр | Присоединительный размер | Пропускная способность | Строительная длина Строительная длина Строительная длина клапана, мм | Рабочая среда | Максимальная температура | Артикул | Диапазон перепада давления | Нормальное положение штока Нормальное положение штока Нормальное положение штока клапана | Перепад давления на клапане Перепад давления на клапане Максимальный перепад давления на клапане, бар | Коэффициент кавитации Коэффициент кавитации Коэффициент начала кавитации Z (по VDMA 24 422) | Разгруженность по давлению Разгруженность по давлению Разгруженность по давлению штока клапана | Цвет корпуса Цвет корпуса Цвет корпуса клапана | Материал затвора Материал затвора Материал затвора (пробки/золотника) клапана | Уплотнение затвора Уплотнение затвора Уплотнение затвора (пробки) клапана | Материал штока Материал штока Материал штока клапана
|  |  | 18 месяцев | 6.004 кг | Дания | Ду 15 | 3/4" | Kvs=1.6м3/ч | 65 мм | водяной пар, вода, 30% раствор гликоля | 200С | 003H6671 | 3-12бар | нормально открыт | 10 бар | 0.6 | Разгружен | желтый | нерж. сталь 1.4571 | нерж. сталь 1.4522
Регулятор давления после себя бронза AVDS Ду 25 Ру25 G1 1/4" НР 3-12бар Kvs=6.3м3/ч Danfoss 003H6674 | 89 874,60 Р | Под заказ | Материал седла Материал седла Материал седла клапана | Монтаж клапана Монтаж клапана Допустимый способ монтажа клапана | Дополнительная информация | Температура транспортировки Температура транспортировки Температура транспортировки и хранения, С | Фирма производитель | Температура рабочей среды | Область применения | Комплект поставки | Гарантия Гарантия Гарантийный срок со дня продажи. | Срок службы | Гарантия производителя Гарантия производителя Гарантийный срок со дня производства товара.
|  |  | нерж. сталь 1.4571 | бронза CuSn5ZnPb | любой | При температуре регулируемой среды выше 100 °С регулятор следует устанавливать только на горизонтальном трубопроводе регулирующим блоком вниз | от -50 до 50 С | Danfoss A/S | от 2 до +200 oC | предназначен для применения преимущественно в системах централизованного теплоснабжения | клапан-регулятор типа AVDS; упаковочная коробка; паспорт; инструкция по монтажу и эксплуатации | 18 месяцев | 10 лет
- | - | -
Регулятор перепада давления бронза AVPQ Ру25 НР Danfoss |  | /data/thumbs/w500h800Nf_pngfltr_wmi/collections/12/273912/75154.png?hash=707137 |  | /data/thumbs/w500h800Nf_pngfltr_wmi/collections/12/273912/77032.png?hash=9e8833
Описание
Бренд |  | Материал |  | Давление |  | Тип присоединения |  | Модель |  | Тип установки |  | Марка материала корпуса |  | Инженерная система
Danfoss |  | бронза |  | Ру25 |  | наружная резьба |  | AVPQ |  | обратка |  | CuSn5ZnPb (Rg5) |  | Водоснабжение, Отопление, Тепловые пункты
Варианты
Регулятор перепада давления бронза AVPQ Ду 15 Ру25 G3/4" НР 0-2бар Kvs=1.6м3/ч Danfoss 003H6539 | 114 035,16 Р | Под заказ | Масса нетто | Страна происхождения | Диаметр | Присоединительный размер | Пропускная способность | Строительная длина Строительная длина Строительная длина клапана, мм | Рабочая среда | Максимальная температура | Артикул | Диапазон перепада давления | Нормальное положение штока Нормальное положение штока Нормальное положение штока клапана | Перепад давления на клапане Перепад давления на клапане Максимальный перепад давления на клапане, бар | Диапазон настройки | Коэффициент протечки Коэффициент протечки Коэффициент протечки клапана, %Кvs | Коэффициент кавитации Коэффициент кавитации Коэффициент начала кавитации Z (по VDMA 24 422) | Разгруженность по давлению Разгруженность по давлению Разгруженность по давлению штока клапана | Цвет корпуса Цвет корпуса Цвет корпуса клапана | Материал затвора Материал затвора Материал затвора (пробки/золотника) клапана | Уплотнение затвора Уплотнение затвора Уплотнение затвора (пробки) клапана | Материал штока Материал штока Материал штока клапана
|  |  | 3.488 кг | Словения | Ду 15 | 3/4" | Kvs=1.6м3/ч | 65 мм | 30% раствор гликоля, вода | 150С | 003H6539 | 0-2бар | нормально открыт | 20 бар | 0,03-0,86 Мпа | 0,02 %Kvs | 0.6 | Разгружен | желтый | латунь CuZn36Pb2As | EPDM
Регулятор перепада давления бронза AVPQ Ду 15 Ру25 G3/4" НР 0-2бар Kvs=2.5м3/ч Danfoss 003H6540 | 114 035,16 Р | Под заказ | Материал седла Материал седла Материал седла клапана | Монтаж клапана Монтаж клапана Допустимый способ монтажа клапана | Дополнительная информация | Температура транспортировки Температура транспортировки Температура транспортировки и хранения, С | Фирма производитель | Температура рабочей среды | Область применения | Комплект поставки | Гарантия Гарантия Гарантийный срок со дня продажи. | Срок службы | Гарантия производителя Гарантия производителя Гарантийный срок со дня производства товара.
|  |  | латунь CuZn36Pb2As | нерж. сталь 1.4571 | любой | При температуре регулируемой среды выше 100 °С регулятор следует устанавливать только на горизонтальном трубопроводе регулирующим блоком вниз | от -50 до 50 С | Danfoss A/S | от 2 до +150 oC | предназначен для применения преимущественно в системах централизованного теплоснабжения | клапан-регулятор типа AVPQ; упаковочная коробка; паспорт; инструкция по монтажу и эксплуатации | 18 месяцев | 10 лет
Регулятор перепада давления бронза AVPQ Ду 15 Ру25 G3/4" НР 0-2бар Kvs=4м3/ч Danfoss 003H6541 | 114 035,16 Р | Под заказ | Масса нетто | Страна происхождения | Диаметр | Присоединительный размер | Пропускная способность | Строительная длина Строительная длина Строительная длина клапана, мм | Рабочая среда | Максимальная температура | Артикул | Диапазон перепада давления | Нормальное положение штока Нормальное положение штока Нормальное положение штока клапана | Перепад давления на клапане Перепад давления на клапане Максимальный перепад давления на клапане, бар | Диапазон настройки | Коэффициент протечки Коэффициент протечки Коэффициент протечки клапана, %Кvs | Коэффициент кавитации Коэффициент кавитации Коэффициент начала кавитации Z (по VDMA 24 422) | Разгруженность по давлению Разгруженность по давлению Разгруженность по давлению штока клапана | Цвет корпуса Цвет корпуса Цвет корпуса клапана | Материал затвора Материал затвора Материал затвора (пробки/золотника) клапана | Уплотнение затвора Уплотнение затвора Уплотнение затвора (пробки) клапана | Материал штока Материал штока Материал штока клапана
|  |  | 18 месяцев | 3.506 кг | Дания | Ду 15 | 3/4" | Kvs=2.5м3/ч | 65 мм | 30% раствор гликоля, вода | 150С | 003H6540 | 0-2бар | нормально открыт | 20 бар | 0,07-1,4 Мпа | 0,02 %Kvs | 0.6 | Разгружен | желтый | латунь CuZn36Pb2As | EPDM
Регулятор перепада давления бронза AVPQ Ду 20 Ру25 G1" НР 0-2бар Kvs=6.3м3/ч Danfoss 003H6542 | 122 579,04 Р | Под заказ | Материал седла Материал седла Материал седла клапана | Монтаж клапана Монтаж клапана Допустимый способ монтажа клапана | Дополнительная информация | Температура транспортировки Температура транспортировки Температура транспортировки и хранения, С | Фирма производитель | Температура рабочей среды | Область применения | Комплект поставки | Гарантия Гарантия Гарантийный срок со дня продажи. | Срок службы | Гарантия производителя Гарантия производителя Гарантийный срок со дня производства товара.
|  |  | латунь CuZn36Pb2As | нерж. сталь 1.4571 | любой | При температуре регулируемой среды выше 100 °С регулятор следует устанавливать только на горизонтальном трубопроводе регулирующим блоком вниз | от -50 до 50 С | Danfoss A/S | от 2 до +150 oC | предназначен для применения преимущественно в системах централизованного теплоснабжения | клапан-регулятор типа AVPQ; упаковочная коробка; паспорт; инструкция по монтажу и эксплуатации | 18 месяцев | 10 лет
Регулятор перепада давления бронза AVPQ Ду 25 Ру25 G1 1/4" НР 0-2бар Kvs=8м3/ч Danfoss 003H6543 | 138 581,04 Р | Под заказ | Масса нетто | Страна происхождения | Диаметр | Присоединительный размер | Пропускная способность | Строительная длина Строительная длина Строительная длина клапана, мм | Рабочая среда | Максимальная температура | Артикул | Диапазон перепада давления | Нормальное положение штока Нормальное положение штока Нормальное положение штока клапана | Перепад давления на клапане Перепад давления на клапане Максимальный перепад давления на клапане, бар | Диапазон настройки | Коэффициент протечки Коэффициент протечки Коэффициент протечки клапана, %Кvs | Коэффициент кавитации Коэффициент кавитации Коэффициент начала кавитации Z (по VDMA 24 422) | Разгруженность по давлению Разгруженность по давлению Разгруженность по давлению штока клапана | Цвет корпуса Цвет корпуса Цвет корпуса клапана | Материал затвора Материал затвора Материал затвора (пробки/золотника) клапана | Уплотнение затвора Уплотнение затвора Уплотнение затвора (пробки) клапана | Материал штока Материал штока Материал штока клапана
|  |  | 18 месяцев | 3.492 кг | Дания | Ду 15 | 3/4" | Kvs=4м3/ч | 65 мм | вода, 30% раствор гликоля | 150С | 003H6541 | 0-2бар | нормально открыт | 20 бар | 0,07-2,2 Мпа | 0,02 %Kvs | 0.6 | Разгружен | желтый | латунь CuZn36Pb2As | EPDM
- | - | -
Регулятор перепада давления бронза AVPQ-4 Ру25 НР Danfoss |  | /data/thumbs/w500h800Nf_pngfltr_wmi/collections/51/56351/44268.png?hash=659279
Описание
Бренд |  | Материал |  | Давление |  | Тип присоединения |  | Модель |  | Тип установки |  | Марка материала корпуса |  | Инженерная система
Danfoss |  | бронза |  | Ру25 |  | наружная резьба |  | AVPQ-4 |  | подача |  | CuSn5ZnPb (Rg5) |  | Водоснабжение, Отопление, Тепловые пункты
Варианты
Регулятор перепада давления бронза AVPQ-4 Ду 15 Ру25 G3/4" НР 0-2бар Kvs=1.6м3/ч Danfoss 003H6555 | 114 035,16 Р | Под заказ | Масса нетто | Страна происхождения | Диаметр | Присоединительный размер | Пропускная способность | Строительная длина Строительная длина Строительная длина клапана, мм | Рабочая среда | Максимальная температура | Артикул | Диапазон перепада давления | Нормальное положение штока Нормальное положение штока Нормальное положение штока клапана | Перепад давления на клапане Перепад давления на клапане Максимальный перепад давления на клапане, бар | Диапазон настройки | Коэффициент протечки Коэффициент протечки Коэффициент протечки клапана, %Кvs | Коэффициент кавитации Коэффициент кавитации Коэффициент начала кавитации Z (по VDMA 24 422) | Разгруженность по давлению Разгруженность по давлению Разгруженность по давлению штока клапана | Цвет корпуса Цвет корпуса Цвет корпуса клапана | Материал затвора Материал затвора Материал затвора (пробки/золотника) клапана | Уплотнение затвора Уплотнение затвора Уплотнение затвора (пробки) клапана | Материал штока Материал штока Материал штока клапана
|  |  | 5.435 кг | Дания | Ду 15 | 3/4" | Kvs=1.6м3/ч | 65 мм | вода, 30% раствор гликоля | 150С | 003H6555 | 0-2бар | нормально открыт | 20 бар | 0,03-0,86 Мпа | 0,02 %Kvs | 0.6 | Разгружен | желтый | латунь CuZn36Pb2As | EPDM
Регулятор перепада давления бронза AVPQ-4 Ду 15 Ру25 G3/4" НР 0-2бар Kvs=2.5м3/ч Danfoss 003H6556 | 114 035,16 Р | Под заказ | Материал седла Материал седла Материал седла клапана | Монтаж клапана Монтаж клапана Допустимый способ монтажа клапана | Дополнительная информация | Температура транспортировки Температура транспортировки Температура транспортировки и хранения, С | Фирма производитель | Температура рабочей среды | Область применения | Комплект поставки | Гарантия Гарантия Гарантийный срок со дня продажи. | Срок службы | Гарантия производителя Гарантия производителя Гарантийный срок со дня производства товара.
|  |  | латунь CuZn36Pb2As | нерж. сталь 1.4571 | любой | При температуре регулируемой среды выше 100 °С регулятор следует устанавливать только на горизонтальном трубопроводе регулирующим блоком вниз | от -50 до 50 С | Danfoss A/S | от 2 до +150 oC | предназначен для применения преимущественно в системах централизованного теплоснабжения | клапан-регулятор типа AVPQ-4; упаковочная коробка; паспорт; инструкция по монтажу и эксплуатации | 18 месяцев | 10 лет
Регулятор перепада давления бронза AVPQ-4 Ду 15 Ру25 G3/4" НР 0-2бар Kvs=4м3/ч Danfoss 003H6557 | 114 035,16 Р | Под заказ | Масса нетто | Страна происхождения | Диаметр | Присоединительный размер | Пропускная способность | Строительная длина Строительная длина Строительная длина клапана, мм | Рабочая среда | Максимальная температура | Артикул | Диапазон перепада давления | Нормальное положение штока Нормальное положение штока Нормальное положение штока клапана | Перепад давления на клапане Перепад давления на клапане Максимальный перепад давления на клапане, бар | Диапазон настройки | Коэффициент протечки Коэффициент протечки Коэффициент протечки клапана, %Кvs | Коэффициент кавитации Коэффициент кавитации Коэффициент начала кавитации Z (по VDMA 24 422) | Разгруженность по давлению Разгруженность по давлению Разгруженность по давлению штока клапана | Цвет корпуса Цвет корпуса Цвет корпуса клапана | Материал затвора Материал затвора Материал затвора (пробки/золотника) клапана | Уплотнение затвора Уплотнение затвора Уплотнение затвора (пробки) клапана | Материал штока Материал штока Материал штока клапана
|  |  | 18 месяцев | 5.424 кг | Дания | Ду 15 | 3/4" | Kvs=2.5м3/ч | 65 мм | вода, 30% раствор гликоля | 150С | 003H6556 | 0-2бар | нормально открыт | 20 бар | 0,07-1,4 Мпа | 0,02 %Kvs | 0.6 | Разгружен | желтый | латунь CuZn36Pb2As | EPDM
Регулятор перепада давления бронза AVPQ-4 Ду 20 Ру25 G1" НР 0-1бар Kvs=6.3м3/ч Danfoss 003H6550 | 122 579,04 Р | Под заказ | Материал седла Материал седла Материал седла клапана | Монтаж клапана Монтаж клапана Допустимый способ монтажа клапана | Дополнительная информация | Температура транспортировки Температура транспортировки Температура транспортировки и хранения, С | Фирма производитель | Температура рабочей среды | Область применения | Комплект поставки | Гарантия Гарантия Гарантийный срок со дня продажи. | Срок службы | Гарантия производителя Гарантия производителя Гарантийный срок со дня производства товара.
|  |  | латунь CuZn36Pb2As | нерж. сталь 1.4571 | любой | При температуре регулируемой среды выше 100 °С регулятор следует устанавливать только на горизонтальном трубопроводе регулирующим блоком вниз | от -50 до 50 С | Danfoss A/S | от 2 до +150 oC | предназначен для применения преимущественно в системах централизованного теплоснабжения | клапан-регулятор типа AVPQ-4; упаковочная коробка; паспорт; инструкция по монтажу и эксплуатации | 18 месяцев | 10 лет
Регулятор перепада давления бронза AVPQ-4 Ду 20 Ру25 G1" НР 0-2бар Kvs=6.3м3/ч Danfoss 003H6558 | 122 579,04 Р | Под заказ | Масса нетто | Страна происхождения | Диаметр | Присоединительный размер | Пропускная способность | Строительная длина Строительная длина Строительная длина клапана, мм | Рабочая среда | Максимальная температура | Артикул | Диапазон перепада давления | Нормальное положение штока Нормальное положение штока Нормальное положение штока клапана | Перепад давления на клапане Перепад давления на клапане Максимальный перепад давления на клапане, бар | Диапазон настройки | Коэффициент протечки Коэффициент протечки Коэффициент протечки клапана, %Кvs | Коэффициент кавитации Коэффициент кавитации Коэффициент начала кавитации Z (по VDMA 24 422) | Разгруженность по давлению Разгруженность по давлению Разгруженность по давлению штока клапана | Цвет корпуса Цвет корпуса Цвет корпуса клапана | Материал затвора Материал затвора Материал затвора (пробки/золотника) клапана | Уплотнение затвора Уплотнение затвора Уплотнение затвора (пробки) клапана | Материал штока Материал штока Материал штока клапана
|  |  | 18 месяцев | 5.4 кг | Словения | Ду 15 | 3/4" | Kvs=4м3/ч | 65 мм | 30% раствор гликоля, вода | 150С | 003H6557 | 0-2бар | нормально открыт | 20 бар | 0,07-2,2 Мпа | 0,02 %Kvs | 0.6 | Разгружен | желтый | латунь CuZn36Pb2As | EPDM
Регулятор перепада давления бронза AVPQ-4 Ду 25 Ру25 G1 1/4" НР 0-2бар Kvs=8м3/ч Danfoss 003H6559 | 138 581,04 Р | Под заказ | Материал седла Материал седла Материал седла клапана | Монтаж клапана Монтаж клапана Допустимый способ монтажа клапана | Дополнительная информация | Температура транспортировки Температура транспортировки Температура транспортировки и хранения, С | Фирма производитель | Температура рабочей среды | Область применения | Комплект поставки | Гарантия Гарантия Гарантийный срок со дня продажи. | Срок службы | Гарантия производителя Гарантия производителя Гарантийный срок со дня производства товара.
|  |  | латунь CuZn36Pb2As | нерж. сталь 1.4571 | любой | При температуре регулируемой среды выше 100 °С регулятор следует устанавливать только на горизонтальном трубопроводе регулирующим блоком вниз | от -50 до 50 С | Danfoss A/S | от 2 до +150 oC | предназначен для применения преимущественно в системах централизованного теплоснабжения | клапан-регулятор типа AVPQ-4; упаковочная коробка; паспорт; инструкция по монтажу и эксплуатации | 18 месяцев | 10 лет
Регулятор перепада давления бронза AVPQ-4 Ду 15 Ру25 G3/4" НР 0-1бар Kvs=4м3/ч Danfoss 003H6922 | 114 035,16 Р | Под заказ | Масса нетто | Страна происхождения | Диаметр | Присоединительный размер | Пропускная способность | Строительная длина Строительная длина Строительная длина клапана, мм | Рабочая среда | Максимальная температура | Артикул | Диапазон перепада давления | Нормальное положение штока Нормальное положение штока Нормальное положение штока клапана | Перепад давления на клапане Перепад давления на клапане Максимальный перепад давления на клапане, бар | Диапазон настройки | Коэффициент протечки Коэффициент протечки Коэффициент протечки клапана, %Кvs | Коэффициент кавитации Коэффициент кавитации Коэффициент начала кавитации Z (по VDMA 24 422) | Разгруженность по давлению Разгруженность по давлению Разгруженность по давлению штока клапана | Цвет корпуса Цвет корпуса Цвет корпуса клапана | Материал затвора Материал затвора Материал затвора (пробки/золотника) клапана | Уплотнение затвора Уплотнение затвора Уплотнение затвора (пробки) клапана | Материал штока Материал штока Материал штока клапана
|  |  | 18 месяцев | 5.4 кг | Дания | Ду 20 | 1" | Kvs=6.3м3/ч | 70 мм | 30% раствор гликоля, вода | 150С | 003H6550 | 0-1бар | нормально открыт | 20 бар | 0,16-3,0 Мпа | 0,02 %Kvs | 0.6 | Разгружен | желтый | латунь CuZn36Pb2As | EPDM
- | - | -
Регулятор перепада давления чугун AVPQ-4 Ру25 фл Danfoss |  | /data/thumbs/w500h800Nf_pngfltr_wmi/collections/52/56352/66019.png?hash=01034d
Описание
Бренд |  | Материал |  | Давление |  | Тип присоединения |  | Модель |  | Тип установки |  | Марка материала корпуса |  | Инженерная система
Danfoss |  | чугун |  | Ру25 |  | фланцевое |  | AVPQ-4 |  | подача |  | EN-GJS-400-18-LT (GGG 40.3) |  | Тепловые пункты, Водоснабжение, Отопление
Варианты
Регулятор перепада давления чугун AVPQ-4 Ду 32 Ру25 фл 0-2бар Kvs=12.5м3/ч Danfoss 003H6572 | 216 037,32 Р | Под заказ | Масса нетто | Страна происхождения | Диаметр | Пропускная способность | Строительная длина Строительная длина Строительная длина клапана, мм | Рабочая среда | Максимальная температура | Артикул | Диапазон перепада давления | Нормальное положение штока Нормальное положение штока Нормальное положение штока клапана | Перепад давления на клапане Перепад давления на клапане Максимальный перепад давления на клапане, бар | Диапазон настройки | Коэффициент протечки Коэффициент протечки Коэффициент протечки клапана, %Кvs | Коэффициент кавитации Коэффициент кавитации Коэффициент начала кавитации Z (по VDMA 24 422) | Разгруженность по давлению Разгруженность по давлению Разгруженность по давлению штока клапана | Цвет корпуса Цвет корпуса Цвет корпуса клапана | Материал затвора Материал затвора Материал затвора (пробки/золотника) клапана | Уплотнение затвора Уплотнение затвора Уплотнение затвора (пробки) клапана | Материал штока Материал штока Материал штока клапана
|  |  | 12.779 кг | Дания | Ду 32 | Kvs=12.5м3/ч | 180 мм | вода, 30% раствор гликоля | 150С | 003H6572 | 0-2бар | нормально открыт | 16 бар | 0,4-8,0 Мпа | 0,05 %Kvs | 0.55 | Разгружен | серый | латунь CuZn36Pb2As | EPDM
Регулятор перепада давления чугун AVPQ-4 Ду 40 Ру25 фл 0-2бар Kvs=20м3/ч Danfoss 003H6573 | 285 009,72 Р | Под заказ | Материал седла Материал седла Материал седла клапана | Монтаж клапана Монтаж клапана Допустимый способ монтажа клапана | Дополнительная информация | Температура транспортировки Температура транспортировки Температура транспортировки и хранения, С | Фирма производитель | Температура рабочей среды | Область применения | Комплект поставки | Гарантия Гарантия Гарантийный срок со дня продажи. | Срок службы | Гарантия производителя Гарантия производителя Гарантийный срок со дня производства товара.
|  |  | латунь CuZn36Pb2As | нерж. сталь 1.4571 | любой | При температуре регулируемой среды выше 100 °С регулятор следует устанавливать только на горизонтальном трубопроводе регулирующим блоком вниз | от -50 до 50 С | Danfoss A/S | от 2 до +150 oC | предназначен для применения преимущественно в системах централизованного теплоснабжения | клапан-регулятор типа AVPQ-4; упаковочная коробка; паспорт; инструкция по монтажу и эксплуатации | 18 месяцев | 10 лет
Регулятор перепада давления чугун AVPQ-4 Ду 50 Ру25 фл 0-2бар Kvs=25м3/ч Danfoss 003H6574 | 297 944,88 Р | Под заказ | Масса нетто | Страна происхождения | Диаметр | Пропускная способность | Строительная длина Строительная длина Строительная длина клапана, мм | Рабочая среда | Максимальная температура | Артикул | Диапазон перепада давления | Нормальное положение штока Нормальное положение штока Нормальное положение штока клапана | Перепад давления на клапане Перепад давления на клапане Максимальный перепад давления на клапане, бар | Диапазон настройки | Коэффициент протечки Коэффициент протечки Коэффициент протечки клапана, %Кvs | Коэффициент кавитации Коэффициент кавитации Коэффициент начала кавитации Z (по VDMA 24 422) | Разгруженность по давлению Разгруженность по давлению Разгруженность по давлению штока клапана | Цвет корпуса Цвет корпуса Цвет корпуса клапана | Материал затвора Материал затвора Материал затвора (пробки/золотника) клапана | Уплотнение затвора Уплотнение затвора Уплотнение затвора (пробки) клапана | Материал штока Материал штока Материал штока клапана
|  |  | 18 месяцев | 14.356 кг | Дания | Ду 40 | Kvs=20м3/ч | 200 мм | вода, 30% раствор гликоля | 150С | 003H6573 | 0-2бар | нормально открыт | 16 бар | 0,8-10,0 Мпа | 0,05 %Kvs | 0.5 | Разгружен | серый | латунь CuZn36Pb2As | EPDM
- | - | -
Регулятор перепада давления чугун DPR Ру25 фл Danfoss |  | /data/thumbs/w500h800Nfltr_wmi/collections/60/343660/76057.jpg?hash=748de7
Описание
Бренд |  | Материал |  | Давление |  | Тип присоединения |  | Модель |  | Тип установки |  | Марка материала корпуса |  | Инженерная система
Danfoss |  | чугун |  | Ру25 |  | фланцевое |  | DPR |  | подача |  | EN-GJS-400-18-LT (GGG 40.3) |  | Водоснабжение, Отопление, Тепловые пункты
Варианты
Регулятор перепада давления чугун DPR Ду 15 Ру25 фл 0-1бар Kvs=4м3/ч Danfoss 003H6105 | 148 119,60 Р | Под заказ | Масса нетто | Страна происхождения | Диаметр | Пропускная способность | Строительная длина Строительная длина Строительная длина клапана, мм | Рабочая среда | Максимальная температура | Артикул | Диапазон перепада давления | Нормальное положение штока Нормальное положение штока Нормальное положение штока клапана | Перепад давления на клапане Перепад давления на клапане Максимальный перепад давления на клапане, бар | Коэффициент протечки Коэффициент протечки Коэффициент протечки клапана, %Кvs | Коэффициент кавитации Коэффициент кавитации Коэффициент начала кавитации Z (по VDMA 24 422) | Разгруженность по давлению Разгруженность по давлению Разгруженность по давлению штока клапана | Цвет корпуса Цвет корпуса Цвет корпуса клапана | Материал затвора Материал затвора Материал затвора (пробки/золотника) клапана | Уплотнение затвора Уплотнение затвора Уплотнение затвора (пробки) клапана | Материал штока Материал штока Материал штока клапана
|  |  | 6.742 кг | Дания | Ду 15 | Kvs=4м3/ч | 130 мм | вода, 30% раствор гликоля | 150С | 003H6105 | 0-1бар | нормально открыт | 20 бар | 0,02 %Kvs | 0.6 | Разгружен | серый | латунь CuZn36Pb2As | EPDM
Регулятор перепада давления чугун DPR Ду 15 Ру25 фл 0-2бар Kvs=4м3/ч Danfoss 003H6116 | 148 119,60 Р | Под заказ | Материал седла Материал седла Материал седла клапана | Монтаж клапана Монтаж клапана Допустимый способ монтажа клапана | Дополнительные принадлежности Дополнительные принадлежности Обязательные дополнительные принадлежности | Дополнительная информация | Температура транспортировки Температура транспортировки Температура транспортировки и хранения, С | Фирма производитель | Температура рабочей среды | Область применения | Комплект поставки | Гарантия Гарантия Гарантийный срок со дня продажи. | Срок службы | Гарантия производителя Гарантия производителя Гарантийный срок со дня производства товара.
|  |  | латунь CuZn36Pb2As | нерж. сталь 1.4571 | любой | Фланцевые присоединительные фитинги, комплект импульсной трубки AV | При температуре регулируемой среды выше 100 °С регулятор следует устанавливать только на горизонтальном трубопроводе регулирующим блоком вниз | от -50 до 50 С | Danfoss A/S | от 2 до +150 oC | предназначен для применения преимущественно в системах централизованного теплоснабжения | клапан-регулятор типа DPR; упаковочная коробка; паспорт; инструкция по монтажу и эксплуатации | 18 месяцев | 10 лет
Регулятор перепада давления чугун DPR Ду 20 Ру25 фл 0-2бар Kvs=6.3м3/ч Danfoss 003H6117 | 158 336,64 Р | Под заказ | Масса нетто | Страна происхождения | Диаметр | Пропускная способность | Строительная длина Строительная длина Строительная длина клапана, мм | Рабочая среда | Максимальная температура | Артикул | Диапазон перепада давления | Нормальное положение штока Нормальное положение штока Нормальное положение штока клапана | Перепад давления на клапане Перепад давления на клапане Максимальный перепад давления на клапане, бар | Коэффициент протечки Коэффициент протечки Коэффициент протечки клапана, %Кvs | Коэффициент кавитации Коэффициент кавитации Коэффициент начала кавитации Z (по VDMA 24 422) | Разгруженность по давлению Разгруженность по давлению Разгруженность по давлению штока клапана | Цвет корпуса Цвет корпуса Цвет корпуса клапана | Материал затвора Материал затвора Материал затвора (пробки/золотника) клапана | Уплотнение затвора Уплотнение затвора Уплотнение затвора (пробки) клапана | Материал штока Материал штока Материал штока клапана
|  |  | 18 месяцев | 6.622 кг | Дания | Ду 15 | Kvs=4м3/ч | 130 мм | вода, 30% раствор гликоля | 150С | 003H6116 | 0-2бар | нормально открыт | 20 бар | 0,02 %Kvs | 0.6 | Разгружен | серый | латунь CuZn36Pb2As | EPDM
Регулятор перепада давления чугун DPR Ду 20 Ру25 фл 0-1бар Kvs=6.3м3/ч Danfoss 003H6106 | 158 336,64 Р | Под заказ | Материал седла Материал седла Материал седла клапана | Монтаж клапана Монтаж клапана Допустимый способ монтажа клапана | Дополнительные принадлежности Дополнительные принадлежности Обязательные дополнительные принадлежности | Дополнительная информация | Температура транспортировки Температура транспортировки Температура транспортировки и хранения, С | Фирма производитель | Температура рабочей среды | Область применения | Комплект поставки | Гарантия Гарантия Гарантийный срок со дня продажи. | Срок службы | Гарантия производителя Гарантия производителя Гарантийный срок со дня производства товара.
|  |  | латунь CuZn36Pb2As | нерж. сталь 1.4571 | любой | Фланцевые присоединительные фитинги, комплект импульсной трубки AV | При температуре регулируемой среды выше 100 °С регулятор следует устанавливать только на горизонтальном трубопроводе регулирующим блоком вниз | от -50 до 50 С | Danfoss A/S | от 2 до +150 oC | предназначен для применения преимущественно в системах централизованного теплоснабжения | клапан-регулятор типа DPR; упаковочная коробка; паспорт; инструкция по монтажу и эксплуатации | 18 месяцев | 10 лет
Регулятор перепада давления чугун DPR Ду 25 Ру25 фл 0-1бар Kvs=8м3/ч Danfoss 003H6107 | 159 947,16 Р | Под заказ | Масса нетто | Страна происхождения | Диаметр | Пропускная способность | Строительная длина Строительная длина Строительная длина клапана, мм | Рабочая среда | Максимальная температура | Артикул | Диапазон перепада давления | Нормальное положение штока Нормальное положение штока Нормальное положение штока клапана | Перепад давления на клапане Перепад давления на клапане Максимальный перепад давления на клапане, бар | Коэффициент протечки Коэффициент протечки Коэффициент протечки клапана, %Кvs | Коэффициент кавитации Коэффициент кавитации Коэффициент начала кавитации Z (по VDMA 24 422) | Разгруженность по давлению Разгруженность по давлению Разгруженность по давлению штока клапана | Цвет корпуса Цвет корпуса Цвет корпуса клапана | Материал затвора Материал затвора Материал затвора (пробки/золотника) клапана | Уплотнение затвора Уплотнение затвора Уплотнение затвора (пробки) клапана | Материал штока Материал штока Материал штока клапана
|  |  | 18 месяцев | 7.288 кг | Дания | Ду 20 | Kvs=6.3м3/ч | 150 мм | вода, 30% раствор гликоля | 150С | 003H6117 | 0-2бар | нормально открыт | 20 бар | 0,02 %Kvs | 0.6 | Разгружен | серый | латунь CuZn36Pb2As | EPDM
Регулятор перепада давления чугун DPR Ду 25 Ру25 фл 0-2бар Kvs=8м3/ч Danfoss 003H6118 | 159 947,16 Р | Под заказ | Материал седла Материал седла Материал седла клапана | Монтаж клапана Монтаж клапана Допустимый способ монтажа клапана | Дополнительные принадлежности Дополнительные принадлежности Обязательные дополнительные принадлежности | Дополнительная информация | Температура транспортировки Температура транспортировки Температура транспортировки и хранения, С | Фирма производитель | Температура рабочей среды | Область применения | Комплект поставки | Гарантия Гарантия Гарантийный срок со дня продажи. | Срок службы | Гарантия производителя Гарантия производителя Гарантийный срок со дня производства товара.
|  |  | латунь CuZn36Pb2As | нерж. сталь 1.4571 | любой | Фланцевые присоединительные фитинги, комплект импульсной трубки AV | При температуре регулируемой среды выше 100 °С регулятор следует устанавливать только на горизонтальном трубопроводе регулирующим блоком вниз | от -50 до 50 С | Danfoss A/S | от 2 до +150 oC | предназначен для применения преимущественно в системах централизованного теплоснабжения | клапан-регулятор типа DPR; упаковочная коробка; паспорт; инструкция по монтажу и эксплуатации | 18 месяцев | 10 лет
Регулятор перепада давления чугун DPR Ду 32 Ру25 фл 0-1бар Kvs=12.5м3/ч Danfoss 003H6108 | 165 491,28 Р | Под заказ | Масса нетто | Страна происхождения | Диаметр | Пропускная способность | Строительная длина Строительная длина Строительная длина клапана, мм | Рабочая среда | Максимальная температура | Артикул | Диапазон перепада давления | Нормальное положение штока Нормальное положение штока Нормальное положение штока клапана | Перепад давления на клапане Перепад давления на клапане Максимальный перепад давления на клапане, бар | Коэффициент протечки Коэффициент протечки Коэффициент протечки клапана, %Кvs | Коэффициент кавитации Коэффициент кавитации Коэффициент начала кавитации Z (по VDMA 24 422) | Разгруженность по давлению Разгруженность по давлению Разгруженность по давлению штока клапана | Цвет корпуса Цвет корпуса Цвет корпуса клапана | Материал затвора Материал затвора Материал затвора (пробки/золотника) клапана | Уплотнение затвора Уплотнение затвора Уплотнение затвора (пробки) клапана | Материал штока Материал штока Материал штока клапана
|  |  | 18 месяцев | 7.176 кг | Дания | Ду 20 | Kvs=6.3м3/ч | 150 мм | 30% раствор гликоля, вода | 150С | 003H6106 | 0-1бар | нормально открыт | 20 бар | 0,02 %Kvs | 0.6 | Разгружен | серый | латунь CuZn36Pb2As | EPDM
Регулятор перепада давления чугун DPR Ду 32 Ру25 фл 0-2бар Kvs=12.5м3/ч Danfoss 003H6119 | 165 491,28 Р | Под заказ | Материал седла Материал седла Материал седла клапана | Монтаж клапана Монтаж клапана Допустимый способ монтажа клапана | Дополнительные принадлежности Дополнительные принадлежности Обязательные дополнительные принадлежности | Дополнительная информация | Температура транспортировки Температура транспортировки Температура транспортировки и хранения, С | Фирма производитель | Температура рабочей среды | Область применения | Комплект поставки | Гарантия Гарантия Гарантийный срок со дня продажи. | Срок службы | Гарантия производителя Гарантия производителя Гарантийный срок со дня производства товара.
|  |  | латунь CuZn36Pb2As | нерж. сталь 1.4571 | любой | Фланцевые присоединительные фитинги, комплект импульсной трубки AV | При температуре регулируемой среды выше 100 °С регулятор следует устанавливать только на горизонтальном трубопроводе регулирующим блоком вниз | от -50 до 50 С | Danfoss A/S | от 2 до +150 oC | предназначен для применения преимущественно в системах централизованного теплоснабжения | клапан-регулятор типа DPR; упаковочная коробка; паспорт; инструкция по монтажу и эксплуатации | 18 месяцев | 10 лет
Регулятор перепада давления чугун DPR Ду 40 Ру25 фл 0-1бар Kvs=20м3/ч Danfoss 003H6109 | 176 591,40 Р | Под заказ | Масса нетто | Страна происхождения | Диаметр | Пропускная способность | Строительная длина Строительная длина Строительная длина клапана, мм | Рабочая среда | Максимальная температура | Артикул | Диапазон перепада давления | Нормальное положение штока Нормальное положение штока Нормальное положение штока клапана | Перепад давления на клапане Перепад давления на клапане Максимальный перепад давления на клапане, бар | Коэффициент протечки Коэффициент протечки Коэффициент протечки клапана, %Кvs | Коэффициент кавитации Коэффициент кавитации Коэффициент начала кавитации Z (по VDMA 24 422) | Разгруженность по давлению Разгруженность по давлению Разгруженность по давлению штока клапана | Цвет корпуса Цвет корпуса Цвет корпуса клапана | Материал затвора Материал затвора Материал затвора (пробки/золотника) клапана | Уплотнение затвора Уплотнение затвора Уплотнение затвора (пробки) клапана | Материал штока Материал штока Материал штока клапана
|  |  | 18 месяцев | 7.682 кг | Дания | Ду 25 | Kvs=8м3/ч | 160 мм | вода, 30% раствор гликоля | 150С | 003H6107 | 0-1бар | нормально открыт | 20 бар | 0,05 %Kvs | 0.55 | Разгружен | серый | латунь CuZn36Pb2As | EPDM
Регулятор перепада давления чугун DPR Ду 40 Ру25 фл 0-2бар Kvs=20м3/ч Danfoss 003H6120 | 176 591,40 Р | Под заказ | Материал седла Материал седла Материал седла клапана | Монтаж клапана Монтаж клапана Допустимый способ монтажа клапана | Дополнительные принадлежности Дополнительные принадлежности Обязательные дополнительные принадлежности | Дополнительная информация | Температура транспортировки Температура транспортировки Температура транспортировки и хранения, С | Фирма производитель | Температура рабочей среды | Область применения | Комплект поставки | Гарантия Гарантия Гарантийный срок со дня продажи. | Срок службы | Гарантия производителя Гарантия производителя Гарантийный срок со дня производства товара.
|  |  | латунь CuZn36Pb2As | нерж. сталь 1.4571 | любой | Фланцевые присоединительные фитинги, комплект импульсной трубки AV | При температуре регулируемой среды выше 100 °С регулятор следует устанавливать только на горизонтальном трубопроводе регулирующим блоком вниз | от -50 до 50 С | Danfoss A/S | от 2 до +150 oC | предназначен для применения преимущественно в системах централизованного теплоснабжения | клапан-регулятор типа DPR; упаковочная коробка; паспорт; инструкция по монтажу и эксплуатации | 18 месяцев | 10 лет
Регулятор перепада давления чугун DPR Ду 50 Ру25 фл 0-1бар Kvs=25м3/ч Danfoss 003H6110 | 185 069,40 Р | Под заказ | Масса нетто | Страна происхождения | Диаметр | Пропускная способность | Строительная длина Строительная длина Строительная длина клапана, мм | Рабочая среда | Максимальная температура | Артикул | Диапазон перепада давления | Нормальное положение штока Нормальное положение штока Нормальное положение штока клапана | Перепад давления на клапане Перепад давления на клапане Максимальный перепад давления на клапане, бар | Коэффициент протечки Коэффициент протечки Коэффициент протечки клапана, %Кvs | Коэффициент кавитации Коэффициент кавитации Коэффициент начала кавитации Z (по VDMA 24 422) | Разгруженность по давлению Разгруженность по давлению Разгруженность по давлению штока клапана | Цвет корпуса Цвет корпуса Цвет корпуса клапана | Материал затвора Материал затвора Материал затвора (пробки/золотника) клапана | Уплотнение затвора Уплотнение затвора Уплотнение затвора (пробки) клапана | Материал штока Материал штока Материал штока клапана
|  |  | 18 месяцев | 7.774 кг | Дания | Ду 25 | Kvs=8м3/ч | 160 мм | 30% раствор гликоля, вода | 150С | 003H6118 | 0-2бар | нормально открыт | 20 бар | 0,05 %Kvs | 0.55 | Разгружен | серый | латунь CuZn36Pb2As | EPDM
Регулятор перепада давления чугун DPR Ду 50 Ру25 фл 0-2бар Kvs=25м3/ч Danfoss 003H6121 | 185 069,40 Р | Под заказ | Материал седла Материал седла Материал седла клапана | Монтаж клапана Монтаж клапана Допустимый способ монтажа клапана | Дополнительные принадлежности Дополнительные принадлежности Обязательные дополнительные принадлежности | Дополнительная информация | Температура транспортировки Температура транспортировки Температура транспортировки и хранения, С | Фирма производитель | Температура рабочей среды | Область применения | Комплект поставки | Гарантия Гарантия Гарантийный срок со дня продажи. | Срок службы | Гарантия производителя Гарантия производителя Гарантийный срок со дня производства товара.
|  |  | латунь CuZn36Pb2As | нерж. сталь 1.4571 | любой | Фланцевые присоединительные фитинги, комплект импульсной трубки AV | При температуре регулируемой среды выше 100 °С регулятор следует устанавливать только на горизонтальном трубопроводе регулирующим блоком вниз | от -50 до 50 С | Danfoss A/S | от 2 до +150 oC | предназначен для применения преимущественно в системах централизованного теплоснабжения | клапан-регулятор типа DPR; упаковочная коробка; паспорт; инструкция по монтажу и эксплуатации | 18 месяцев | 10 лет
Регулятор перепада давления чугун DPR Ду 20 Ру25 фл 0-0бар Kvs=6.3м3/ч Danfoss 003H6165 | 57 634,92 Р | Под заказ | Масса нетто | Страна происхождения | Диаметр | Пропускная способность | Строительная длина Строительная длина Строительная длина клапана, мм | Рабочая среда | Максимальная температура | Артикул | Диапазон перепада давления | Нормальное положение штока Нормальное положение штока Нормальное положение штока клапана | Перепад давления на клапане Перепад давления на клапане Максимальный перепад давления на клапане, бар | Коэффициент протечки Коэффициент протечки Коэффициент протечки клапана, %Кvs | Коэффициент кавитации Коэффициент кавитации Коэффициент начала кавитации Z (по VDMA 24 422) | Разгруженность по давлению Разгруженность по давлению Разгруженность по давлению штока клапана | Цвет корпуса Цвет корпуса Цвет корпуса клапана | Материал затвора Материал затвора Материал затвора (пробки/золотника) клапана | Уплотнение затвора Уплотнение затвора Уплотнение затвора (пробки) клапана | Материал штока Материал штока Материал штока клапана
|  |  | 18 месяцев | 10.74 кг | Дания | Ду 32 | Kvs=12.5м3/ч | 180 мм | 30% раствор гликоля, вода | 150С | 003H6108 | 0-1бар | нормально открыт | 16 бар | 0,05 %Kvs | 0.55 | Разгружен | серый | латунь CuZn36Pb2As | EPDM
- | - | -
Регулятор перепада давления бронза DPR Ру25 НР Danfoss |  | /data/thumbs/w500h800Nfltr_wmi/collections/37/344237/133854.jpg?hash=dbbd09
Описание
Бренд |  | Материал |  | Давление |  | Тип присоединения |  | Модель |  | Тип установки |  | Марка материала корпуса |  | Инженерная система
Danfoss |  | бронза |  | Ру25 |  | наружная резьба |  | DPR |  | обратка |  | CuSn5ZnPb (Rg5) |  | Водоснабжение, Отопление, Тепловые пункты
Варианты
Регулятор перепада давления бронза DPR Ду 15 Ру25 G3/4" НР 0-1бар Kvs=1.6м3/ч Danfoss 003H6122 | 77 321,16 Р | Под заказ | Масса нетто | Страна происхождения | Диаметр | Присоединительный размер | Пропускная способность | Строительная длина Строительная длина Строительная длина клапана, мм | Рабочая среда | Максимальная температура | Артикул | Диапазон перепада давления | Нормальное положение штока Нормальное положение штока Нормальное положение штока клапана | Перепад давления на клапане Перепад давления на клапане Максимальный перепад давления на клапане, бар | Коэффициент протечки Коэффициент протечки Коэффициент протечки клапана, %Кvs | Коэффициент кавитации Коэффициент кавитации Коэффициент начала кавитации Z (по VDMA 24 422) | Разгруженность по давлению Разгруженность по давлению Разгруженность по давлению штока клапана | Цвет корпуса Цвет корпуса Цвет корпуса клапана | Материал затвора Материал затвора Материал затвора (пробки/золотника) клапана | Уплотнение затвора Уплотнение затвора Уплотнение затвора (пробки) клапана | Материал штока Материал штока Материал штока клапана
|  |  | 3.5 кг | Дания | Ду 15 | 3/4" | Kvs=1.6м3/ч | 65 мм | вода, 30% раствор гликоля | 150С | 003H6122 | 0-1бар | нормально открыт | 20 бар | 0,02 %Kvs | 0.6 | Разгружен | желтый | латунь CuZn36Pb2As | EPDM
Регулятор перепада давления бронза DPR Ду 15 Ру25 G3/4" НР 0-1бар Kvs=2.5м3/ч Danfoss 003H6123 | 77 321,16 Р | Под заказ | Материал седла Материал седла Материал седла клапана | Монтаж клапана Монтаж клапана Допустимый способ монтажа клапана | Дополнительная информация | Температура транспортировки Температура транспортировки Температура транспортировки и хранения, С | Фирма производитель | Температура рабочей среды | Область применения | Комплект поставки | Гарантия Гарантия Гарантийный срок со дня продажи. | Срок службы | Гарантия производителя Гарантия производителя Гарантийный срок со дня производства товара.
|  |  | латунь CuZn36Pb2As | нерж. сталь 1.4571 | любой | При температуре регулируемой среды выше 100 °С регулятор следует устанавливать только на горизонтальном трубопроводе регулирующим блоком вниз | от -50 до 50 С | Danfoss A/S | от 2 до +150 oC | предназначен для применения преимущественно в системах централизованного теплоснабжения | клапан-регулятор типа DPR; упаковочная коробка; паспорт; инструкция по монтажу и эксплуатации | 18 месяцев | 10 лет
Регулятор перепада давления бронза DPR Ду 20 Ру25 G1" НР 0.2-1бар Kvs=6.3м3/ч Danfoss 003H6125 | 78 903 Р | Под заказ | Масса нетто | Страна происхождения | Диаметр | Присоединительный размер | Пропускная способность | Строительная длина Строительная длина Строительная длина клапана, мм | Рабочая среда | Максимальная температура | Артикул | Диапазон перепада давления | Нормальное положение штока Нормальное положение штока Нормальное положение штока клапана | Перепад давления на клапане Перепад давления на клапане Максимальный перепад давления на клапане, бар | Коэффициент протечки Коэффициент протечки Коэффициент протечки клапана, %Кvs | Коэффициент кавитации Коэффициент кавитации Коэффициент начала кавитации Z (по VDMA 24 422) | Разгруженность по давлению Разгруженность по давлению Разгруженность по давлению штока клапана | Цвет корпуса Цвет корпуса Цвет корпуса клапана | Материал затвора Материал затвора Материал затвора (пробки/золотника) клапана | Уплотнение затвора Уплотнение затвора Уплотнение затвора (пробки) клапана | Материал штока Материал штока Материал штока клапана
|  |  | 18 месяцев | 3.5 кг | Дания | Ду 15 | 3/4" | Kvs=2.5м3/ч | 65 мм | вода, 30% раствор гликоля | 150С | 003H6123 | 0-1бар | нормально открыт | 20 бар | 0,02 %Kvs | 0.6 | Разгружен | желтый | латунь CuZn36Pb2As | EPDM
Регулятор перепада давления бронза DPR Ду 25 Ру25 G1 1/4" НР 0.2-1бар Kvs=8м3/ч Danfoss 003H6126 | 85 643,16 Р | Под заказ | Материал седла Материал седла Материал седла клапана | Монтаж клапана Монтаж клапана Допустимый способ монтажа клапана | Дополнительная информация | Температура транспортировки Температура транспортировки Температура транспортировки и хранения, С | Фирма производитель | Температура рабочей среды | Область применения | Комплект поставки | Гарантия Гарантия Гарантийный срок со дня продажи. | Срок службы | Гарантия производителя Гарантия производителя Гарантийный срок со дня производства товара.
|  |  | латунь CuZn36Pb2As | нерж. сталь 1.4571 | любой | При температуре регулируемой среды выше 100 °С регулятор следует устанавливать только на горизонтальном трубопроводе регулирующим блоком вниз | от -50 до 50 С | Danfoss A/S | от 2 до +150 oC | предназначен для применения преимущественно в системах централизованного теплоснабжения | клапан-регулятор типа DPR; упаковочная коробка; паспорт; инструкция по монтажу и эксплуатации | 18 месяцев | 10 лет
Регулятор перепада давления бронза DPR Ду 15 Ру25 G3/4" НР 0-2бар Kvs=2.5м3/ч Danfoss 003H6134 | 77 310,24 Р | Под заказ | Масса нетто | Страна происхождения | Диаметр | Присоединительный размер | Пропускная способность | Рабочая среда | Максимальная температура | Артикул | Диапазон перепада давления | Перепад давления на клапане Перепад давления на клапане Максимальный перепад давления на клапане, бар | Коэффициент протечки Коэффициент протечки Коэффициент протечки клапана, %Кvs | Разгруженность по давлению Разгруженность по давлению Разгруженность по давлению штока клапана | Цвет корпуса Цвет корпуса Цвет корпуса клапана | Материал затвора Материал затвора Материал затвора (пробки/золотника) клапана | Уплотнение затвора Уплотнение затвора Уплотнение затвора (пробки) клапана | Материал штока Материал штока Материал штока клапана
|  |  | 18 месяцев | 3.39 кг | Дания | Ду 20 | 1" | Kvs=6.3м3/ч | вода, 30% раствор гликоля | 150С | 003H6125 | 0.2-1бар | 20 бар |  | Разгружен | желтый | латунь CuZn36Pb2As | EPDM
Регулятор перепада давления бронза DPR Ду 20 Ру25 G1" НР 0-2бар Kvs=6.3м3/ч Danfoss 003H6136 | 78 903 Р | Под заказ | Материал седла Материал седла Материал седла клапана | Монтаж клапана Монтаж клапана Допустимый способ монтажа клапана | Дополнительная информация | Фирма производитель | Температура рабочей среды | Область применения | Комплект поставки | Гарантия Гарантия Гарантийный срок со дня продажи. | Срок службы | Гарантия производителя Гарантия производителя Гарантийный срок со дня производства товара.
|  |  | латунь CuZn36Pb2As | нерж. сталь 1.4571 |  | При температуре регулируемой среды выше 100 °С регулятор следует устанавливать только на горизонтальном трубопроводе регулирующим блоком вниз | Danfoss A/S | от 2 до +150 oC | предназначен для применения преимущественно в системах централизованного теплоснабжения | клапан-регулятор типа DPR; упаковочная коробка; паспорт; инструкция по монтажу и эксплуатации | 18 месяцев | 10 лет
Регулятор перепада давления бронза DPR Ду 25 Ру25 G1 1/4" НР 0-2бар Kvs=8м3/ч Danfoss 003H6137 | 85 643,64 Р | Под заказ | Масса нетто | Страна происхождения | Диаметр | Присоединительный размер | Пропускная способность | Рабочая среда | Максимальная температура | Артикул | Диапазон перепада давления | Перепад давления на клапане Перепад давления на клапане Максимальный перепад давления на клапане, бар | Коэффициент протечки Коэффициент протечки Коэффициент протечки клапана, %Кvs | Разгруженность по давлению Разгруженность по давлению Разгруженность по давлению штока клапана | Цвет корпуса Цвет корпуса Цвет корпуса клапана | Материал затвора Материал затвора Материал затвора (пробки/золотника) клапана | Уплотнение затвора Уплотнение затвора Уплотнение затвора (пробки) клапана | Материал штока Материал штока Материал штока клапана
|  |  | 18 месяцев | 3.584 кг | Дания | Ду 25 | 1 1/4" | Kvs=8м3/ч | вода, 30% раствор гликоля | 150С | 003H6126 | 0.2-1бар | 20 бар |  | Разгружен | желтый | латунь CuZn36Pb2As | EPDM
Регулятор перепада давления бронза DPR Ду 25 Ру25 НР 0-1бар Kvs=0.8м3/ч Danfoss 003H6172 | 60 212,16 Р | Под заказ | Материал седла Материал седла Материал седла клапана | Монтаж клапана Монтаж клапана Допустимый способ монтажа клапана | Дополнительная информация | Фирма производитель | Температура рабочей среды | Область применения | Комплект поставки | Гарантия Гарантия Гарантийный срок со дня продажи. | Срок службы | Гарантия производителя Гарантия производителя Гарантийный срок со дня производства товара.
|  |  | латунь CuZn36Pb2As | нерж. сталь 1.4571 |  | При температуре регулируемой среды выше 100 °С регулятор следует устанавливать только на горизонтальном трубопроводе регулирующим блоком вниз | Danfoss A/S | от 2 до +150 oC | предназначен для применения преимущественно в системах централизованного теплоснабжения | клапан-регулятор типа DPR; упаковочная коробка; паспорт; инструкция по монтажу и эксплуатации | 18 месяцев | 10 лет
Регулятор перепада давления бронза DPR Ду 15 Ру25 G3/4" НР 0-1бар Kvs=0.4м3/ч Danfoss 003H6174 | 52 548,60 Р | Под заказ | Масса нетто | Страна происхождения | Диаметр | Присоединительный размер | Пропускная способность | Строительная длина Строительная длина Строительная длина клапана, мм | Рабочая среда | Максимальная температура | Артикул | Диапазон перепада давления | Нормальное положение штока Нормальное положение штока Нормальное положение штока клапана | Перепад давления на клапане Перепад давления на клапане Максимальный перепад давления на клапане, бар | Коэффициент протечки Коэффициент протечки Коэффициент протечки клапана, %Кvs | Коэффициент кавитации Коэффициент кавитации Коэффициент начала кавитации Z (по VDMA 24 422) | Разгруженность по давлению Разгруженность по давлению Разгруженность по давлению штока клапана | Цвет корпуса Цвет корпуса Цвет корпуса клапана | Материал затвора Материал затвора Материал затвора (пробки/золотника) клапана | Уплотнение затвора Уплотнение затвора Уплотнение затвора (пробки) клапана | Материал штока Материал штока Материал штока клапана
|  |  | 18 месяцев | 3.5 кг | Дания | Ду 15 | 3/4" | Kvs=2.5м3/ч | 65 мм | 30% раствор гликоля, вода | 150С | 003H6134 | 0-2бар | нормально открыт | 20 бар | 0,02 %Kvs | 0.6 | Разгружен | желтый | латунь CuZn36Pb2As | EPDM
- | - | -
Регулятор перепада давления чугун AVPQ Ру25 фл Danfoss |  | /data/thumbs/w500h800Nfltr_wmi/collections/86/357986/90533.jpg?hash=76f219
Описание
Бренд |  | Материал |  | Давление |  | Тип присоединения |  | Модель |  | Тип установки |  | Марка материала корпуса |  | Инженерная система
Danfoss |  | чугун |  | Ру25 |  | фланцевое |  | AVPQ |  | обратка |  | EN-GJS-400-18-LT (GGG 40.3) |  | Водоснабжение, Отопление, Тепловые пункты
Варианты
Регулятор перепада давления чугун AVPQ Ду 32 Ру25 фл 0-2бар Kvs=12.5м3/ч Danfoss 003H6566 | 216 037,32 Р | Под заказ | Масса нетто | Страна происхождения | Диаметр | Пропускная способность | Строительная длина Строительная длина Строительная длина клапана, мм | Рабочая среда | Максимальная температура | Артикул | Диапазон перепада давления | Нормальное положение штока Нормальное положение штока Нормальное положение штока клапана | Перепад давления на клапане Перепад давления на клапане Максимальный перепад давления на клапане, бар | Диапазон настройки | Коэффициент протечки Коэффициент протечки Коэффициент протечки клапана, %Кvs | Коэффициент кавитации Коэффициент кавитации Коэффициент начала кавитации Z (по VDMA 24 422) | Разгруженность по давлению Разгруженность по давлению Разгруженность по давлению штока клапана | Цвет корпуса Цвет корпуса Цвет корпуса клапана | Материал затвора Материал затвора Материал затвора (пробки/золотника) клапана | Уплотнение затвора Уплотнение затвора Уплотнение затвора (пробки) клапана | Материал штока Материал штока Материал штока клапана
|  |  | 10.984 кг | Словения | Ду 32 | Kvs=12.5м3/ч | 180 мм | вода, 30% раствор гликоля | 150С | 003H6566 | 0-2бар | нормально открыт | 16 бар | 0,4-8,0 Мпа | 0,05 %Kvs | 0.55 | Разгружен | серый | латунь CuZn36Pb2As | EPDM
Регулятор перепада давления чугун AVPQ Ду 40 Ру25 фл 0-2бар Kvs=20м3/ч Danfoss 003H6567 | 285 009,72 Р | Под заказ | Материал седла Материал седла Материал седла клапана | Монтаж клапана Монтаж клапана Допустимый способ монтажа клапана | Дополнительная информация | Температура транспортировки Температура транспортировки Температура транспортировки и хранения, С | Фирма производитель | Температура рабочей среды | Область применения | Комплект поставки | Гарантия Гарантия Гарантийный срок со дня продажи. | Срок службы | Гарантия производителя Гарантия производителя Гарантийный срок со дня производства товара.
|  |  | латунь CuZn36Pb2As | нерж. сталь 1.4571 | любой | Регуляторы могут быть установлены в любом положении при температуре регулируемой среды до 100°С | от -50 до 50 С | Danfoss A/S | от 2 до +150 oC | предназначен для применения преимущественно в системах централизованного теплоснабжения | клапан-регулятор типа AVPQ; упаковочная коробка; паспорт; инструкция по монтажу и эксплуатации | 18 месяцев | 10 лет
Регулятор перепада давления чугун AVPQ Ду 50 Ру25 фл 0-2бар Kvs=25м3/ч Danfoss 003H6568 | 306 882,84 Р | Под заказ | Масса нетто | Страна происхождения | Диаметр | Пропускная способность | Строительная длина Строительная длина Строительная длина клапана, мм | Рабочая среда | Максимальная температура | Артикул | Диапазон перепада давления | Нормальное положение штока Нормальное положение штока Нормальное положение штока клапана | Перепад давления на клапане Перепад давления на клапане Максимальный перепад давления на клапане, бар | Диапазон настройки | Коэффициент протечки Коэффициент протечки Коэффициент протечки клапана, %Кvs | Коэффициент кавитации Коэффициент кавитации Коэффициент начала кавитации Z (по VDMA 24 422) | Разгруженность по давлению Разгруженность по давлению Разгруженность по давлению штока клапана | Цвет корпуса Цвет корпуса Цвет корпуса клапана | Материал затвора Материал затвора Материал затвора (пробки/золотника) клапана | Уплотнение затвора Уплотнение затвора Уплотнение затвора (пробки) клапана | Материал штока Материал штока Материал штока клапана
|  |  | 18 месяцев | 12.411 кг | Дания | Ду 40 | Kvs=20м3/ч | 200 мм | вода, 30% раствор гликоля | 150С | 003H6567 | 0-2бар | нормально открыт | 16 бар | 0,8-10,0 Мпа | 0,05 %Kvs | 0.5 | Разгружен | серый | латунь CuZn36Pb2As | EPDM
- | - | -
Регулятор перепада давления бронза DPR Ду 15 Ру25 G3/4" НР 0-2бар Kvs=4м3/ч Danfoss 003H6135 |  | /data/thumbs/w500h800Nfltr_wmi/collections/20/368020/90423.jpg?hash=cf0618 |  | 77 321,16 Р
Описание
Номенклатурный номер |  | Бренд |  | Материал |  | Давление |  | Тип присоединения |  | Модель |  | Тип установки |  | Марка материала корпуса |  | Инженерная система |  | Масса нетто |  | Страна происхождения |  | Диаметр |  | Присоединительный размер |  | Пропускная способность |  | Строительная длина Строительная длина Строительная длина клапана, мм |  | Рабочая среда |  | Максимальная температура |  | Артикул |  | Диапазон перепада давления |  | Нормальное положение штока Нормальное положение штока Нормальное положение штока клапана |  | Перепад давления на клапане Перепад давления на клапане Максимальный перепад давления на клапане, бар |  | Коэффициент протечки Коэффициент протечки Коэффициент протечки клапана, %Кvs | Коэффициент кавитации Коэффициент кавитации Коэффициент начала кавитации Z (по VDMA 24 422) | Разгруженность по давлению Разгруженность по давлению Разгруженность по давлению штока клапана | Цвет корпуса Цвет корпуса Цвет корпуса клапана | Материал затвора Материал затвора Материал затвора (пробки/золотника) клапана | Уплотнение затвора Уплотнение затвора Уплотнение затвора (пробки) клапана | Материал штока Материал штока Материал штока клапана | Материал седла Материал седла Материал седла клапана | Монтаж клапана Монтаж клапана Допустимый способ монтажа клапана | Дополнительная информация | Температура транспортировки Температура транспортировки Температура транспортировки и хранения, С | Фирма производитель | Температура рабочей среды | Область применения | Комплект поставки | Гарантия Гарантия Гарантийный срок со дня продажи. | Срок службы | Гарантия производителя Гарантия производителя Гарантийный срок со дня производства товара.
022-1127 |  | Danfoss |  | бронза |  | Ру25 |  | наружная резьба |  | DPR |  | обратка |  | CuSn5ZnPb (Rg5) |  | Водоснабжение, Отопление, Тепловые пункты |  | 3.448 кг |  | Дания |  | Ду 15 |  | 3/4" |  | Kvs=4м3/ч |  | 65 мм |  | вода, 30% раствор гликоля |  | 150С |  | 003H6135 |  | 0-2бар |  | нормально открыт |  | 20 бар |  | 0,02 %Kvs | 0.6 | Разгружен | желтый | латунь CuZn36Pb2As | EPDM | латунь CuZn36Pb2As | нерж. сталь 1.4571 | любой | При температуре регулируемой среды выше 100 °С регулятор следует устанавливать только на горизонтальном трубопроводе регулирующим блоком вниз | от -50 до 50 С | Danfoss A/S | от 2 до +150 oC | предназначен для применения преимущественно в системах централизованного теплоснабжения | клапан-регулятор типа DPR; упаковочная коробка; паспорт; инструкция по монтажу и эксплуатации | 18 месяцев | 10 лет | 18 месяцев
Варианты
- | - | -
Регулятор перепада давления чугун DPR Ру25 фл Danfoss |  | /data/thumbs/w500h800Nfltr_wmi/collections/62/439962/91710.jpg?hash=3eb21b
Описание
Бренд |  | Материал |  | Давление |  | Тип присоединения |  | Модель |  | Тип установки |  | Марка материала корпуса |  | Инженерная система
Danfoss |  | чугун |  | Ру25 |  | фланцевое |  | DPR |  | обратка |  | EN-GJS-400-18-LT (GGG 40.3) |  | Водоснабжение, Отопление, Тепловые пункты
Варианты
Регулятор перепада давления чугун DPR Ду 40 Ру25 фл 0.2-1бар Kvs=20м3/ч Danfoss 003H6131 | 176 591,40 Р | Под заказ | Масса нетто | Страна происхождения | Диаметр | Пропускная способность | Строительная длина Строительная длина Строительная длина клапана, мм | Рабочая среда | Максимальная температура | Артикул | Диапазон перепада давления | Нормальное положение штока Нормальное положение штока Нормальное положение штока клапана | Перепад давления на клапане Перепад давления на клапане Максимальный перепад давления на клапане, бар | Коэффициент протечки Коэффициент протечки Коэффициент протечки клапана, %Кvs | Коэффициент кавитации Коэффициент кавитации Коэффициент начала кавитации Z (по VDMA 24 422) | Разгруженность по давлению Разгруженность по давлению Разгруженность по давлению штока клапана | Цвет корпуса Цвет корпуса Цвет корпуса клапана | Материал затвора Материал затвора Материал затвора (пробки/золотника) клапана | Уплотнение затвора Уплотнение затвора Уплотнение затвора (пробки) клапана | Материал штока Материал штока Материал штока клапана
|  |  | 11.99 кг | Дания | Ду 40 | Kvs=20м3/ч | 200 мм | вода, 30% раствор гликоля | 150С | 003H6131 | 0.2-1бар | нормально открыт | 16 бар | 0,05 %Kvs | 0.5 | Разгружен | серый | латунь CuZn36Pb2As | EPDM
Регулятор перепада давления чугун DPR Ду 50 Ру25 фл 0.2-1бар Kvs=25м3/ч Danfoss 003H6132 | 185 069,40 Р | Под заказ | Материал седла Материал седла Материал седла клапана | Монтаж клапана Монтаж клапана Допустимый способ монтажа клапана | Дополнительная информация | Температура транспортировки Температура транспортировки Температура транспортировки и хранения, С | Фирма производитель | Температура рабочей среды | Область применения | Комплект поставки | Гарантия Гарантия Гарантийный срок со дня продажи. | Срок службы | Гарантия производителя Гарантия производителя Гарантийный срок со дня производства товара.
|  |  | латунь CuZn36Pb2As | нерж. сталь 1.4571 | любой | При температуре регулируемой среды выше 100 °С регулятор следует устанавливать только на горизонтальном трубопроводе регулирующим блоком вниз | от -50 до 50 С | Danfoss A/S | от 2 до +150 oC | предназначен для применения преимущественно в системах централизованного теплоснабжения | клапан-регулятор типа AVP; упаковочная коробка; паспорт; инструкция по монтажу и эксплуатации | 18 месяцев | 10 лет
Регулятор перепада давления чугун DPR Ду 15 Ру25 фл 0.3-2бар Kvs=4м3/ч Danfoss 003H6138 | 148 119,36 Р | Под заказ | Масса нетто | Страна происхождения | Диаметр | Пропускная способность | Строительная длина Строительная длина Строительная длина клапана, мм | Рабочая среда | Максимальная температура | Артикул | Диапазон перепада давления | Нормальное положение штока Нормальное положение штока Нормальное положение штока клапана | Перепад давления на клапане Перепад давления на клапане Максимальный перепад давления на клапане, бар | Коэффициент протечки Коэффициент протечки Коэффициент протечки клапана, %Кvs | Коэффициент кавитации Коэффициент кавитации Коэффициент начала кавитации Z (по VDMA 24 422) | Разгруженность по давлению Разгруженность по давлению Разгруженность по давлению штока клапана | Цвет корпуса Цвет корпуса Цвет корпуса клапана | Материал затвора Материал затвора Материал затвора (пробки/золотника) клапана | Уплотнение затвора Уплотнение затвора Уплотнение затвора (пробки) клапана | Материал штока Материал штока Материал штока клапана
|  |  | 18 месяцев | 14.06 кг | Дания | Ду 50 | Kvs=25м3/ч | 230 мм | вода, 30% раствор гликоля | 150С | 003H6132 | 0.2-1бар | нормально открыт | 16 бар | 0,05 %Kvs | 0.5 | Разгружен | серый | латунь CuZn36Pb2As | EPDM
Регулятор перепада давления чугун DPR Ду 20 Ру25 фл 0.3-2бар Kvs=6.3м3/ч Danfoss 003H6139 | 158 336,52 Р | Под заказ | Материал седла Материал седла Материал седла клапана | Монтаж клапана Монтаж клапана Допустимый способ монтажа клапана | Дополнительная информация | Температура транспортировки Температура транспортировки Температура транспортировки и хранения, С | Фирма производитель | Температура рабочей среды | Область применения | Комплект поставки | Гарантия Гарантия Гарантийный срок со дня продажи. | Срок службы | Гарантия производителя Гарантия производителя Гарантийный срок со дня производства товара.
|  |  | латунь CuZn36Pb2As | нерж. сталь 1.4571 | любой | При температуре регулируемой среды выше 100 °С регулятор следует устанавливать только на горизонтальном трубопроводе регулирующим блоком вниз | от -50 до 50 С | Danfoss A/S | от 2 до +150 oC | предназначен для применения преимущественно в системах централизованного теплоснабжения | клапан-регулятор типа AVP; упаковочная коробка; паспорт; инструкция по монтажу и эксплуатации | 18 месяцев | 10 лет
Регулятор перепада давления чугун DPR Ду 25 Ру25 фл 0.3-2бар Kvs=8м3/ч Danfoss 003H6140 | 159 947,16 Р | Под заказ | Масса нетто | Страна происхождения | Диаметр | Пропускная способность | Рабочая среда | Максимальная температура | Артикул | Диапазон перепада давления | Нормальное положение штока Нормальное положение штока Нормальное положение штока клапана | Перепад давления на клапане Перепад давления на клапане Максимальный перепад давления на клапане, бар | Коэффициент протечки Коэффициент протечки Коэффициент протечки клапана, %Кvs | Разгруженность по давлению Разгруженность по давлению Разгруженность по давлению штока клапана | Цвет корпуса Цвет корпуса Цвет корпуса клапана | Материал затвора Материал затвора Материал затвора (пробки/золотника) клапана | Уплотнение затвора Уплотнение затвора Уплотнение затвора (пробки) клапана | Материал штока Материал штока Материал штока клапана
|  |  | 18 месяцев | 6.514 кг | Дания | Ду 15 | Kvs=4м3/ч | 30% раствор гликоля, вода | 150С | 003H6138 | 0.3-2бар | нормально открыт | 16 бар |  | Разгружен | серый | латунь CuZn36Pb2As | EPDM
Регулятор перепада давления чугун DPR Ду 32 Ру25 фл 0.3-2бар Kvs=12.5м3/ч Danfoss 003H6141 | 165 491,28 Р | Под заказ | Материал седла Материал седла Материал седла клапана | Монтаж клапана Монтаж клапана Допустимый способ монтажа клапана | Дополнительная информация | Температура транспортировки Температура транспортировки Температура транспортировки и хранения, С | Фирма производитель | Температура рабочей среды | Область применения | Комплект поставки | Гарантия Гарантия Гарантийный срок со дня продажи. | Срок службы | Гарантия производителя Гарантия производителя Гарантийный срок со дня производства товара.
|  |  | латунь CuZn36Pb2As | нерж. сталь 1.4571 | любой | При температуре регулируемой среды выше 100 °С регулятор следует устанавливать только на горизонтальном трубопроводе регулирующим блоком вниз | от -50 до 50 С | Danfoss A/S | от 2 до +150 oC | предназначен для применения преимущественно в системах централизованного теплоснабжения | клапан-регулятор типа DPR; упаковочная коробка; паспорт; инструкция по монтажу и эксплуатации | 18 месяцев | 10 лет
Регулятор перепада давления чугун DPR Ду 40 Ру25 фл 0-2бар Kvs=20м3/ч Danfoss 003H6142 | 176 591,40 Р | Под заказ | Масса нетто | Страна происхождения | Диаметр | Пропускная способность | Рабочая среда | Максимальная температура | Артикул | Диапазон перепада давления | Нормальное положение штока Нормальное положение штока Нормальное положение штока клапана | Перепад давления на клапане Перепад давления на клапане Максимальный перепад давления на клапане, бар | Коэффициент протечки Коэффициент протечки Коэффициент протечки клапана, %Кvs | Разгруженность по давлению Разгруженность по давлению Разгруженность по давлению штока клапана | Цвет корпуса Цвет корпуса Цвет корпуса клапана | Материал затвора Материал затвора Материал затвора (пробки/золотника) клапана | Уплотнение затвора Уплотнение затвора Уплотнение затвора (пробки) клапана | Материал штока Материал штока Материал штока клапана
|  |  | 18 месяцев | 7.24 кг | Дания | Ду 20 | Kvs=6.3м3/ч | вода, 30% раствор гликоля | 150С | 003H6139 | 0.3-2бар | нормально открыт | 16 бар |  | Разгружен | серый | латунь CuZn36Pb2As | EPDM
Регулятор перепада давления чугун DPR Ду 50 Ру25 фл 0-2бар Kvs=25м3/ч Danfoss 003H6143 | 179 679,36 Р | Под заказ | Материал седла Материал седла Материал седла клапана | Монтаж клапана Монтаж клапана Допустимый способ монтажа клапана | Дополнительная информация | Температура транспортировки Температура транспортировки Температура транспортировки и хранения, С | Фирма производитель | Температура рабочей среды | Область применения | Комплект поставки | Гарантия Гарантия Гарантийный срок со дня продажи. | Срок службы | Гарантия производителя Гарантия производителя Гарантийный срок со дня производства товара.
|  |  | латунь CuZn36Pb2As | нерж. сталь 1.4571 | любой | При температуре регулируемой среды выше 100 °С регулятор следует устанавливать только на горизонтальном трубопроводе регулирующим блоком вниз | от -50 до 50 С | Danfoss A/S | от 2 до +150 oC | предназначен для применения преимущественно в системах централизованного теплоснабжения | клапан-регулятор типа DPR; упаковочная коробка; паспорт; инструкция по монтажу и эксплуатации | 18 месяцев | 10 лет
- | - | -
Регулятор перепада давления бронза DPR Ру16 НР Danfoss |  | /data/thumbs/w500h800Nf_pngfltr_wmi/collections/17/58917/38641.png?hash=cdc801&t=1510314444
Описание
Бренд |  | Материал |  | Давление |  | Тип присоединения |  | Модель
Danfoss |  | бронза |  | Ру16 |  | наружная резьба |  | DPR
Варианты
Регулятор перепада давления бронза DPR Ду 20 Ру16 G3/4" НР Kvs=6.3м3/ч Danfoss 003H6159 | 57 626,76 Р | Под заказ | Масса нетто | Страна происхождения | Диаметр | Присоединительный размер | Пропускная способность | Артикул
|  |  | 3.5 кг | Дания | Ду 20 | 3/4" | Kvs=6.3м3/ч | 003H6159
Регулятор перепада давления бронза DPR Ду 32 Ру16 G1 1/4" НР Kvs=10м3/ч Danfoss 003H6161 | 87 315,48 Р | Под заказ | Масса нетто | Страна происхождения | Диаметр | Присоединительный размер | Пропускная способность | Артикул
|  |  | 2.55 кг | Дания | Ду 32 | 1 1/4" | Kvs=10м3/ч | 003H6161
- | - | -
Регулятор перепуска латунь AVDO Ру10 ВР/НР Danfoss |  | /data/thumbs/w500h800Nfltr_wmi/collections/53/56353/90539.jpg?hash=fc94f2 |  | /data/thumbs/w500h800Nf_pngfltr_wmi/collections/53/56353/90537.png?hash=c8e614 |  | /data/thumbs/w500h800Nfltr_wmi/collections/53/56353/90538.jpg?hash=c076e5 |  | /data/thumbs/w500h800Nfltr_wmi/collections/53/56353/90540.jpg?hash=e0c0d1
Описание
Бренд |  | Материал |  | Давление |  | Тип присоединения |  | Модель |  | Марка материала корпуса |  | Инженерная система
Danfoss |  | латунь |  | Ру10 |  | внутренняя/наружная резьба |  | AVDO |  | Ms 58 |  | Водоснабжение, Отопление, Тепловые пункты
Варианты
Регулятор перепуска латунь AVDO Ду 15 Ру10 R1/2"хG3/4" ВР/НР Danfoss 003L6018 | 6 632,52 Р | Под заказ | Масса нетто | Страна происхождения | Диаметр | Присоединительный размер | Строительная длина Строительная длина Строительная длина клапана, мм | Рабочая среда | Максимальная температура | Артикул | Нормальное положение штока Нормальное положение штока Нормальное положение штока клапана | Перепад давления на клапане Перепад давления на клапане Максимальный перепад давления на клапане, бар | Цвет корпуса Цвет корпуса Цвет корпуса клапана | Материал затвора Материал затвора Материал затвора (пробки/золотника) клапана | Уплотнение затвора Уплотнение затвора Уплотнение затвора (пробки) клапана | Материал штока Материал штока Материал штока клапана
|  |  | 0.732 кг | Дания | Ду 15 | 1/2"х3/4" | 87 мм | вода | 120С | 003L6018 | нормально закрыт | 0,5 бар | желтый | РРS-пластик | EPDM
Регулятор перепуска латунь AVDO Ду 20 Ру10 R3/4"хG1" ВР/НР Danfoss 003L6023 . | 7 486,80 Р | Под заказ | Монтаж клапана Монтаж клапана Допустимый способ монтажа клапана | Температура транспортировки Температура транспортировки Температура транспортировки и хранения, С | Фирма производитель | Температура рабочей среды | Область применения | Гарантия Гарантия Гарантийный срок со дня продажи. | Срок службы | Гарантия производителя Гарантия производителя Гарантийный срок со дня производства товара.
|  |  | РРS-пластик | любой | от -50 до 50 С | Danfoss A/S | до +120 oC | предназначен для применения в системах отопления | 18 месяцев | 10 лет
Регулятор перепуска латунь AVDO Ду 25 Ру10 R1"хG1 1/2" ВР/НР Danfoss 003L6028 | 11 375,52 Р | Под заказ | Масса нетто | Страна происхождения | Диаметр | Присоединительный размер | Строительная длина Строительная длина Строительная длина клапана, мм | Рабочая среда | Максимальная температура | Артикул | Нормальное положение штока Нормальное положение штока Нормальное положение штока клапана | Перепад давления на клапане Перепад давления на клапане Максимальный перепад давления на клапане, бар | Цвет корпуса Цвет корпуса Цвет корпуса клапана | Материал затвора Материал затвора Материал затвора (пробки/золотника) клапана | Уплотнение затвора Уплотнение затвора Уплотнение затвора (пробки) клапана | Материал штока Материал штока Материал штока клапана
|  |  | 18 месяцев | 0.843 кг | Дания | Ду 20 | 3/4"х1" | 93 мм | вода | 120С | 003L6023 | нормально закрыт | 0,5 бар | желтый | РРS-пластик | EPDM
- | - | -
Регулятор перепуска бронза AVPA Ру25 НР Danfoss |  | /data/thumbs/w500h800Nfltr_wmi/collections/59/277859/90534.jpg?hash=bc9d07
Описание
Бренд |  | Материал |  | Давление |  | Тип присоединения |  | Модель |  | Марка материала корпуса |  | Инженерная система
Danfoss |  | бронза |  | Ру25 |  | наружная резьба |  | AVPA |  | EN-GJS-400-18-LT (GGG 40.3) |  | Водоснабжение, Отопление, Тепловые пункты
Варианты
Регулятор перепуска бронза AVPA Ду 15 Ру25 G3/4" НР 0-1бар Kvs=4м3/ч Danfoss 003H6602 | 78 871,68 Р | Под заказ | Масса нетто | Страна происхождения | Диаметр | Присоединительный размер | Пропускная способность | Строительная длина Строительная длина Строительная длина клапана, мм | Рабочая среда | Максимальная температура | Артикул | Диапазон перепада давления | Нормальное положение штока Нормальное положение штока Нормальное положение штока клапана | Перепад давления на клапане Перепад давления на клапане Максимальный перепад давления на клапане, бар | Коэффициент кавитации Коэффициент кавитации Коэффициент начала кавитации Z (по VDMA 24 422) | Разгруженность по давлению Разгруженность по давлению Разгруженность по давлению штока клапана | Цвет корпуса Цвет корпуса Цвет корпуса клапана | Материал затвора Материал затвора Материал затвора (пробки/золотника) клапана | Уплотнение затвора Уплотнение затвора Уплотнение затвора (пробки) клапана | Материал штока Материал штока Материал штока клапана
|  |  | 3.546 кг | Дания | Ду 15 | 3/4" | Kvs=4м3/ч | 125 мм | вода, 30% раствор гликоля | 150С | 003H6602 | 0-1бар | нормально закрыт | 12 бар | 0.6 | Разгружен | желтый | латунь CuZn36Pb2As | EPDM
Регулятор перепуска бронза AVPA Ду 20 Ру25 G1" НР 0-1бар Kvs=6.3м3/ч Danfoss 003H6603 | 90 112,92 Р | Под заказ | Материал седла Материал седла Материал седла клапана | Монтаж клапана Монтаж клапана Допустимый способ монтажа клапана | Дополнительная информация | Температура транспортировки Температура транспортировки Температура транспортировки и хранения, С | Фирма производитель | Температура рабочей среды | Область применения | Комплект поставки | Гарантия Гарантия Гарантийный срок со дня продажи. | Срок службы | Гарантия производителя Гарантия производителя Гарантийный срок со дня производства товара.
|  |  | латунь CuZn36Pb2As | нерж. сталь 1.4571 | любой | При температуре регулируемой среды выше 100 °С регулятор следует устанавливать только на горизонтальном трубопроводе регулирующим блоком вниз | от -50 до 50 С | Danfoss A/S | от 2 до +150 oC | предназначен для применения преимущественно в системах централизованного теплоснабжения | клапан-регулятор типа AVPA; упаковочная коробка; паспорт; инструкция по монтажу и эксплуатации | 18 месяцев | 10 лет
Регулятор перепуска бронза AVPA Ду 25 Ру25 G1 1/4" НР 0-1бар Kvs=8м3/ч Danfoss 003H6604 | 102 019,08 Р | Под заказ | Масса нетто | Страна происхождения | Диаметр | Присоединительный размер | Пропускная способность | Строительная длина Строительная длина Строительная длина клапана, мм | Рабочая среда | Максимальная температура | Артикул | Диапазон перепада давления | Нормальное положение штока Нормальное положение штока Нормальное положение штока клапана | Перепад давления на клапане Перепад давления на клапане Максимальный перепад давления на клапане, бар | Коэффициент кавитации Коэффициент кавитации Коэффициент начала кавитации Z (по VDMA 24 422) | Разгруженность по давлению Разгруженность по давлению Разгруженность по давлению штока клапана | Цвет корпуса Цвет корпуса Цвет корпуса клапана | Материал затвора Материал затвора Материал затвора (пробки/золотника) клапана | Уплотнение затвора Уплотнение затвора Уплотнение затвора (пробки) клапана | Материал штока Материал штока Материал штока клапана
|  |  | 18 месяцев | 3.644 кг | Дания | Ду 20 | 1" | Kvs=6.3м3/ч | 125 мм | вода, 30% раствор гликоля | 150С | 003H6603 | 0-1бар | нормально закрыт | 12 бар | 0.6 | Разгружен | желтый | латунь CuZn36Pb2As | EPDM
Регулятор перепуска бронза AVPA Ду 15 Ру25 G3/4" НР 0-2бар Kvs=4м3/ч Danfoss 003H6605 | 78 871,68 Р | Под заказ | Материал седла Материал седла Материал седла клапана | Монтаж клапана Монтаж клапана Допустимый способ монтажа клапана | Дополнительная информация | Температура транспортировки Температура транспортировки Температура транспортировки и хранения, С | Фирма производитель | Температура рабочей среды | Область применения | Комплект поставки | Гарантия Гарантия Гарантийный срок со дня продажи. | Срок службы | Гарантия производителя Гарантия производителя Гарантийный срок со дня производства товара.
|  |  | латунь CuZn36Pb2As | нерж. сталь 1.4571 | любой | При температуре регулируемой среды выше 100 °С регулятор следует устанавливать только на горизонтальном трубопроводе регулирующим блоком вниз | от -50 до 50 С | Danfoss A/S | от 2 до +150 oC | предназначен для применения преимущественно в системах централизованного теплоснабжения | клапан-регулятор типа AVPA; упаковочная коробка; паспорт; инструкция по монтажу и эксплуатации | 18 месяцев | 10 лет
Регулятор перепуска бронза AVPA Ду 20 Ру25 G1" НР 0-2бар Kvs=6.3м3/ч Danfoss 003H6606 | 90 112,92 Р | Под заказ | Масса нетто | Страна происхождения | Диаметр | Присоединительный размер | Пропускная способность | Строительная длина Строительная длина Строительная длина клапана, мм | Рабочая среда | Максимальная температура | Артикул | Диапазон перепада давления | Нормальное положение штока Нормальное положение штока Нормальное положение штока клапана | Перепад давления на клапане Перепад давления на клапане Максимальный перепад давления на клапане, бар | Коэффициент кавитации Коэффициент кавитации Коэффициент начала кавитации Z (по VDMA 24 422) | Разгруженность по давлению Разгруженность по давлению Разгруженность по давлению штока клапана | Цвет корпуса Цвет корпуса Цвет корпуса клапана | Материал затвора Материал затвора Материал затвора (пробки/золотника) клапана | Уплотнение затвора Уплотнение затвора Уплотнение затвора (пробки) клапана | Материал штока Материал штока Материал штока клапана
|  |  | 18 месяцев | 3.806 кг | Дания | Ду 25 | 1 1/4" | Kvs=8м3/ч | 125 мм | 30% раствор гликоля, вода | 150С | 003H6604 | 0-1бар | нормально закрыт | 12 бар | 0.6 | Разгружен | желтый | латунь CuZn36Pb2As | EPDM
Регулятор перепуска бронза AVPA Ду 25 Ру25 G1 1/4" НР 0-2бар Kvs=8м3/ч Danfoss 003H6607 | 102 019,08 Р | Под заказ | Материал седла Материал седла Материал седла клапана | Монтаж клапана Монтаж клапана Допустимый способ монтажа клапана | Дополнительная информация | Температура транспортировки Температура транспортировки Температура транспортировки и хранения, С | Фирма производитель | Температура рабочей среды | Область применения | Комплект поставки | Гарантия Гарантия Гарантийный срок со дня продажи. | Срок службы | Гарантия производителя Гарантия производителя Гарантийный срок со дня производства товара.
|  |  | латунь CuZn36Pb2As | нерж. сталь 1.4571 | любой | При температуре регулируемой среды выше 100 °С регулятор следует устанавливать только на горизонтальном трубопроводе регулирующим блоком вниз | от -50 до 50 С | Danfoss A/S | от 2 до +150 oC | предназначен для применения преимущественно в системах централизованного теплоснабжения | клапан-регулятор типа AVPA; упаковочная коробка; паспорт; инструкция по монтажу и эксплуатации | 18 месяцев | 10 лет
- | - | -
Регулятор перепуска AVDO Ру10 ВР Danfoss |  | /data/thumbs/w500h800Nfltr_wmi/collections/64/319164/110146.jpg?hash=60b0c8
Описание
Бренд |  | Давление |  | Тип присоединения |  | Модель |  | Марка материала корпуса |  | Инженерная система
Danfoss |  | Ру10 |  | внутренняя резьба |  | AVDO |  | Ms 58 |  | Водоснабжение, Отопление, Тепловые пункты
Варианты
Регулятор перепуска AVDO Ду 15 Ру10 Rp1/2" ВР Danfoss 003L6002 | 5 188,32 Р | Под заказ | Масса нетто | Страна происхождения | Диаметр | Присоединительный размер | Строительная длина Строительная длина Строительная длина клапана, мм | Рабочая среда | Максимальная температура | Артикул | Нормальное положение штока Нормальное положение штока Нормальное положение штока клапана | Перепад давления на клапане Перепад давления на клапане Максимальный перепад давления на клапане, бар | Цвет корпуса Цвет корпуса Цвет корпуса клапана | Материал затвора Материал затвора Материал затвора (пробки/золотника) клапана | Уплотнение затвора Уплотнение затвора Уплотнение затвора (пробки) клапана | Материал штока Материал штока Материал штока клапана
|  |  | 0.632 кг | Дания | Ду 15 | 1/2" | 40 мм | вода | 120С | 003L6002 | нормально закрыт | 0,5 бар | желтый | РРS-пластик | EPDM
Регулятор перепуска AVDO Ду 20 Ру10 Rp3/4" ВР Danfoss 003L6007 | 5 515,44 Р | Под заказ | Монтаж клапана Монтаж клапана Допустимый способ монтажа клапана | Температура транспортировки Температура транспортировки Температура транспортировки и хранения, С | Фирма производитель | Температура рабочей среды | Область применения | Гарантия Гарантия Гарантийный срок со дня продажи. | Срок службы | Гарантия производителя Гарантия производителя Гарантийный срок со дня производства товара.
|  |  | РРS-пластик | любой | от -50 до 50 С | Danfoss A/S | до +120 oC | предназначен для применения в системах отопления | 18 месяцев | 10 лет
Регулятор перепуска AVDO Ду 25 Ру10 Rp1" ВР Danfoss 003L6012 | 8 208,48 Р | Под заказ | Масса нетто | Страна происхождения | Диаметр | Присоединительный размер | Строительная длина Строительная длина Строительная длина клапана, мм | Рабочая среда | Максимальная температура | Артикул | Нормальное положение штока Нормальное положение штока Нормальное положение штока клапана | Перепад давления на клапане Перепад давления на клапане Максимальный перепад давления на клапане, бар | Цвет корпуса Цвет корпуса Цвет корпуса клапана | Материал затвора Материал затвора Материал затвора (пробки/золотника) клапана | Уплотнение затвора Уплотнение затвора Уплотнение затвора (пробки) клапана | Материал штока Материал штока Материал штока клапана
|  |  | 18 месяцев | 0.67 кг | Дания | Ду 20 | 3/4" | 42 мм | вода | 120С | 003L6007 | нормально закрыт | 0,5 бар | желтый | РРS-пластик | EPDM
- | - | -
Регулятор перепуска чугун AVPA Ду 50 Ру25 фл 0-1бар Kvs=20м3/ч Danfoss 003H6610 |  | /data/thumbs/w500h800Nfltr_wmi/collections/47/485747/119132.jpg?hash=c1ccca |  | 183 317,64 Р
Описание
Номенклатурный номер |  | Бренд |  | Материал |  | Давление |  | Тип присоединения |  | Модель |  | Марка материала корпуса |  | Инженерная система |  | Масса нетто |  | Страна происхождения |  | Диаметр |  | Пропускная способность |  | Строительная длина Строительная длина Строительная длина клапана, мм |  | Рабочая среда |  | Максимальная температура |  | Артикул |  | Диапазон перепада давления |  | Нормальное положение штока Нормальное положение штока Нормальное положение штока клапана |  | Перепад давления на клапане Перепад давления на клапане Максимальный перепад давления на клапане, бар |  | Коэффициент кавитации Коэффициент кавитации Коэффициент начала кавитации Z (по VDMA 24 422) |  | Разгруженность по давлению Разгруженность по давлению Разгруженность по давлению штока клапана |  | Цвет корпуса Цвет корпуса Цвет корпуса клапана | Материал затвора Материал затвора Материал затвора (пробки/золотника) клапана | Уплотнение затвора Уплотнение затвора Уплотнение затвора (пробки) клапана | Материал штока Материал штока Материал штока клапана | Материал седла Материал седла Материал седла клапана | Монтаж клапана Монтаж клапана Допустимый способ монтажа клапана | Дополнительная информация | Температура транспортировки Температура транспортировки Температура транспортировки и хранения, С | Фирма производитель | Температура рабочей среды | Область применения | Комплект поставки | Гарантия Гарантия Гарантийный срок со дня продажи. | Срок службы | Гарантия производителя Гарантия производителя Гарантийный срок со дня производства товара.
022-2182 |  | Danfoss |  | чугун |  | Ру25 |  | фланцевое |  | AVPA |  | EN-GJS-400-18-LT (GGG 40.3) |  | Отопление, Тепловые пункты, Водоснабжение |  | 14.36 кг |  | Дания |  | Ду 50 |  | Kvs=20м3/ч |  | 230 мм |  | вода, 30% раствор гликоля |  | 150С |  | 003H6610 |  | 0-1бар |  | нормально закрыт |  | 12 бар |  | 0.6 |  | Разгружен |  | желтый | латунь CuZn36Pb2As | EPDM | латунь CuZn36Pb2As | нерж. сталь 1.4571 | любой | При температуре регулируемой среды выше 100 °С регулятор следует устанавливать только на горизонтальном трубопроводе регулирующим блоком вниз | от -50 до 50 С | Danfoss A/S | от 2 до +150 oC | предназначен для применения преимущественно в системах централизованного теплоснабжения | клапан-регулятор типа AVPA; упаковочная коробка; паспорт; инструкция по монтажу и эксплуатации | 18 месяцев | 10 лет | 18 месяцев
Варианты
- | - | -
Регулятор перепуска латунь Ду 20 ВР Reflex 9117034 |  | 35 463,36 Р
Описание
Номенклатурный номер |  | Бренд |  | Материал |  | Тип присоединения |  | Инженерная система |  | Масса нетто |  | Страна происхождения |  | Диаметр |  | Артикул
022-3493 |  | Reflex |  | латунь |  | внутренняя резьба |  | Водоснабжение, Отопление, Тепловые пункты |  | 1 кг |  | Германия |  | Ду 20 |  | 9117034
Варианты
- | - | -
Элемент регулирующий до себя AFA Ру25 Danfoss |  | /data/thumbs/w500h800Nfltr_wmi/collections/93/57193/110097.jpg?hash=837997
Описание
Бренд |  | Тип |  | Давление |  | Модель |  | Марка материала корпуса |  | Инженерная система
Danfoss |  | до себя |  | Ру25 |  | AFA |  | 1.0338 |  | Водоснабжение, Отопление, Тепловые пункты
Варианты
Элемент регулирующий до себя AFA Ру25 0.05-0.3бар для клапанов Ду15-250 Danfoss 003G1013 | 132 923,76 Р | Под заказ | Масса нетто | Страна происхождения | Рабочая среда | Максимальная температура | Артикул | Назначение | Диапазон перепада давления | Совместимость с клапанами Совместимость с клапанами Совместимые с приводом клапаны | Температура транспортировки Температура транспортировки Температура транспортировки и хранения, С | Фирма производитель | Температура рабочей среды | Область применения | Комплект поставки | Гарантия Гарантия Гарантийный срок со дня продажи. | Срок службы | Гарантия производителя Гарантия производителя Гарантийный срок со дня производства товара.
|  |  | 23.392 кг | Дания | вода, 30% раствор гликоля | 150С | 003G1013 | для клапанов Ду15-250 | 0.05-0.3бар | VFG2; VFGS | от -40 до 70 С | Danfoss A/S | от 2 до +150 oC | предназначен для применения в системах централизованного теплоснабжения | блок регулирующий типа AFA; инструкция по монтажу и эксплуатации | 18 месяцев | 10 лет
Элемент регулирующий до себя AFA Ру25 0.1-0.6бар для клапанов Ду15-250 Danfoss 003G1012 | 98 516,52 Р | Под заказ | Масса нетто | Страна происхождения | Рабочая среда | Максимальная температура | Артикул | Назначение | Диапазон перепада давления | Совместимость с клапанами Совместимость с клапанами Совместимые с приводом клапаны | Температура транспортировки Температура транспортировки Температура транспортировки и хранения, С | Фирма производитель | Температура рабочей среды | Область применения | Комплект поставки | Гарантия Гарантия Гарантийный срок со дня продажи.
|  |  | 18 месяцев | 14.09 кг | Дания | вода, 30% раствор гликоля | 150С | 003G1012 | для клапанов Ду15-250 | 0.1-0.6бар | VFG2; VFGS | от -40 до 70 С | Danfoss A/S | от 2 до +150 oC | предназначен для применения в системах централизованного теплоснабжения | блок регулирующий типа AFA; инструкция по монтажу и эксплуатации
Элемент регулирующий до себя AFA Ру25 0.15-1.2бар для клапанов Ду15-250 Danfoss 003G1011 | 98 516,52 Р | Под заказ | Срок службы | Гарантия производителя Гарантия производителя Гарантийный срок со дня производства товара.
|  |  | 18 месяцев | 10 лет
Элемент регулирующий до себя AFA Ру25 10-16бар для клапанов Ду15-125 Danfoss 003G1007 | 112 223,40 Р | Под заказ | Масса нетто | Страна происхождения | Рабочая среда | Максимальная температура | Артикул | Назначение | Диапазон перепада давления | Совместимость с клапанами Совместимость с клапанами Совместимые с приводом клапаны | Температура транспортировки Температура транспортировки Температура транспортировки и хранения, С | Фирма производитель | Температура рабочей среды | Область применения | Комплект поставки | Гарантия Гарантия Гарантийный срок со дня продажи.
|  |  | 18 месяцев | 13 кг | Дания | вода, 30% раствор гликоля | 150С | 003G1011 | для клапанов Ду15-250 | 0.15-1.2бар | VFG2; VFGS | от -40 до 70 С | Danfoss A/S | от 2 до +150 oC | предназначен для применения в системах централизованного теплоснабжения | блок регулирующий типа AFA; инструкция по монтажу и эксплуатации
- | - | -
Элемент регулирующий после себя AFD Ру25 Danfoss |  | /data/thumbs/w500h800Nf_pngfltr_wmi/collections/95/57195/90647.png?hash=e6212e
Описание
Бренд |  | Тип |  | Давление |  | Модель |  | Марка материала корпуса |  | Инженерная система
Danfoss |  | после себя |  | Ру25 |  | AFD |  | 1.0338 |  | Водоснабжение, Отопление, Тепловые пункты
Варианты
Элемент регулирующий после себя AFD Ру25 0.15-1.5бар для клапанов Ду15-250 Danfoss 003G1005 | 59 002,92 Р | Под заказ | Масса нетто | Страна происхождения | Рабочая среда | Максимальная температура | Артикул | Назначение | Диапазон перепада давления | Совместимость с клапанами Совместимость с клапанами Совместимые с приводом клапаны | Температура транспортировки Температура транспортировки Температура транспортировки и хранения, С | Фирма производитель | Температура рабочей среды | Область применения | Комплект поставки | Гарантия Гарантия Гарантийный срок со дня продажи. | Срок службы | Гарантия производителя Гарантия производителя Гарантийный срок со дня производства товара.
|  |  | 14.395 кг | Дания | вода, водяной пар | 350С | 003G1005 | для клапанов Ду15-250 | 0.15-1.5бар | VFG2;VFGS | от -40 до 70 С | Danfoss A/S | до +350 oC | предназначен для применения в системах централизованного теплоснабжения | блок регулирующий типа AFD; инструкция по монтажу и эксплуатации | 18 месяцев | 10 лет
Элемент регулирующий после себя AFD Ру25 0.05-0.35бар для клапанов Ду15-250 Danfoss 003G1006 | 108 059,28 Р | Под заказ | Масса нетто | Страна происхождения | Рабочая среда | Максимальная температура | Артикул | Назначение | Диапазон перепада давления | Совместимость с клапанами Совместимость с клапанами Совместимые с приводом клапаны | Температура транспортировки Температура транспортировки Температура транспортировки и хранения, С | Фирма производитель | Температура рабочей среды | Область применения | Комплект поставки | Гарантия Гарантия Гарантийный срок со дня продажи.
|  |  | 18 месяцев | 23 кг | Дания | вода, водяной пар | 350С | 003G1006 | для клапанов Ду15-250 | 0.05-0.35бар | VFG2;VFGS | от -40 до 70 С | Danfoss A/S | до +350 oC | предназначен для применения в системах централизованного теплоснабжения | блок регулирующий типа AFD; инструкция по монтажу и эксплуатации
Элемент регулирующий после себя AFD Ру25 0.1-0.7бар для клапанов Ду15-250 Danfoss 003G1004 | 59 002,92 Р | Под заказ | Срок службы | Гарантия производителя Гарантия производителя Гарантийный срок со дня производства товара.
|  |  | 18 месяцев | 10 лет
Элемент регулирующий после себя AFD Ру25 8-16бар 8,0-16,0 для клапанов Ду15-125 Danfoss 003G1000 | 81 716,88 Р | Под заказ | Масса нетто | Страна происхождения | Рабочая среда | Максимальная температура | Артикул | Назначение | Диапазон перепада давления | Совместимость с клапанами Совместимость с клапанами Совместимые с приводом клапаны | Температура транспортировки Температура транспортировки Температура транспортировки и хранения, С | Фирма производитель | Температура рабочей среды | Область применения | Комплект поставки | Гарантия Гарантия Гарантийный срок со дня продажи.
|  |  | 18 месяцев | 12.944 кг | Дания | вода, водяной пар | 350С | 003G1004 | для клапанов Ду15-250 | 0.1-0.7бар | VFG2;VFGS | от -40 до 70 С | Danfoss A/S | до +350 oC | предназначен для применения в системах централизованного теплоснабжения | блок регулирующий типа AFD; инструкция по монтажу и эксплуатации
- | - | -
Регулятор температуры AVTB подача/обратка Ру16 ВР Danfoss |  | /data/thumbs/w500h800Nf_pngfltr_wmi/collections/58/56358/90544.png?hash=cf0159
Описание
Бренд |  | Давление |  | Материал |  | Тип присоединения |  | Тип установки |  | Модель |  | Инженерная система
Danfoss |  | Ру16 |  | латунь |  | внутренняя резьба |  | подача/обратка |  | AVTB |  | Тепловые пункты, Водоснабжение, Отопление
Варианты
Регулятор температуры латунь AVTB Ду 15 Ру16 ВР Rp1/2" Тн=20 +60С Kvs=1.9 Danfoss 003N8229 | 38 582,40 Р | Под заказ | Масса нетто | Страна происхождения | Диаметр | Пропускная способность | Присоединительный размер | Максимальная температура | Артикул | Рабочая среда | Диапазон настройки температур | Нормальное положение штока Нормальное положение штока Нормальное положение штока клапана | Перепад давления на клапане Перепад давления на клапане Максимальный перепад давления на клапане, бар | Коэффициент кавитации Коэффициент кавитации Коэффициент начала кавитации Z (по VDMA 24 422) | Цвет корпуса Цвет корпуса Цвет корпуса клапана | Уплотнение затвора Уплотнение затвора Уплотнение затвора (пробки) клапана | Материал штока Материал штока Материал штока клапана | Материал седла Материал седла Материал седла клапана | рН среды рН среды рН рабочей среды | Монтаж клапана Монтаж клапана Допустимый способ монтажа клапана | Строительная длина Строительная длина Строительная длина клапана, мм | Максимальная температура датчика Максимальная температура датчика Максимальная температура датчика регулятора температуры, С | Длина капиллярной трубки Длина капиллярной трубки Длина капиллярной трубки у регулятора температуры, м | Дополнительные принадлежности Дополнительные принадлежности Обязательные дополнительные принадлежности | Температура транспортировки Температура транспортировки Температура транспортировки и хранения, С | Фирма производитель | Температура рабочей среды | Область применения | Комплект поставки | Гарантия Гарантия Гарантийный срок со дня продажи. | Срок службы | Гарантия производителя Гарантия производителя Гарантийный срок со дня производства товара.
|  |  | 1.56 кг | Дания | Ду 15 | Kvs=1.9 | 1/2" | 130С | 003N8229 | вода, 30% раствор гликоля | Тн=20 +60С | нормально открыт | 10 бар | 0.4 | желтый | EPDM | латунь BS 2872/СZ132 | нерж. сталь 1.4301 | 2019-10-07 | любой | 72 мм | 90 oC | 2 м | Защитная гильза для датчика | от -50 до 50 С | Danfoss A/S | от -25 до +130 oC | предназначен для применения в системах горячего водоснабжения | клапан-регулятор типа AVTB; упаковочная коробка; паспорт; инструкция по монтажу и эксплуатации | 18 месяцев | 10 лет
Регулятор температуры латунь AVTB Ду 15 Ру16 ВР Rp1/2" Тн=30 +100С Kvs=1.9 Danfoss 003N8141 | 39 546,60 Р | Под заказ | Масса нетто | Страна происхождения | Диаметр | Пропускная способность | Присоединительный размер | Максимальная температура | Артикул | Рабочая среда | Диапазон настройки температур | Нормальное положение штока Нормальное положение штока Нормальное положение штока клапана | Перепад давления на клапане Перепад давления на клапане Максимальный перепад давления на клапане, бар | Коэффициент кавитации Коэффициент кавитации Коэффициент начала кавитации Z (по VDMA 24 422) | Цвет корпуса Цвет корпуса Цвет корпуса клапана | Уплотнение затвора Уплотнение затвора Уплотнение затвора (пробки) клапана | Материал штока Материал штока Материал штока клапана | Материал седла Материал седла Материал седла клапана | рН среды рН среды рН рабочей среды | Монтаж клапана Монтаж клапана Допустимый способ монтажа клапана | Строительная длина Строительная длина Строительная длина клапана, мм | Максимальная температура датчика Максимальная температура датчика Максимальная температура датчика регулятора температуры, С | Длина капиллярной трубки Длина капиллярной трубки Длина капиллярной трубки у регулятора температуры, м | Дополнительные принадлежности Дополнительные принадлежности Обязательные дополнительные принадлежности | Температура транспортировки Температура транспортировки Температура транспортировки и хранения, С | Фирма производитель | Температура рабочей среды | Область применения | Комплект поставки | Гарантия Гарантия Гарантийный срок со дня продажи.
|  |  | 18 месяцев | 1.55 кг | Дания | Ду 15 | Kvs=1.9 | 1/2" | 130С | 003N8141 | 30% раствор гликоля, вода | Тн=30 +100С | нормально открыт | 10 бар | 0.4 | желтый | EPDM | латунь BS 2872/СZ132 | нерж. сталь 1.4301 | 2019-10-07 | любой | 72 мм | 130 oC | 2 м | Защитная гильза для датчика | от -50 до 50 С | Danfoss A/S | от -25 до +130 oC | предназначен для применения в системах горячего водоснабжения | клапан-регулятор типа AVTB; упаковочная коробка; паспорт; инструкция по монтажу и эксплуатации
Регулятор температуры латунь AVTB Ду 15 Ру16 ВР Rp1/2" Тн=30 +100С Kvs=1.9 Danfoss 003N8144 | 27 682,56 Р | Под заказ | Срок службы | Гарантия производителя Гарантия производителя Гарантийный срок со дня производства товара.
|  |  | 18 месяцев | 10 лет
Регулятор температуры латунь AVTB Ду 15 Ру16 ВР Rp1/2" Тн=20 +60С Kvs=1.9 Danfoss 003N2252 | 38 581,56 Р | Под заказ | Масса нетто | Страна происхождения | Диаметр | Пропускная способность | Присоединительный размер | Максимальная температура | Артикул | Рабочая среда | Диапазон настройки температур | Нормальное положение штока Нормальное положение штока Нормальное положение штока клапана | Перепад давления на клапане Перепад давления на клапане Максимальный перепад давления на клапане, бар | Коэффициент кавитации Коэффициент кавитации Коэффициент начала кавитации Z (по VDMA 24 422) | Цвет корпуса Цвет корпуса Цвет корпуса клапана | Уплотнение затвора Уплотнение затвора Уплотнение затвора (пробки) клапана | Материал штока Материал штока Материал штока клапана | Материал седла Материал седла Материал седла клапана | рН среды рН среды рН рабочей среды | Монтаж клапана Монтаж клапана Допустимый способ монтажа клапана | Строительная длина Строительная длина Строительная длина клапана, мм | Максимальная температура датчика Максимальная температура датчика Максимальная температура датчика регулятора температуры, С | Длина капиллярной трубки Длина капиллярной трубки Длина капиллярной трубки у регулятора температуры, м | Дополнительные принадлежности Дополнительные принадлежности Обязательные дополнительные принадлежности | Температура транспортировки Температура транспортировки Температура транспортировки и хранения, С | Фирма производитель | Температура рабочей среды | Область применения | Комплект поставки | Гарантия Гарантия Гарантийный срок со дня продажи.
|  |  | 18 месяцев | 1.564 кг | Дания | Ду 15 | Kvs=1.9 | 1/2" | 130С | 003N8144 | вода, 30% раствор гликоля | Тн=30 +100С | нормально открыт | 10 бар | 0.4 | желтый | EPDM | латунь BS 2872/СZ132 | нерж. сталь 1.4301 | 2019-10-07 | любой | 72 мм | 130 oC | 2 м | Защитная гильза для датчика | от -50 до 50 С | Danfoss A/S | от -25 до +130 oC | предназначен для применения в системах горячего водоснабжения | клапан-регулятор типа AVTB; упаковочная коробка; паспорт; инструкция по монтажу и эксплуатации
Регулятор температуры латунь AVTB Ду 20 Ру16 ВР Rp3/4" Тн=20 +60С Kvs=3.4 Danfoss 003N8230 | 40 276,68 Р | Под заказ | Срок службы | Гарантия производителя Гарантия производителя Гарантийный срок со дня производства товара.
|  |  | 18 месяцев | 10 лет
Регулятор температуры латунь AVTB Ду 20 Ру16 ВР Rp3/4" Тн=30 +100С Kvs=3.4 Danfoss 003N8145 | 44 829,60 Р | Под заказ | Масса нетто | Страна происхождения | Диаметр | Пропускная способность | Присоединительный размер | Максимальная температура | Артикул | Рабочая среда | Диапазон настройки температур | Нормальное положение штока Нормальное положение штока Нормальное положение штока клапана | Перепад давления на клапане Перепад давления на клапане Максимальный перепад давления на клапане, бар | Коэффициент кавитации Коэффициент кавитации Коэффициент начала кавитации Z (по VDMA 24 422) | Цвет корпуса Цвет корпуса Цвет корпуса клапана | Уплотнение затвора Уплотнение затвора Уплотнение затвора (пробки) клапана | Материал штока Материал штока Материал штока клапана | Материал седла Материал седла Материал седла клапана | рН среды рН среды рН рабочей среды | Монтаж клапана Монтаж клапана Допустимый способ монтажа клапана | Строительная длина Строительная длина Строительная длина клапана, мм | Максимальная температура датчика Максимальная температура датчика Максимальная температура датчика регулятора температуры, С | Длина капиллярной трубки Длина капиллярной трубки Длина капиллярной трубки у регулятора температуры, м | Дополнительные принадлежности Дополнительные принадлежности Обязательные дополнительные принадлежности | Дополнительная информация | Температура транспортировки Температура транспортировки Температура транспортировки и хранения, С | Фирма производитель | Температура рабочей среды | Область применения | Комплект поставки | Гарантия Гарантия Гарантийный срок со дня продажи.
|  |  | 18 месяцев | 1.66 кг | Дания | Ду 15 | Kvs=1.9 | 1/2" | 130С | 003N2252 | вода, 30% раствор гликоля | Тн=20 +60С | нормально открыт | 10 бар | 0.4 | желтый | EPDM | латунь BS 2872/СZ132 | нерж. сталь 1.4301 | 2019-10-07 | любой | 72 мм | 90 oC | 2 м | Защитная гильза для датчика | Регулятор AVTB с диапазоном настройки 20-60 oC может быть установлен только на обратном трубопроводе (температура среды в месте установки датчика должна быть выше температуры среды, проходящей через клапан) | от -50 до 50 С | Danfoss A/S | от -25 до +130 oC | предназначен для применения в системах горячего водоснабжения | клапан-регулятор типа AVTB; упаковочная коробка; паспорт; инструкция по монтажу и эксплуатации
Регулятор температуры латунь AVTB Ду 20 Ру16 ВР Rp3/4" Тн=30 +100С Kvs=3.4 Danfoss 003N8142 | 44 829,60 Р | Под заказ | Срок службы | Гарантия производителя Гарантия производителя Гарантийный срок со дня производства товара.
|  |  | 18 месяцев | 10 лет
Регулятор температуры латунь AVTB Ду 20 Ру16 ВР Rp3/4" Тн=20 +60С Kvs=3.4 Danfoss 003N3252 | 40 276,68 Р | Под заказ | Масса нетто | Страна происхождения | Диаметр | Пропускная способность | Присоединительный размер | Максимальная температура | Артикул | Рабочая среда | Диапазон настройки температур | Нормальное положение штока Нормальное положение штока Нормальное положение штока клапана | Перепад давления на клапане Перепад давления на клапане Максимальный перепад давления на клапане, бар | Коэффициент кавитации Коэффициент кавитации Коэффициент начала кавитации Z (по VDMA 24 422) | Цвет корпуса Цвет корпуса Цвет корпуса клапана | Уплотнение затвора Уплотнение затвора Уплотнение затвора (пробки) клапана | Материал штока Материал штока Материал штока клапана | Материал седла Материал седла Материал седла клапана | рН среды рН среды рН рабочей среды | Монтаж клапана Монтаж клапана Допустимый способ монтажа клапана | Строительная длина Строительная длина Строительная длина клапана, мм | Максимальная температура датчика Максимальная температура датчика Максимальная температура датчика регулятора температуры, С | Длина капиллярной трубки Длина капиллярной трубки Длина капиллярной трубки у регулятора температуры, м | Дополнительные принадлежности Дополнительные принадлежности Обязательные дополнительные принадлежности | Температура транспортировки Температура транспортировки Температура транспортировки и хранения, С | Фирма производитель | Температура рабочей среды | Область применения | Комплект поставки | Гарантия Гарантия Гарантийный срок со дня продажи.
|  |  | 18 месяцев | 1.56 кг | Дания | Ду 20 | Kvs=3.4 | 3/4" | 130С | 003N8230 | вода, 30% раствор гликоля | Тн=20 +60С | нормально открыт | 10 бар | 0.4 | желтый | EPDM | латунь BS 2872/СZ132 | нерж. сталь 1.4301 | 2019-10-07 | любой | 90 мм | 90 oC | 2 м | Защитная гильза для датчика | от -50 до 50 С | Danfoss A/S | от -25 до +130 oC | предназначен для применения в системах горячего водоснабжения | клапан-регулятор типа AVTB; упаковочная коробка; паспорт; инструкция по монтажу и эксплуатации
Регулятор температуры латунь AVTB Ду 25 Ру16 ВР Rp1" Тн=20 +60С Kvs=5.5 Danfoss 003N8253 | 48 181,68 Р | Под заказ | Срок службы | Гарантия производителя Гарантия производителя Гарантийный срок со дня производства товара.
|  |  | 18 месяцев | 10 лет
Регулятор температуры латунь AVTB Ду 25 Ру16 ВР Rp1" Тн=30 +100С Kvs=5.5 Danfoss 003N8143 | 47 739,72 Р | В наличии — 1 шт. | Масса нетто | Страна происхождения | Диаметр | Пропускная способность | Присоединительный размер | Максимальная температура | Артикул | Рабочая среда | Диапазон настройки температур | Нормальное положение штока Нормальное положение штока Нормальное положение штока клапана | Перепад давления на клапане Перепад давления на клапане Максимальный перепад давления на клапане, бар | Коэффициент кавитации Коэффициент кавитации Коэффициент начала кавитации Z (по VDMA 24 422) | Цвет корпуса Цвет корпуса Цвет корпуса клапана | Уплотнение затвора Уплотнение затвора Уплотнение затвора (пробки) клапана | Материал штока Материал штока Материал штока клапана | Материал седла Материал седла Материал седла клапана | рН среды рН среды рН рабочей среды | Монтаж клапана Монтаж клапана Допустимый способ монтажа клапана | Строительная длина Строительная длина Строительная длина клапана, мм | Максимальная температура датчика Максимальная температура датчика Максимальная температура датчика регулятора температуры, С | Длина капиллярной трубки Длина капиллярной трубки Длина капиллярной трубки у регулятора температуры, м | Дополнительные принадлежности Дополнительные принадлежности Обязательные дополнительные принадлежности | Температура транспортировки Температура транспортировки Температура транспортировки и хранения, С | Фирма производитель | Температура рабочей среды | Область применения | Комплект поставки | Гарантия Гарантия Гарантийный срок со дня продажи.
|  |  | 18 месяцев | 1.732 кг | Дания | Ду 20 | Kvs=3.4 | 3/4" | 130С | 003N8145 | вода, 30% раствор гликоля | Тн=30 +100С | нормально открыт | 10 бар | 0.4 | желтый | EPDM | латунь BS 2872/СZ132 | нерж. сталь 1.4301 | 2019-10-07 | любой | 90 мм | 130 oC | 2 м | Защитная гильза для датчика | от -50 до 50 С | Danfoss A/S | от -25 до +130 oC | предназначен для применения в системах горячего водоснабжения | клапан-регулятор типа AVTB; упаковочная коробка; паспорт; инструкция по монтажу и эксплуатации
Регулятор температуры латунь AVTB Ду 25 Ру16 ВР Rp1" Тн=20 +60С Kvs=5.5 Danfoss 003N4252 | 47 738,04 Р | Под заказ | Срок службы | Гарантия производителя Гарантия производителя Гарантийный срок со дня производства товара.
|  |  | 18 месяцев | 10 лет
Регулятор температуры латунь AVTB Ду 25 Ру16 ВР Rp1" Тн=30 +100С Kvs=5.5 Danfoss 003N8146 | 47 739,72 Р | Под заказ | Масса нетто | Страна происхождения | Диаметр | Пропускная способность | Присоединительный размер | Максимальная температура | Артикул | Рабочая среда | Диапазон настройки температур | Нормальное положение штока Нормальное положение штока Нормальное положение штока клапана | Перепад давления на клапане Перепад давления на клапане Максимальный перепад давления на клапане, бар | Коэффициент кавитации Коэффициент кавитации Коэффициент начала кавитации Z (по VDMA 24 422) | Цвет корпуса Цвет корпуса Цвет корпуса клапана | Уплотнение затвора Уплотнение затвора Уплотнение затвора (пробки) клапана | Материал штока Материал штока Материал штока клапана | Материал седла Материал седла Материал седла клапана | рН среды рН среды рН рабочей среды | Монтаж клапана Монтаж клапана Допустимый способ монтажа клапана | Строительная длина Строительная длина Строительная длина клапана, мм | Максимальная температура датчика Максимальная температура датчика Максимальная температура датчика регулятора температуры, С | Длина капиллярной трубки Длина капиллярной трубки Длина капиллярной трубки у регулятора температуры, м | Дополнительные принадлежности Дополнительные принадлежности Обязательные дополнительные принадлежности | Температура транспортировки Температура транспортировки Температура транспортировки и хранения, С | Фирма производитель | Температура рабочей среды | Область применения | Комплект поставки | Гарантия Гарантия Гарантийный срок со дня продажи.
|  |  | 18 месяцев | 1.57 кг | Дания | Ду 20 | Kvs=3.4 | 3/4" | 130С | 003N8142 | 30% раствор гликоля, вода | Тн=30 +100С | нормально открыт | 10 бар | 0.4 | желтый | EPDM | латунь BS 2872/СZ132 | нерж. сталь 1.4301 | 2019-10-07 | любой | 90 мм | 130 oC | 2 м | Защитная гильза для датчика | от -50 до 50 С | Danfoss A/S | от -25 до +130 oC | предназначен для применения в системах горячего водоснабжения | клапан-регулятор типа AVTB; упаковочная коробка; паспорт; инструкция по монтажу и эксплуатации
- | - | -
Элемент термостатический AFT 06 подача/обратка Ру40 Danfoss |  | /data/thumbs/w500h800Nf_pngfltr_wmi/collections/59/57159/44173.png?hash=fba06c |  | /data/thumbs/w500h800Nf_pngfltr_wmi/collections/59/57159/44231.png?hash=ec2eb2
Описание
Бренд |  | Давление |  | Тип установки |  | Модель |  | Инженерная система
Danfoss |  | Ру40 |  | подача/обратка |  | AFT 06 |  | Водоснабжение, Отопление, Тепловые пункты
Варианты
Элемент термостатический AFT 06 датчик с гильзой Ру40 R1" Тн=-20 +50С Danfoss 065-4390 | 79 054,68 Р | Под заказ | Масса нетто | Страна происхождения | Присоединительный размер | Исполнение | Максимальная температура | Артикул | Рабочая среда | Диапазон настройки температур | Совместимость с клапанами Совместимость с клапанами Совместимые с приводом клапаны | Максимальная температура датчика Максимальная температура датчика Максимальная температура датчика регулятора температуры, С | Длина капиллярной трубки Длина капиллярной трубки Длина капиллярной трубки у регулятора температуры, м | Постоянная времени Постоянная времени Постоянная времени для регулятора температуры | Перемещение штока регулятора температуры Перемещение штока регулятора температуры Перемещение штока при изменении температуры на 1 оС | Дополнительные принадлежности Дополнительные принадлежности Обязательные дополнительные принадлежности | Дополнительная информация | Температура транспортировки Температура транспортировки Температура транспортировки и хранения, С | Фирма производитель | Температура рабочей среды | Область применения | Комплект поставки | Гарантия Гарантия Гарантийный срок со дня продажи. | Срок службы | Гарантия производителя Гарантия производителя Гарантийный срок со дня производства товара.
|  |  | 4.64 кг | Дания | 1" | датчик с гильзой | 350С | 065-4390 | вода, пар, 30% раствор гликоля | Тн=-20 +50С | VFG2, VFGS2, VFG33 | 150 oC | 5 м | 120 по EN 14597 | 0,8 мм | погружная гильза,соединительная деталь KF2 | Датчик с погружной гильзой. Модификация - настроечный узел на присоединительном элементе | от -40 до 70 С | Danfoss A/S | от 2 до +350 oC | предназначен для применения в системах ГВС, центрального теплоснабжения | элемент термостатический типа AFT 06; инструкция по монтажу и эксплуатации | 18 месяцев | 10 лет
Элемент термостатический AFT 06 датчик с гильзой Ру40 Тн=20 +90С Danfoss 065-4391 | 79 055,04 Р | В наличии — 1 шт. | Масса нетто | Страна происхождения | Исполнение | Максимальная температура | Артикул | Рабочая среда | Диапазон настройки температур | Совместимость с клапанами Совместимость с клапанами Совместимые с приводом клапаны | Максимальная температура датчика Максимальная температура датчика Максимальная температура датчика регулятора температуры, С | Длина капиллярной трубки Длина капиллярной трубки Длина капиллярной трубки у регулятора температуры, м | Постоянная времени Постоянная времени Постоянная времени для регулятора температуры | Перемещение штока регулятора температуры Перемещение штока регулятора температуры Перемещение штока при изменении температуры на 1 оС | Дополнительные принадлежности Дополнительные принадлежности Обязательные дополнительные принадлежности | Дополнительная информация | Температура транспортировки Температура транспортировки Температура транспортировки и хранения, С | Фирма производитель | Температура рабочей среды | Область применения | Комплект поставки | Гарантия Гарантия Гарантийный срок со дня продажи.
|  |  | 18 месяцев | 4.52 кг | Дания | датчик с гильзой | 350С | 065-4391 | пар, 30% раствор гликоля, вода | Тн=20 +90С | VFG2, VFGS2, VFG33 | 190 oC | 5 м | 120 по EN 14597 | 0.8 мм | погружная гильза,соединительная деталь KF2 | Датчик с погружной гильзой. Модификация - настроечный узел на присоединительном элементе | от -40 до 70 С | Danfoss A/S | от 2 до +350 oC | предназначен для применения в системах ГВС, центрального теплоснабжения | элемент термостатический типа AFT 06; инструкция по монтажу и эксплуатации
Элемент термостатический AFT 06 датчик с гильзой Ру40 Тн=40 +110С Danfoss 065-4392 | 79 055,04 Р | Под заказ | Срок службы | Гарантия производителя Гарантия производителя Гарантийный срок со дня производства товара.
|  |  | 18 месяцев | 10 лет
Элемент термостатический AFT 06 датчик с гильзой Ру40 Тн=60 +130С Danfoss 065-4393 | 79 055,04 Р | Под заказ | Масса нетто | Страна происхождения | Исполнение | Максимальная температура | Артикул | Рабочая среда | Диапазон настройки температур | Совместимость с клапанами Совместимость с клапанами Совместимые с приводом клапаны | Максимальная температура датчика Максимальная температура датчика Максимальная температура датчика регулятора температуры, С | Длина капиллярной трубки Длина капиллярной трубки Длина капиллярной трубки у регулятора температуры, м | Постоянная времени Постоянная времени Постоянная времени для регулятора температуры | Перемещение штока регулятора температуры Перемещение штока регулятора температуры Перемещение штока при изменении температуры на 1 оС | Дополнительные принадлежности Дополнительные принадлежности Обязательные дополнительные принадлежности | Дополнительная информация | Температура транспортировки Температура транспортировки Температура транспортировки и хранения, С | Фирма производитель | Температура рабочей среды | Область применения | Комплект поставки | Гарантия Гарантия Гарантийный срок со дня продажи.
|  |  | 18 месяцев | 4.549 кг | Дания | датчик с гильзой | 350С | 065-4392 | 30% раствор гликоля, пар, вода | Тн=40 +110С | VFG2, VFGS2, VFG33 | 210 oC | 5 м | 120 по EN 14597 | 0.8 мм | погружная гильза,соединительная деталь KF2 | Датчик с погружной гильзой. Модификация - настроечный узел на присоединительном элементе | от -40 до 70 С | Danfoss A/S | от 2 до +350 oC | предназначен для применения в системах ГВС, центрального теплоснабжения | элемент термостатический типа AFT 06; инструкция по монтажу и эксплуатации
Элемент термостатический AFT 06 датчик с гильзой Ру40 Тн=110 +180С Danfoss 065-4394 | 95 535,36 Р | Под заказ | Срок службы | Гарантия производителя Гарантия производителя Гарантийный срок со дня производства товара.
|  |  | 18 месяцев | 10 лет
- | - | -
Клапан регулирующий RAV25/8 2-ход Ду 20 Ру10 ВР/НР Rp3/4" Kvs=0 Danfoss 013U0022 |  | /data/thumbs/w500h800Nf_pngfltr_wmi/collections/75/56175/44247.png?hash=6435e6 |  | 3 195,84 Р
Описание
Номенклатурный номер |  | Бренд |  | Давление |  | Тип присоединения |  | Модель |  | Инженерная система |  | Масса нетто |  | Страна происхождения |  | Диаметр |  | Пропускная способность |  | Присоединительный размер |  | Исполнение |  | Максимальная температура |  | Артикул |  | Рабочая среда |  | Нормальное положение штока Нормальное положение штока Нормальное положение штока клапана |  | Перепад давления на клапане Перепад давления на клапане Максимальный перепад давления на клапане, бар |  | Коэффициент кавитации Коэффициент кавитации Коэффициент начала кавитации Z (по VDMA 24 422) |  | Коэффициент протечки Коэффициент протечки Коэффициент протечки клапана, %Кvs |  | Цвет корпуса Цвет корпуса Цвет корпуса клапана |  | Материал затвора Материал затвора Материал затвора (пробки/золотника) клапана |  | Уплотнение затвора Уплотнение затвора Уплотнение затвора (пробки) клапана | Материал штока Материал штока Материал штока клапана | Материал седла Материал седла Материал седла клапана | рН среды рН среды рН рабочей среды | Монтаж клапана Монтаж клапана Допустимый способ монтажа клапана | Строительная длина Строительная длина Строительная длина клапана, мм | Дополнительная информация | Температура транспортировки Температура транспортировки Температура транспортировки и хранения, С | Фирма производитель | Температура рабочей среды | Область применения | Гарантия Гарантия Гарантийный срок со дня продажи. | Срок службы | Гарантия производителя Гарантия производителя Гарантийный срок со дня производства товара.
022-1323 |  | Danfoss |  | Ру10 |  | внутренняя/наружная резьба |  | RAV25/8 |  | Водоснабжение, Отопление, Тепловые пункты |  | 0.456 кг |  | Дания |  | Ду 20 |  | Kvs=0 |  | 3/4" |  | 2-ход |  | 120 |  | 013U0022 |  | вода |  | нормально открыт |  | 0.8 |  | 0.5 |  | 0.05 %Kvs |  | серый |  | EPDM |  | DZR латунь | латунь | Нерж. сталь | 2019-10-07 | любое | 106 мм | Монтажное положение клапана с приводом ABV- любое, с приводом TWA-V -штоком вверх и вбок | от -50 до 50 С | ООО "Данфосс" | от 0 до +120 oC | предназначен для применения в системах отопления | 18 месяцев | 10 лет | 18 месяцев
Варианты
- | - | -
Клапан регулирующий латунь RAV25/8 2-ход Ду 25 Ру10 ВР/НР Rp1" Kvs=0 Danfoss 013U0027 |  | /data/thumbs/w500h800Nf_pngfltr_wmi/collections/76/56176/44248.png?hash=b26ed0 |  | 6 569,16 Р
Описание
Номенклатурный номер |  | Бренд |  | Давление |  | Материал |  | Тип присоединения |  | Модель |  | Инженерная система |  | Масса нетто |  | Страна происхождения |  | Диаметр |  | Пропускная способность |  | Присоединительный размер |  | Исполнение |  | Максимальная температура |  | Артикул |  | Рабочая среда |  | Нормальное положение штока Нормальное положение штока Нормальное положение штока клапана |  | Перепад давления на клапане Перепад давления на клапане Максимальный перепад давления на клапане, бар |  | Коэффициент кавитации Коэффициент кавитации Коэффициент начала кавитации Z (по VDMA 24 422) |  | Коэффициент протечки Коэффициент протечки Коэффициент протечки клапана, %Кvs |  | Цвет корпуса Цвет корпуса Цвет корпуса клапана |  | Материал затвора Материал затвора Материал затвора (пробки/золотника) клапана | Уплотнение затвора Уплотнение затвора Уплотнение затвора (пробки) клапана | Материал штока Материал штока Материал штока клапана | Материал седла Материал седла Материал седла клапана | рН среды рН среды рН рабочей среды | Монтаж клапана Монтаж клапана Допустимый способ монтажа клапана | Строительная длина Строительная длина Строительная длина клапана, мм | Дополнительная информация | Температура транспортировки Температура транспортировки Температура транспортировки и хранения, С | Фирма производитель | Температура рабочей среды | Область применения | Гарантия Гарантия Гарантийный срок со дня продажи. | Срок службы | Гарантия производителя Гарантия производителя Гарантийный срок со дня производства товара.
022-1324 |  | Danfoss |  | Ру10 |  | латунь |  | внутренняя/наружная резьба |  | RAV25/8 |  | Водоснабжение, Отопление, Тепловые пункты |  | 0.886 кг |  | Дания |  | Ду 25 |  | Kvs=0 |  | 1" |  | 2-ход |  | 120 |  | 013U0027 |  | вода |  | нормально открыт |  | 0.8 |  | 0.5 |  | 0.05 %Kvs |  | серый |  | EPDM | DZR латунь | латунь | Нерж. сталь | 2019-10-07 | любое | 125 мм | Монтажное положение клапана с приводом ABV- любое, с приводом TWA-V -штоком вверх и вбок | от -50 до 50 С | ООО "Данфосс" | от 0 до +120 oC | предназначен для применения в системах отопления | 18 месяцев | 10 лет | 18 месяцев
Варианты
- | - | -
Клапан регулирующий латунь RAV8 Ру10 ВР/НР Danfoss |  | /data/thumbs/w500h800Nf_pngfltr_wmi/collections/77/56177/44235.png?hash=7275b0 |  | 2 750,52 Р
Описание
Номенклатурный номер |  | Бренд |  | Давление |  | Материал |  | Тип присоединения |  | Модель |  | Инженерная система |  | Масса нетто |  | Страна происхождения |  | Фирма производитель |  | Температура рабочей среды |  | Область применения |  | Гарантия Гарантия Гарантийный срок со дня продажи. |  | Срок службы |  | Гарантия производителя Гарантия производителя Гарантийный срок со дня производства товара.
022-1271 |  | Danfoss |  | Ру10 |  | латунь |  | внутренняя/наружная резьба |  | RAV8 |  | Водоснабжение, Отопление, Тепловые пункты |  | 0.338 кг |  | Дания |  | ООО "Данфосс" |  | от 0 до +120 oC |  | предназначен для применения в системах отопления |  | 18 месяцев |  | 10 лет |  | 18 месяцев
Варианты
- | - | -
Регулятор температуры латунь VG Ду 25 Ру25 НР G1 1/4" Kvs=8 Danfoss 065B0776 |  | /data/thumbs/w500h800Nf_pngfltr_wmi/collections/02/56202/41675.png?hash=38491e |  | 41 721,60 Р
Описание
Номенклатурный номер |  | Бренд |  | Давление |  | Материал |  | Тип присоединения |  | Тип установки |  | Модель |  | Инженерная система |  | Масса нетто |  | Страна происхождения |  | Диаметр |  | Пропускная способность |  | Присоединительный размер |  | Максимальная температура |  | Артикул |  | Рабочая среда |  | Нормальное положение штока Нормальное положение штока Нормальное положение штока клапана |  | Динамический диапазон регулирования Динамический диапазон регулирования Динамический диапазон регулирования клапана |  | Перепад давления на клапане Перепад давления на клапане Максимальный перепад давления на клапане, бар |  | Коэффициент кавитации Коэффициент кавитации Коэффициент начала кавитации Z (по VDMA 24 422) |  | Коэффициент протечки Коэффициент протечки Коэффициент протечки клапана, %Кvs |  | Цвет корпуса Цвет корпуса Цвет корпуса клапана | Материал затвора Материал затвора Материал затвора (пробки/золотника) клапана | Уплотнение затвора Уплотнение затвора Уплотнение затвора (пробки) клапана | Материал штока Материал штока Материал штока клапана | Материал седла Материал седла Материал седла клапана | рН среды рН среды рН рабочей среды | Монтаж клапана Монтаж клапана Допустимый способ монтажа клапана | Строительная длина Строительная длина Строительная длина клапана, мм | Температура транспортировки Температура транспортировки Температура транспортировки и хранения, С | Фирма производитель | Температура рабочей среды | Область применения | Гарантия Гарантия Гарантийный срок со дня продажи. | Срок службы | Гарантия производителя Гарантия производителя Гарантийный срок со дня производства товара.
022-1224 |  | Danfoss |  | Ру25 |  | латунь |  | наружная резьба |  | подача/обратка |  | VG |  | Водоснабжение, Отопление, Тепловые пункты |  | 0.982 кг |  | Дания |  | Ду 25 |  | Kvs=8 |  | 1 1/4" |  | 150 |  | 065B0776 |  | вода, 30% водный раствор гликоля |  | нормально открыт |  | 1:50 |  | 20 |  | 0.6 |  | 0.05 %Kvs |  | желтый | латунь СuZn36Pb2As | ЭПДМ | нерж. сталь 1.4404 | нерж. сталь 1.4571 | 2019-10-07 | любой | 75 мм | от 0 до 70 С | ООО "Данфосс" | от 2 oC | для применения преимущественно в системах теплоснабжения зданий | 18 месяцев | 10 лет | 18 месяцев
Варианты
- | - | -
Регулятор температуры AVTQ обратка Ру16 НР Danfoss |  | /data/thumbs/w500h800Nf_pngfltr_wmi/collections/59/56359/44198.png?hash=2766cd
Описание
Бренд |  | Давление |  | Материал |  | Тип присоединения |  | Тип установки |  | Модель |  | Марка материала корпуса |  | Инженерная система
Danfoss |  | Ру16 |  | бронза |  | наружная резьба |  | обратка |  | AVTQ |  | Rg5 |  | Водоснабжение, Отопление, Тепловые пункты
Варианты
Регулятор температуры бронза AVTQ Ду 15 Ру16 НР G3/4" Тн=45 +60С Kvs=1.6 Danfoss 003L7015 | 83 080,80 Р | Под заказ | Масса нетто | Страна происхождения | Диаметр | Пропускная способность | Присоединительный размер | Максимальная температура | Артикул | Рабочая среда | Диапазон настройки температур | Нормальное положение штока Нормальное положение штока Нормальное положение штока клапана | Динамический диапазон регулирования Динамический диапазон регулирования Динамический диапазон регулирования клапана | Перепад давления на клапане Перепад давления на клапане Максимальный перепад давления на клапане, бар | Коэффициент кавитации Коэффициент кавитации Коэффициент начала кавитации Z (по VDMA 24 422) | Коэффициент протечки Коэффициент протечки Коэффициент протечки клапана, %Кvs | Цвет корпуса Цвет корпуса Цвет корпуса клапана | Уплотнение затвора Уплотнение затвора Уплотнение затвора (пробки) клапана | Материал штока Материал штока Материал штока клапана | Материал седла Материал седла Материал седла клапана
|  |  | 3.592 кг | Дания | Ду 15 | Kvs=1.6 | 3/4" | 100С | 003L7015 | вода, 30% раствор гликоля | Тн=45 +60С | нормально открыт | 100:01 | 6 бар | 0.6 | 0,05 %Kvs | желтый | EPDM | хромоникелевая сталь
Регулятор температуры бронза AVTQ Ду 20 Ру16 НР G1" Тн=45 +60С Kvs=3.2 Danfoss 003L7020 | 83 080,68 Р | Под заказ | рН среды рН среды рН рабочей среды | Монтаж клапана Монтаж клапана Допустимый способ монтажа клапана | Строительная длина Строительная длина Строительная длина клапана, мм | Максимальная температура датчика Максимальная температура датчика Максимальная температура датчика регулятора температуры, С | Длина капиллярной трубки Длина капиллярной трубки Длина капиллярной трубки у регулятора температуры, м | Постоянная времени Постоянная времени Постоянная времени для регулятора температуры | Температура транспортировки Температура транспортировки Температура транспортировки и хранения, С | Фирма производитель | Температура рабочей среды | Область применения | Комплект поставки | Гарантия Гарантия Гарантийный срок со дня продажи. | Срок службы | Гарантия производителя Гарантия производителя Гарантийный срок со дня производства товара.
|  |  | хромоникелевая сталь | 2019-10-07 | любой | 65 мм | 130 oC | 1 м | 4 по EN 14597 | от -10 до 50 С | Danfoss A/S | от 2 до +100 oC | предназначен для установки на скоростных водоподогревателях (как правило, пластинчатых) в системах горячего водоснабжения при отсутствии контура циркуляции | клапан-регулятор типа AVTQ; упаковочная коробка; паспорт; инструкция по монтажу и эксплуатации | 18 месяцев | 10 лет
- | - | -
Регулятор температуры FJV обратка Ру16 ВР Danfoss |  | /data/thumbs/w500h800Nf_pngfltr_wmi/collections/60/56360/90546.png?hash=9dc3a6 |  | /data/thumbs/w500h800Nf_pngfltr_wmi/collections/60/56360/44196.png?hash=834cd0
Описание
Бренд |  | Давление |  | Материал |  | Тип присоединения |  | Тип установки |  | Модель |  | Инженерная система
Danfoss |  | Ру16 |  | латунь |  | внутренняя резьба |  | обратка |  | FJV |  | Водоснабжение, Отопление, Тепловые пункты
Варианты
Регулятор температуры латунь FJV Ду 15 Ру16 ВР R1/2" Тн=20 +60С Kvs=1.9 Danfoss 003N2250 | 40 276,68 Р | Под заказ | Масса нетто | Страна происхождения | Диаметр | Пропускная способность | Присоединительный размер | Максимальная температура | Артикул | Рабочая среда | Диапазон настройки температур | Нормальное положение штока Нормальное положение штока Нормальное положение штока клапана | Перепад давления на клапане Перепад давления на клапане Максимальный перепад давления на клапане, бар | Коэффициент кавитации Коэффициент кавитации Коэффициент начала кавитации Z (по VDMA 24 422) | Цвет корпуса Цвет корпуса Цвет корпуса клапана | Материал затвора Материал затвора Материал затвора (пробки/золотника) клапана | Уплотнение затвора Уплотнение затвора Уплотнение затвора (пробки) клапана | Материал штока Материал штока Материал штока клапана | Материал седла Материал седла Материал седла клапана | рН среды рН среды рН рабочей среды | Монтаж клапана Монтаж клапана Допустимый способ монтажа клапана | Строительная длина Строительная длина Строительная длина клапана, мм | Максимальная температура датчика Максимальная температура датчика Максимальная температура датчика регулятора температуры, С | Температура транспортировки Температура транспортировки Температура транспортировки и хранения, С | Фирма производитель | Температура рабочей среды | Область применения | Комплект поставки | Гарантия Гарантия Гарантийный срок со дня продажи. | Срок службы | Гарантия производителя Гарантия производителя Гарантийный срок со дня производства товара.
|  |  | 1.362 кг | Дания | Ду 15 | Kvs=1.9 | 1/2" | 130С | 003N2250 | вода, 30% раствор гликоля | Тн=20 +60С | нормально открыт | 10 бар | 0.4 | желтый | NBR | EPDM | латунь BS 2872/СZ132 | нерж. сталь 1.4301 | 2019-10-07 | любой | 72 мм | 130 oC | от -10 до 50 С | Danfoss A/S | от 2 до +130 oC | предназначен для применения преимущественно в системах централизованного теплоснабжения | клапан-регулятор типа FJV; упаковочная коробка; паспорт; инструкция по монтажу и эксплуатации | 18 месяцев | 10 лет
Регулятор температуры латунь FJV Ду 20 Ру16 ВР R3/4" Тн=20 +60С Kvs=3.4 Danfoss 003N3250 | 42 652,80 Р | Под заказ | Масса нетто | Страна происхождения | Диаметр | Пропускная способность | Присоединительный размер | Максимальная температура | Артикул | Рабочая среда | Диапазон настройки температур | Нормальное положение штока Нормальное положение штока Нормальное положение штока клапана | Перепад давления на клапане Перепад давления на клапане Максимальный перепад давления на клапане, бар | Коэффициент кавитации Коэффициент кавитации Коэффициент начала кавитации Z (по VDMA 24 422) | Цвет корпуса Цвет корпуса Цвет корпуса клапана | Материал затвора Материал затвора Материал затвора (пробки/золотника) клапана | Уплотнение затвора Уплотнение затвора Уплотнение затвора (пробки) клапана | Материал штока Материал штока Материал штока клапана | Материал седла Материал седла Материал седла клапана | рН среды рН среды рН рабочей среды | Монтаж клапана Монтаж клапана Допустимый способ монтажа клапана | Строительная длина Строительная длина Строительная длина клапана, мм | Максимальная температура датчика Максимальная температура датчика Максимальная температура датчика регулятора температуры, С | Температура транспортировки Температура транспортировки Температура транспортировки и хранения, С | Фирма производитель | Температура рабочей среды | Область применения | Комплект поставки | Гарантия Гарантия Гарантийный срок со дня продажи.
|  |  | 18 месяцев | 1.37 кг | Дания | Ду 20 | Kvs=3.4 | 3/4" | 130С | 003N3250 | вода, 30% раствор гликоля | Тн=20 +60С | нормально открыт | 10 бар | 0.4 | желтый | NBR | EPDM | латунь BS 2872/СZ132 | нерж. сталь 1.4301 | 2019-10-07 | любой | 90 мм | 130 oC | от -10 до 50 С | Danfoss A/S | от 2 до +130 oC | предназначен для применения преимущественно в системах централизованного теплоснабжения | клапан-регулятор типа FJV; упаковочная коробка; паспорт; инструкция по монтажу и эксплуатации
Регулятор температуры латунь FJV Ду 25 Ру16 ВР R1" Тн=20 +60С Kvs=5.5 Danfoss 003N4250 | 50 478,48 Р | Под заказ | Срок службы | Гарантия производителя Гарантия производителя Гарантийный срок со дня производства товара.
|  |  | 18 месяцев | 10 лет
- | - | -
Описание
Варианты
- | - | -
Элемент термостатический AFT 17 подача/обратка Ру40 Danfoss |  | /data/thumbs/w500h800Nf_pngfltr_wmi/collections/60/57160/44250.png?hash=f2045d
Описание
Бренд |  | Давление |  | Тип установки |  | Модель |  | Инженерная система
Danfoss |  | Ру40 |  | подача/обратка |  | AFT 17 |  | Водоснабжение, Отопление, Тепловые пункты
Варианты
Элемент термостатический AFT 17 датчик без гильзы Ру40 R1" Тн=-20 +50С Danfoss 065-4400 . | 98 049,84 Р | Под заказ | Масса нетто | Страна происхождения | Присоединительный размер | Исполнение | Максимальная температура | Артикул | Рабочая среда | Диапазон настройки температур | Совместимость с клапанами Совместимость с клапанами Совместимые с приводом клапаны | Максимальная температура датчика Максимальная температура датчика Максимальная температура датчика регулятора температуры, С | Длина капиллярной трубки Длина капиллярной трубки Длина капиллярной трубки у регулятора температуры, м | Постоянная времени Постоянная времени Постоянная времени для регулятора температуры | Перемещение штока регулятора температуры Перемещение штока регулятора температуры Перемещение штока при изменении температуры на 1 оС | Дополнительные принадлежности Дополнительные принадлежности Обязательные дополнительные принадлежности | Дополнительная информация | Температура транспортировки Температура транспортировки Температура транспортировки и хранения, С | Фирма производитель | Температура рабочей среды | Область применения | Комплект поставки | Гарантия Гарантия Гарантийный срок со дня продажи. | Срок службы | Гарантия производителя Гарантия производителя Гарантийный срок со дня производства товара.
|  |  | 5.152 кг | Дания | 1" | датчик без гильзы | 350С | 065-4400 | пар, 30% раствор гликоля, вода | Тн=-20 +50С | VFG2, VFGS2, VFG33 | 150 oC | 5 м | 20 по EN 14597 | 0,8 мм | соединительная деталь KF2 | Спиральный датчик без погружной гильзой. Модификация - настроечный узел на присоединительном элементе | от -40 до 70 С | Danfoss A/S | от 2 до +350 oC | предназначен для применения в системах ГВС, центрального теплоснабжения | элемент термостатический типа AFT 17; инструкция по монтажу и эксплуатации | 18 месяцев | 10 лет
Элемент термостатический AFT 17 датчик без гильзы Ру40 Тн=20 +90С Danfoss 065-4401 | 98 050,08 Р | Под заказ | Масса нетто | Страна происхождения | Исполнение | Максимальная температура | Артикул | Рабочая среда | Диапазон настройки температур | Совместимость с клапанами Совместимость с клапанами Совместимые с приводом клапаны | Максимальная температура датчика Максимальная температура датчика Максимальная температура датчика регулятора температуры, С | Длина капиллярной трубки Длина капиллярной трубки Длина капиллярной трубки у регулятора температуры, м | Постоянная времени Постоянная времени Постоянная времени для регулятора температуры | Перемещение штока регулятора температуры Перемещение штока регулятора температуры Перемещение штока при изменении температуры на 1 оС | Дополнительные принадлежности Дополнительные принадлежности Обязательные дополнительные принадлежности | Дополнительная информация | Температура транспортировки Температура транспортировки Температура транспортировки и хранения, С | Фирма производитель | Температура рабочей среды | Область применения | Комплект поставки | Гарантия Гарантия Гарантийный срок со дня продажи.
|  |  | 18 месяцев | 5.14 кг | Дания | датчик без гильзы | 350С | 065-4401 | 30% раствор гликоля, пар, вода | Тн=20 +90С | VFG2, VFGS2, VFG33 | 190 oC | 5 м | 20 по EN 14597 | 0.8 мм | соединительная деталь KF2 | Спиральный датчик без погружной гильзой. Модификация - настроечный узел на присоединительном элементе | от -40 до 70 С | Danfoss A/S | от 2 до +350 oC | предназначен для применения в системах ГВС, центрального теплоснабжения | элемент термостатический типа AFT 17; инструкция по монтажу и эксплуатации
Элемент термостатический AFT 17 датчик без гильзы Ру40 R1" Тн=40 +110С Danfoss 065-4402 . | 98 049,84 Р | Под заказ | Срок службы | Гарантия производителя Гарантия производителя Гарантийный срок со дня производства товара.
|  |  | 18 месяцев | 10 лет
Элемент термостатический AFT 17 датчик без гильзы Ру40 R1" Тн=60 +130С Danfoss 065-4403 . | 98 049,84 Р | Под заказ | Масса нетто | Страна происхождения | Присоединительный размер | Исполнение | Максимальная температура | Артикул | Рабочая среда | Диапазон настройки температур | Совместимость с клапанами Совместимость с клапанами Совместимые с приводом клапаны | Максимальная температура датчика Максимальная температура датчика Максимальная температура датчика регулятора температуры, С | Длина капиллярной трубки Длина капиллярной трубки Длина капиллярной трубки у регулятора температуры, м | Постоянная времени Постоянная времени Постоянная времени для регулятора температуры | Перемещение штока регулятора температуры Перемещение штока регулятора температуры Перемещение штока при изменении температуры на 1 оС | Дополнительные принадлежности Дополнительные принадлежности Обязательные дополнительные принадлежности | Дополнительная информация | Температура транспортировки Температура транспортировки Температура транспортировки и хранения, С | Фирма производитель | Температура рабочей среды | Область применения | Комплект поставки | Гарантия Гарантия Гарантийный срок со дня продажи.
|  |  | 18 месяцев | 5.103 кг | Дания | 1" | датчик без гильзы | 350С | 065-4402 | вода, пар, 30% раствор гликоля | Тн=40 +110С | VFG2, VFGS2, VFG33 | 210 oC | 5 м | 20 по EN 14597 | 0,8 мм | соединительная деталь KF2 | Спиральный датчик без погружной гильзой. Модификация - настроечный узел на присоединительном элементе | от -40 до 70 С | Danfoss A/S | от 2 до +350 oC | предназначен для применения в системах ГВС, центрального теплоснабжения | элемент термостатический типа AFT 17; инструкция по монтажу и эксплуатации
- | - | -
Элемент термостатический AVT подача/обратка Ру25 НР Danfoss |  | /data/thumbs/w500h800Nf_pngfltr_wmi/collections/63/57163/44234.png?hash=dd1351
Описание
Бренд |  | Давление |  | Тип присоединения |  | Тип установки |  | Модель |  | Инженерная система
Danfoss |  | Ру25 |  | наружная резьба |  | подача/обратка |  | AVT |  | Водоснабжение, Отопление, Тепловые пункты
Варианты
Элемент термостатический AVT датчик без гильзы Ру25 НР R1/2" Тн=-10 +40С Danfoss 065-0596 | 23 845,44 Р | Под заказ | Масса нетто | Страна происхождения | Присоединительный размер | Исполнение | Максимальная температура | Артикул | Назначение | Рабочая среда | Диапазон настройки температур | Совместимость с клапанами Совместимость с клапанами Совместимые с приводом клапаны | Максимальная температура датчика Максимальная температура датчика Максимальная температура датчика регулятора температуры, С | Длина капиллярной трубки Длина капиллярной трубки Длина капиллярной трубки у регулятора температуры, м | Постоянная времени Постоянная времени Постоянная времени для регулятора температуры | Перемещение штока регулятора температуры Перемещение штока регулятора температуры Перемещение штока при изменении температуры на 1 оС | Дополнительные принадлежности Дополнительные принадлежности Обязательные дополнительные принадлежности | Температура транспортировки Температура транспортировки Температура транспортировки и хранения, С | Фирма производитель | Температура рабочей среды | Область применения | Комплект поставки | Гарантия Гарантия Гарантийный срок со дня продажи. | Срок службы | Гарантия производителя Гарантия производителя Гарантийный срок со дня производства товара.
|  |  | 1.396 кг | Дания | 1/2" | датчик без гильзы | 150С | 065-0596 | для клапанов Ду15-25 | вода, 30% раствор гликоля | Тн=-10 +40С | VG, VGF, VGU, VGUF, VGS | 90 oC | 5 м | 50 по EN 14597 | 0,2 мм | защитная гильза, соединительная деталь K2/K3 | от 0 до 70 С | Danfoss A/S | от 2 до +150 oC | предназначен для применения в системах ГВС, в системах напольного отопления | элемент термостатический типа AVT; инструкция по монтажу и эксплуатации | 18 месяцев | 10 лет
Элемент термостатический AVT датчик без гильзы Ру25 НР R1/2" Тн=20 +70С Danfoss 065-0597 | 23 845,44 Р | Под заказ | Масса нетто | Страна происхождения | Присоединительный размер | Исполнение | Максимальная температура | Артикул | Назначение | Рабочая среда | Диапазон настройки температур | Совместимость с клапанами Совместимость с клапанами Совместимые с приводом клапаны | Максимальная температура датчика Максимальная температура датчика Максимальная температура датчика регулятора температуры, С | Длина капиллярной трубки Длина капиллярной трубки Длина капиллярной трубки у регулятора температуры, м | Постоянная времени Постоянная времени Постоянная времени для регулятора температуры | Перемещение штока регулятора температуры Перемещение штока регулятора температуры Перемещение штока при изменении температуры на 1 оС | Дополнительные принадлежности Дополнительные принадлежности Обязательные дополнительные принадлежности | Температура транспортировки Температура транспортировки Температура транспортировки и хранения, С | Фирма производитель | Температура рабочей среды | Область применения | Комплект поставки | Гарантия Гарантия Гарантийный срок со дня продажи.
|  |  | 18 месяцев | 1.42 кг | Дания | 1/2" | датчик без гильзы | 150С | 065-0597 | для клапанов Ду15-25 | вода, 30% раствор гликоля | Тн=20 +70С | VG, VGF, VGU, VGUF, VGS | 120 oC | 5 м | 50 по EN 14597 | 0,2 мм | защитная гильза, соединительная деталь K2/K3 | от 0 до 70 С | Danfoss A/S | от 2 до +150 oC | предназначен для применения в системах ГВС, в системах напольного отопления | элемент термостатический типа AVT; инструкция по монтажу и эксплуатации
Элемент термостатический AVT датчик без гильзы Ру25 НР R1/2" Тн=40 +90С Danfoss 065-0598 | 23 845,44 Р | Под заказ | Срок службы | Гарантия производителя Гарантия производителя Гарантийный срок со дня производства товара.
|  |  | 18 месяцев | 10 лет
Элемент термостатический AVT датчик без гильзы Ру25 НР R1/2" Тн=60 +110С Danfoss 065-0599 | 23 845,44 Р | Под заказ | Масса нетто | Страна происхождения | Присоединительный размер | Исполнение | Максимальная температура | Артикул | Назначение | Рабочая среда | Диапазон настройки температур | Совместимость с клапанами Совместимость с клапанами Совместимые с приводом клапаны | Максимальная температура датчика Максимальная температура датчика Максимальная температура датчика регулятора температуры, С | Длина капиллярной трубки Длина капиллярной трубки Длина капиллярной трубки у регулятора температуры, м | Постоянная времени Постоянная времени Постоянная времени для регулятора температуры | Перемещение штока регулятора температуры Перемещение штока регулятора температуры Перемещение штока при изменении температуры на 1 оС | Дополнительные принадлежности Дополнительные принадлежности Обязательные дополнительные принадлежности | Температура транспортировки Температура транспортировки Температура транспортировки и хранения, С | Фирма производитель | Температура рабочей среды | Область применения | Комплект поставки | Гарантия Гарантия Гарантийный срок со дня продажи.
|  |  | 18 месяцев | 1.41 кг | Дания | 1/2" | датчик без гильзы | 150С | 065-0598 | для клапанов Ду15-25 | вода, 30% раствор гликоля | Тн=40 +90С | VG, VGF, VGU, VGUF, VGS | 140 oC | 5 м | 50 по EN 14597 | 0,2 мм | защитная гильза, соединительная деталь K2/K3 | от 0 до 70 С | Danfoss A/S | от 2 до +150 oC | предназначен для применения в системах ГВС, в системах напольного отопления | элемент термостатический типа AVT; инструкция по монтажу и эксплуатации
Элемент термостатический AVT датчик без гильзы Ру25 НР Rp3/4" Тн=-10 +40С Danfoss 065-0600 | 33 733,32 Р | Под заказ | Срок службы | Гарантия производителя Гарантия производителя Гарантийный срок со дня производства товара.
|  |  | 18 месяцев | 10 лет
Элемент термостатический AVT датчик без гильзы Ру25 НР R3/4" Тн=20 +70С Danfoss 065-0601 | 33 732,84 Р | Под заказ | Масса нетто | Страна происхождения | Присоединительный размер | Исполнение | Максимальная температура | Артикул | Назначение | Рабочая среда | Диапазон настройки температур | Совместимость с клапанами Совместимость с клапанами Совместимые с приводом клапаны | Максимальная температура датчика Максимальная температура датчика Максимальная температура датчика регулятора температуры, С | Длина капиллярной трубки Длина капиллярной трубки Длина капиллярной трубки у регулятора температуры, м | Постоянная времени Постоянная времени Постоянная времени для регулятора температуры | Перемещение штока регулятора температуры Перемещение штока регулятора температуры Перемещение штока при изменении температуры на 1 оС | Дополнительные принадлежности Дополнительные принадлежности Обязательные дополнительные принадлежности | Температура транспортировки Температура транспортировки Температура транспортировки и хранения, С | Фирма производитель | Температура рабочей среды | Область применения | Комплект поставки | Гарантия Гарантия Гарантийный срок со дня продажи.
|  |  | 18 месяцев | 1.462 кг | Дания | 1/2" | датчик без гильзы | 150С | 065-0599 | для клапанов Ду15-25 | 30% раствор гликоля, вода | Тн=60 +110С | VG, VGF, VGU, VGUF, VGS | 160 oC | 5 м | 50 по EN 14597 | 0,2 мм | защитная гильза, соединительная деталь K2/K3 | от 0 до 70 С | Danfoss A/S | от 2 до +150 oC | предназначен для применения в системах ГВС, в системах напольного отопления | элемент термостатический типа AVT; инструкция по монтажу и эксплуатации
Элемент термостатический AVT датчик без гильзы Ру25 НР R3/4" Тн=40 +90С Danfoss 065-0602 | 33 732,84 Р | Под заказ | Срок службы | Гарантия производителя Гарантия производителя Гарантийный срок со дня производства товара.
|  |  | 18 месяцев | 10 лет
Элемент термостатический AVT датчик без гильзы Ру25 НР R3/4" Тн=60 +110С Danfoss 065-0603 | 33 732,84 Р | Под заказ | Масса нетто | Страна происхождения | Присоединительный размер | Исполнение | Максимальная температура | Артикул | Назначение | Рабочая среда | Диапазон настройки температур | Совместимость с клапанами Совместимость с клапанами Совместимые с приводом клапаны | Длина капиллярной трубки Длина капиллярной трубки Длина капиллярной трубки у регулятора температуры, м | Постоянная времени Постоянная времени Постоянная времени для регулятора температуры | Перемещение штока регулятора температуры Перемещение штока регулятора температуры Перемещение штока при изменении температуры на 1 оС | Дополнительные принадлежности Дополнительные принадлежности Обязательные дополнительные принадлежности | Температура транспортировки Температура транспортировки Температура транспортировки и хранения, С | Фирма производитель | Температура рабочей среды | Область применения | Комплект поставки | Гарантия Гарантия Гарантийный срок со дня продажи.
|  |  | 18 месяцев | 1.678 кг | Дания | 3/4" | датчик без гильзы | 150С | 065-0600 | для клапанов Ду32-50 | вода, 30% раствор гликоля | Тн=-10 +40С | VG, VGF, VGU, VGUF, VGS | 5 м | 50 по EN 14597 | 0,2 мм | защитная гильза, соединительная деталь K2/K3 | от 0 до 70 С | Danfoss A/S | от 2 до +150 oC | предназначен для применения в системах ГВС, в системах напольного отопления | элемент термостатический типа AVT; инструкция по монтажу и эксплуатации
Элемент термостатический AVT датчик без гильзы Ру25 НР R3/4" Тн=35 +70С Danfoss 065-0605 | 44 073,24 Р | Под заказ | Срок службы | Гарантия производителя Гарантия производителя Гарантийный срок со дня производства товара.
|  |  | 18 месяцев | 10 лет
Элемент термостатический AVT датчик без гильзы Ру25 НР R3/4" Тн=10 +45С Danfoss 065-0604 | 44 073,60 Р | Под заказ | Масса нетто | Страна происхождения | Присоединительный размер | Исполнение | Максимальная температура | Артикул | Назначение | Рабочая среда | Диапазон настройки температур | Совместимость с клапанами Совместимость с клапанами Совместимые с приводом клапаны | Максимальная температура датчика Максимальная температура датчика Максимальная температура датчика регулятора температуры, С | Длина капиллярной трубки Длина капиллярной трубки Длина капиллярной трубки у регулятора температуры, м | Постоянная времени Постоянная времени Постоянная времени для регулятора температуры | Перемещение штока регулятора температуры Перемещение штока регулятора температуры Перемещение штока при изменении температуры на 1 оС | Дополнительные принадлежности Дополнительные принадлежности Обязательные дополнительные принадлежности | Температура транспортировки Температура транспортировки Температура транспортировки и хранения, С | Фирма производитель | Температура рабочей среды | Область применения | Комплект поставки | Гарантия Гарантия Гарантийный срок со дня продажи.
|  |  | 18 месяцев | 1.6 кг | Дания | 3/4" | датчик без гильзы | 150С | 065-0601 | для клапанов Ду32-50 | вода, 30% раствор гликоля | Тн=20 +70С | VG, VGF, VGU, VGUF, VGS | 120 oC | 5 м | 50 по EN 14597 | 0,3 мм | защитная гильза, соединительная деталь K2/K3 | от 0 до 70 С | Danfoss A/S | от 2 до +150 oC | предназначен для применения в системах ГВС, в системах напольного отопления | элемент термостатический типа AVT; инструкция по монтажу и эксплуатации
Элемент термостатический AVT датчик без гильзы Ру25 НР R3/4" Тн=60 +100С Danfoss 065-0606 | 44 073,60 Р | Под заказ | Срок службы | Гарантия производителя Гарантия производителя Гарантийный срок со дня производства товара.
|  |  | 18 месяцев | 10 лет
Элемент термостатический AVT датчик без гильзы Ру25 НР R3/4" Тн=85 +125С Danfoss 065-0607 | 44 073,60 Р | Под заказ | Масса нетто | Страна происхождения | Присоединительный размер | Исполнение | Максимальная температура | Артикул | Назначение | Рабочая среда | Диапазон настройки температур | Совместимость с клапанами Совместимость с клапанами Совместимые с приводом клапаны | Максимальная температура датчика Максимальная температура датчика Максимальная температура датчика регулятора температуры, С | Длина капиллярной трубки Длина капиллярной трубки Длина капиллярной трубки у регулятора температуры, м | Постоянная времени Постоянная времени Постоянная времени для регулятора температуры | Перемещение штока регулятора температуры Перемещение штока регулятора температуры Перемещение штока при изменении температуры на 1 оС | Дополнительные принадлежности Дополнительные принадлежности Обязательные дополнительные принадлежности | Температура транспортировки Температура транспортировки Температура транспортировки и хранения, С | Фирма производитель | Температура рабочей среды | Область применения | Комплект поставки | Гарантия Гарантия Гарантийный срок со дня продажи.
|  |  | 18 месяцев | 1.62 кг | Дания | 3/4" | датчик без гильзы | 150С | 065-0602 | для клапанов Ду32-50 | вода, 30% раствор гликоля | Тн=40 +90С | VG, VGF, VGU, VGUF, VGS | 140 oC | 5 м | 50 по EN 14597 | 0,3 мм | защитная гильза, соединительная деталь K2/K3 | от 0 до 70 С | Danfoss A/S | от 2 до +150 oC | предназначен для применения в системах ГВС, в системах напольного отопления | элемент термостатический типа AVT; инструкция по монтажу и эксплуатации
- | - | -
Элемент термостатический RAVK ограничитель 25-65°C Тн=25 +65С Danfoss 013U8063 |  | /data/thumbs/w500h800Nf_pngfltr_wmi/collections/71/58271/38349.png?hash=5bac05 |  | 15 843,96 Р
Описание
Номенклатурный номер |  | Бренд |  | Тип установки |  | Модель |  | Инженерная система |  | Масса нетто |  | Страна происхождения |  | Исполнение |  | Максимальная температура |  | Артикул |  | Рабочая среда |  | Диапазон настройки температур |  | Совместимость с клапанами Совместимость с клапанами Совместимые с приводом клапаны |  | Максимальная температура датчика Максимальная температура датчика Максимальная температура датчика регулятора температуры, С |  | Длина капиллярной трубки Длина капиллярной трубки Длина капиллярной трубки у регулятора температуры, м |  | Температура транспортировки Температура транспортировки Температура транспортировки и хранения, С |  | Фирма производитель |  | Температура рабочей среды |  | Область применения |  | Комплект поставки |  | Гарантия Гарантия Гарантийный срок со дня продажи. |  | Срок службы | Гарантия производителя Гарантия производителя Гарантийный срок со дня производства товара.
022-0664 |  | Danfoss |  | подача/обратка |  | RAVK |  | Отопление |  | 0.416 кг |  | Дания |  | ограничитель 25-65°C |  | 120С |  | 013U8063 |  | вода, 30% раствор гликоля |  | Тн=25 +65С |  | RAV/8, VMT-/8, VMA, VMV 15, VMV 20 |  | 120 oC |  | 2 м |  | от -40 до 70 С |  | Danfoss A/S |  | от 2 до +120 oC |  | предназначен для применения в ГВС, в системах отопления с постоянными параметрами теплоносителя |  | элемент термостатический типа RAVK; инструкция по монтажу и эксплуатации; паспорт |  | 18 месяцев |  | 10 лет | 18 месяцев
Варианты
- | - | -
Клапан термостатический латунь AVTA Ду 20 Ру25 ВР G3/4" Тн=-25 +130С Danfoss 003N3162 |  | /data/thumbs/w500h800Nf_pngfltr_wmi/collections/72/315172/90493.png?hash=f128a0 |  | 18 785,52 Р
Описание
Номенклатурный номер |  | Бренд |  | Давление |  | Материал |  | Тип присоединения |  | Модель |  | Инженерная система |  | Масса нетто |  | Страна происхождения |  | Диаметр |  | Присоединительный размер |  | Артикул |  | Диапазон настройки температур |  | Строительная длина Строительная длина Строительная длина клапана, мм |  | Температура транспортировки Температура транспортировки Температура транспортировки и хранения, С |  | Фирма производитель |  | Температура рабочей среды |  | Гарантия Гарантия Гарантийный срок со дня продажи. |  | Срок службы |  | Гарантия производителя Гарантия производителя Гарантийный срок со дня производства товара.
022-2006 |  | Danfoss |  | Ру25 |  | латунь |  | внутренняя резьба |  | AVTA |  | Отопление |  | 1.38 кг |  | Дания |  | Ду 20 |  | 3/4" |  | 003N3162 |  | Тн=-25 +130С |  | 65 мм |  | от -50 до С |  | ООО "Данфосс" |  | от -25 до +150 oC |  | 18 месяцев |  | 10 лет |  | 18 месяцев
Варианты
- | - | -
Клапан смесительный термостатический седельный ВР Ру10 VTA321 Esbe |  | /data/thumbs/w500h800Nfltr_wmi/collections/96/56296/42563.jpg?hash=4ace18
Описание
Бренд |  | Тип |  | Тип устройства |  | Материал |  | Давление |  | Тип присоединения |  | Модель |  | Инженерная система
Esbe |  | термостатический |  | седельный |  | латунь |  | Ру10 |  | внутренняя резьба |  | VTA321 |  | Водоснабжение, Тепловые пункты
Варианты
Клапан смесительный термостатический седельный латунь VTA321 Ду 15 Ру10 Rp1/2" ВР Kvs=1.5 60С Esbe 31100400 | 6 282,72 Р | Под заказ | Масса нетто | Страна происхождения | Диаметр | Присоединительный размер | Пропускная способность | Максимальная температура | Строительная длина Строительная длина Строительная длина, мм | Артикул | Стабильность поддержания температуры Стабильность поддержания температуры Стабильность поддержания заданной температуры смешанной воды, С | Строительная высота Строительная высота Строительная высота, мм | Материал корпуса Материал корпуса Материал корпуса | Фирма производитель | Температура рабочей среды | Гарантия Гарантия Гарантийный срок со дня продажи. | Гарантия производителя Гарантия производителя Гарантийный срок со дня производства товара.
|  |  | 0.45 кг | Швеция | Ду 15 | Rp1/2" | Kvs=1.5 | 60С | 70 мм | 31100400 | +-2С | 52 мм | CW602N | ESBE A.B. | до +95 oC | 12 месяцев
Клапан смесительный термостатический седельный латунь VTA321 Ду 20 Ру10 Rp3/4" ВР Kvs=1.6 60С Esbe 31100800/3110089 | 6 491,64 Р | В наличии — 6 шт. | Масса нетто | Страна происхождения | Диаметр | Присоединительный размер | Пропускная способность | Максимальная температура | Строительная длина Строительная длина Строительная длина, мм | Артикул | Стабильность поддержания температуры Стабильность поддержания температуры Стабильность поддержания заданной температуры смешанной воды, С | Строительная высота Строительная высота Строительная высота, мм | Материал корпуса Материал корпуса Материал корпуса | Фирма производитель | Температура рабочей среды | Гарантия Гарантия Гарантийный срок со дня продажи.
|  |  | 12 месяцев | 0.48 кг | Швеция | Ду 20 | Rp3/4" | Kvs=1.6 | 60С | 70 мм | 31100800/3110089 | +-2С | 52 мм | CW602N | ESBE A.B. | до +95 oC
- | - | -
Клапан смесительный термостатический седельный НР Ру10 VTA322 Esbe |  | /data/thumbs/w500h800Nfltr_wmi/collections/97/56297/90373.jpg?hash=060cc7
Описание
Бренд |  | Тип |  | Тип устройства |  | Материал |  | Давление |  | Тип присоединения |  | Модель |  | Инженерная система
Esbe |  | термостатический |  | седельный |  | латунь |  | Ру10 |  | наружная резьба |  | VTA322 |  | Тепловые пункты, Водоснабжение
Варианты
Клапан смесительный термостатический седельный латунь VTA322 Ду 25 Ру10 G1" НР Kvs=1.6 43С Esbe 31100900 | 6 491,64 Р | Под заказ | Масса нетто | Страна происхождения | Диаметр | Присоединительный размер | Пропускная способность | Максимальная температура | Строительная длина Строительная длина Строительная длина, мм | Артикул | Стабильность поддержания температуры Стабильность поддержания температуры Стабильность поддержания заданной температуры смешанной воды, С | Строительная высота Строительная высота Строительная высота, мм | Материал корпуса Материал корпуса Материал корпуса | Фирма производитель | Температура рабочей среды | Гарантия Гарантия Гарантийный срок со дня продажи. | Гарантия производителя Гарантия производителя Гарантийный срок со дня производства товара.
|  |  | 0.48 кг | Швеция | Ду 25 | G1" | Kvs=1.6 | 43С | 70 мм | 31100900 | +-2С | 52 мм | CW602N | ESBE A.B. | до +95 oC | 12 месяцев
Клапан смесительный термостатический седельный латунь VTA322 Ду 25 Ру10 G1" НР Kvs=1.6 60С Esbe 31101000 | 6 586,32 Р | В наличии — 2 шт. | Масса нетто | Страна происхождения | Диаметр | Присоединительный размер | Пропускная способность | Максимальная температура | Строительная длина Строительная длина Строительная длина, мм | Артикул | Стабильность поддержания температуры Стабильность поддержания температуры Стабильность поддержания заданной температуры смешанной воды, С | Строительная высота Строительная высота Строительная высота, мм | Материал корпуса Материал корпуса Материал корпуса | Фирма производитель | Температура рабочей среды | Гарантия Гарантия Гарантийный срок со дня продажи.
|  |  | 12 месяцев | 0.48 кг | Швеция | Ду 25 | G1" | Kvs=1.6 | 60С | 70 мм | 31101000 | +-2С | 52 мм | CW602N | ESBE A.B. | до +95 oC
- | - | -
Клапан смесительный термостатический седельный НР Ру16 R156-1 Giacomini |  | /data/thumbs/w500h800Nfltr_wmi/collections/14/342114/90361.jpg?hash=abda19
Описание
Бренд |  | Тип |  | Тип устройства |  | Материал |  | Давление |  | Тип присоединения |  | Модель |  | Инженерная система
Giacomini |  | термостатический |  | седельный |  | латунь |  | Ру16 |  | наружная резьба |  | R156-1 |  | Водоснабжение, Тепловые пункты
Варианты
Клапан смесительный термостатический седельный латунь R156-1 Ду 20 Ру16 G3/4" НР Kvs=1.8 60С Giacomini R156X024 | 5 265,96 Р | Под заказ | Масса нетто | Страна происхождения | Диаметр | Присоединительный размер | Пропускная способность | Максимальная температура | Строительная длина Строительная длина Строительная длина, мм | Артикул | Стабильность поддержания температуры Стабильность поддержания температуры Стабильность поддержания заданной температуры смешанной воды, С | Строительная высота Строительная высота Строительная высота, мм | Материал корпуса Материал корпуса Материал корпуса | Материал рукоятки Материал рукоятки Материал рукоятки | Фирма производитель | Температура рабочей среды | Гарантия Гарантия Гарантийный срок со дня продажи. | Гарантия производителя Гарантия производителя Гарантийный срок со дня производства товара.
|  |  | 0.855 кг | Италия | Ду 20 | G3/4" | Kvs=1.8 | 60С | 73 мм | R156X024 | +-1С | 63 мм | CW617N | пластик | Giacomini S.p.A. | до +100 oC | 2 года
Клапан смесительный термостатический седельный латунь R156-1 Ду 25 Ру16 G1" НР Kvs=2 60С Giacomini R156X025 | 5 489,04 Р | В наличии — 2 шт. | Масса нетто | Страна происхождения | Диаметр | Присоединительный размер | Пропускная способность | Максимальная температура | Строительная длина Строительная длина Строительная длина, мм | Артикул | Стабильность поддержания температуры Стабильность поддержания температуры Стабильность поддержания заданной температуры смешанной воды, С | Строительная высота Строительная высота Строительная высота, мм | Материал корпуса Материал корпуса Материал корпуса | Материал рукоятки Материал рукоятки Материал рукоятки | Фирма производитель | Температура рабочей среды | Гарантия Гарантия Гарантийный срок со дня продажи.
|  |  | 2 года | 1.078 кг | Италия | Ду 25 | G1" | Kvs=2 | 60С | 73 мм | R156X025 | +-1С | 63 мм | CW617N | пластик | Giacomini S.p.A. | до +100 oC
- | - | -
Клапан смесительный термостатический седельный НР Ру10 Icma |  | /data/thumbs/w500h800Nfltr_wmi/collections/29/463929/127868.jpg?hash=3c2460
Описание
Бренд |  | Тип |  | Тип устройства |  | Материал |  | Давление |  | Тип присоединения |  | Инженерная система
Icma |  | термостатический |  | седельный |  | латунь |  | Ру10 |  | наружная резьба |  | Водоснабжение, Тепловые пункты
Варианты
Клапан смесительный термостатический седельный латунь Ду 15 Ру10 G1/2" НР Kvs=1.5 60С Icma 90148AD05 | 2 938,92 Р | В наличии — 21 шт. | Масса нетто | Страна происхождения | Диаметр | Присоединительный размер | Пропускная способность | Максимальная температура | Строительная длина Строительная длина Строительная длина, мм | Артикул | Строительная высота Строительная высота Строительная высота, мм | Материал корпуса Материал корпуса Материал корпуса | Материал пружины Материал пружины Материал пружины в клапане | Температура рабочей среды | Гарантия Гарантия Гарантийный срок со дня продажи. | Гарантия производителя Гарантия производителя Гарантийный срок со дня производства товара.
|  |  | 0.663 кг | Италия | Ду 15 | G1/2" | Kvs=1.5 | 60С | 124 мм | 90148AD05 | 79 мм | CW617N | нерж.сталь | до +85 oC | 12 месяцев
Клапан смесительный термостатический седельный латунь Ду 20 Ру10 G3/4" НР Kvs=2 60С Icma 90148AE05 | 2 959,80 Р | В наличии — 4 шт. | Масса нетто | Страна происхождения | Диаметр | Присоединительный размер | Пропускная способность | Максимальная температура | Строительная длина Строительная длина Строительная длина, мм | Артикул | Строительная высота Строительная высота Строительная высота, мм | Материал корпуса Материал корпуса Материал корпуса | Материал пружины Материал пружины Материал пружины в клапане | Температура рабочей среды | Гарантия Гарантия Гарантийный срок со дня продажи.
|  |  | 12 месяцев | 0.684 кг | Италия | Ду 20 | G3/4" | Kvs=2 | 60С | 124 мм | 90148AE05 | 79 мм | CW617N | нерж.сталь | до +85 oC
Клапан смесительный термостатический седельный латунь Ду 25 Ру10 G1" НР Kvs=3 60С Icma 90148AF05 | 3 761,52 Р | Ожидает поступления | Гарантия производителя Гарантия производителя Гарантийный срок со дня производства товара.
12 месяцев
- | - | -
Клапан смесительный термостатический седельный ВР Ру10 Icma |  | /data/thumbs/w500h800Nfltr_wmi/collections/33/463933/132937.jpg?hash=df6fe3
Описание
Бренд |  | Тип |  | Тип устройства |  | Материал |  | Давление |  | Тип присоединения |  | Инженерная система
Icma |  | термостатический |  | седельный |  | латунь |  | Ру10 |  | внутренняя резьба |  | Водоснабжение, Тепловые пункты
Варианты
Клапан смесительный термостатический седельный латунь Ду 15 Ру10 G1/2" ВР Kvs=1.5 60С Icma 90149AD05 | 2 534,88 Р | В наличии — 28 шт. | Масса нетто | Страна происхождения | Диаметр | Присоединительный размер | Пропускная способность | Максимальная температура | Строительная длина Строительная длина Строительная длина, мм | Артикул | Строительная высота Строительная высота Строительная высота, мм | Материал корпуса Материал корпуса Материал корпуса | Материал пружины Материал пружины Материал пружины в клапане | Температура рабочей среды | Гарантия Гарантия Гарантийный срок со дня продажи. | Гарантия производителя Гарантия производителя Гарантийный срок со дня производства товара.
|  |  | 0.231 кг | Италия | Ду 15 | G1/2" | Kvs=1.5 | 60С | 65 мм | 90149AD05 | 50 мм | CW617N | нерж.сталь | до +85 oC | 12 месяцев
Клапан смесительный термостатический седельный латунь Ду 20 Ру10 G3/4" ВР Kvs=2 60С Icma 90149AE05 | 2 495,16 Р | В наличии — 3 шт. | Масса нетто | Страна происхождения | Диаметр | Присоединительный размер | Пропускная способность | Максимальная температура | Строительная длина Строительная длина Строительная длина, мм | Артикул | Строительная высота Строительная высота Строительная высота, мм | Материал корпуса Материал корпуса Материал корпуса | Материал пружины Материал пружины Материал пружины в клапане | Температура рабочей среды | Гарантия Гарантия Гарантийный срок со дня продажи.
|  |  | 12 месяцев | 0.3 кг | Италия | Ду 20 | G3/4" | Kvs=2 | 60С | 68 мм | 90149AE05 | 53 мм | CW617N | нерж.сталь | до +85 oC
Клапан смесительный термостатический седельный латунь Ду 25 Ру10 G1" ВР Kvs=3 60С Icma 90149AF05 | 3 750 Р | В наличии — 7 шт. | Гарантия производителя Гарантия производителя Гарантийный срок со дня производства товара.
12 месяцев
- | - | -
Клапан смесительный термостатический седельный ВР Ру16 R156 Giacomini |  | /data/thumbs/w500h800Nfltr_wmi/collections/88/86388/55034.jpg?hash=96c109 |  | /data/thumbs/w500h800Nfltr_wmi/collections/88/86388/46448.jpg?hash=7ab9b7 |  | /data/thumbs/w500h800Nfltr_wmi/collections/88/86388/46449.jpg?hash=d0ee6a |  | /data/thumbs/w500h800Nfltr_wmi/collections/88/86388/46450.jpg?hash=24e6e0 |  | /data/thumbs/w500h800Nfltr_wmi/collections/88/86388/90359.jpg?hash=1ebe66
Описание
Бренд |  | Тип |  | Тип устройства |  | Материал |  | Давление |  | Тип присоединения |  | Модель |  | Инженерная система
Giacomini |  | термостатический |  | седельный |  | латунь |  | Ру16 |  | внутренняя резьба |  | R156 |  | Тепловые пункты, Водоснабжение
Варианты
Клапан смесительный термостатический седельный латунь R156 Ду 20 Ру16 G3/4" ВР Kvs=2 60С Giacomini R156X004 | 3 533,76 Р | Ожидает поступления | Масса нетто | Страна происхождения | Диаметр | Присоединительный размер | Пропускная способность | Максимальная температура | Строительная длина Строительная длина Строительная длина, мм | Артикул | Стабильность поддержания температуры Стабильность поддержания температуры Стабильность поддержания заданной температуры смешанной воды, С | Строительная высота Строительная высота Строительная высота, мм | Материал корпуса Материал корпуса Материал корпуса | Материал рукоятки Материал рукоятки Материал рукоятки | Фирма производитель | Температура рабочей среды | Область применения | Гарантия Гарантия Гарантийный срок со дня продажи. | Гарантия производителя Гарантия производителя Гарантийный срок со дня производства товара.
|  |  | 0.517 кг | Италия | Ду 20 | G3/4" | Kvs=2 | 60С | 73 мм | R156X004 | +-1С | 63 мм | CW617N | пластик | Giacomini S.p.A. | до +100 oC | Для ограничения максимальной температуры воды в система ГВС после водонагревателя для избежания ожогов и экономии энергоносителя, а также в узлах подмеса для низкотемпературных систем водяного отопления (напр."теплый пол") | 2 года
Клапан смесительный термостатический седельный латунь R156 Ду 25 Ру16 G1" ВР Kvs=2.2 60С Giacomini R156X005 | 3 991,32 Р | Ожидает поступления | Масса нетто | Страна происхождения | Штрих-код | Диаметр | Присоединительный размер | Пропускная способность | Максимальная температура | Строительная длина Строительная длина Строительная длина, мм | Артикул | Стабильность поддержания температуры Стабильность поддержания температуры Стабильность поддержания заданной температуры смешанной воды, С | Строительная высота Строительная высота Строительная высота, мм | Материал корпуса Материал корпуса Материал корпуса | Материал рукоятки Материал рукоятки Материал рукоятки | Фирма производитель | Температура рабочей среды | Область применения | Гарантия Гарантия Гарантийный срок со дня продажи.
|  |  | 2 года | 0.581 кг | Италия | 4606034056752 | Ду 25 | G1" | Kvs=2.2 | 60С | 73 мм | R156X005 | +-1С | 63 мм | CW617N | пластик | Giacomini S.p.A. | до +100 oC | Для ограничения максимальной температуры воды в система ГВС после водонагревателя для избежания ожогов и экономии энергоносителя, а также в узлах подмеса для низкотемпературных систем водяного отопления (напр."теплый пол")
- | - | -
Клапан смесительный термостатический седельный НР Ру10 TVM-H Danfoss |  | /data/thumbs/w500h800Nfltr_wmi/collections/86/86386/90365.jpg?hash=dfbf35 |  | /data/thumbs/w500h800Nfltr_wmi/collections/86/86386/90366.jpg?hash=567cab
Описание
Бренд |  | Тип |  | Тип устройства |  | Материал |  | Давление |  | Тип присоединения |  | Модель |  | Инженерная система
Danfoss |  | термостатический |  | седельный |  | латунь |  | Ру10 |  | наружная резьба |  | TVM-H |  | Водоснабжение, Тепловые пункты
Варианты
Клапан смесительный термостатический седельный латунь TVM-H Ду 20 Ру10 G3/4" НР Kvs=1.9 70С Danfoss 003Z1120 | 10 890,48 Р | Под заказ | Масса нетто | Страна происхождения | Диаметр | Присоединительный размер | Пропускная способность | Максимальная температура | Строительная длина Строительная длина Строительная длина, мм | Артикул | Заводская настройка температуры Заводская настройка температуры Заводская настройка температуры, С | Стабильность поддержания температуры Стабильность поддержания температуры Стабильность поддержания заданной температуры смешанной воды, С | Строительная высота Строительная высота Строительная высота, мм | Материал корпуса Материал корпуса Материал корпуса | Материал пружины Материал пружины Материал пружины в клапане | Материал рукоятки Материал рукоятки Материал рукоятки | Температура рабочей среды | Гарантия Гарантия Гарантийный срок со дня продажи. | Срок службы | Гарантия производителя Гарантия производителя Гарантийный срок со дня производства товара.
|  |  | 0.59 кг | Дания | Ду 20 | G3/4" | Kvs=1.9 | 70С | 74 мм | 003Z1120 | 47.5 С | +-3С | 115 мм | латунь | нерж.сталь | пластик | до +100 oC | 18 месяцев | 10 лет
Клапан смесительный термостатический седельный латунь TVM-H Ду 25 Ру10 G1" НР Kvs=3 70С Danfoss 003Z1127 | 12 261,12 Р | Под заказ | Масса нетто | Страна происхождения | Диаметр | Присоединительный размер | Пропускная способность | Максимальная температура | Строительная длина Строительная длина Строительная длина, мм | Артикул | Заводская настройка температуры Заводская настройка температуры Заводская настройка температуры, С | Стабильность поддержания температуры Стабильность поддержания температуры Стабильность поддержания заданной температуры смешанной воды, С | Строительная высота Строительная высота Строительная высота, мм | Материал корпуса Материал корпуса Материал корпуса | Материал пружины Материал пружины Материал пружины в клапане | Материал рукоятки Материал рукоятки Материал рукоятки | Температура рабочей среды | Гарантия Гарантия Гарантийный срок со дня продажи.
|  |  | 18 месяцев | 0.77 кг | Дания | Ду 25 | G1" | Kvs=3 | 70С | 74 мм | 003Z1127 | 47.5 С | +-3С | 115 мм | латунь | нерж.сталь | пластик | до +100 oC
- | - | -
Клапан смесительный термостатический седельный ВР Ру10 VTC531 Esbe |  | /data/thumbs/w500h800Nfltr_wmi/collections/43/214143/90335.jpg?hash=05a220
Описание
Бренд |  | Тип |  | Тип устройства |  | Материал |  | Давление |  | Тип присоединения |  | Модель |  | Назначение |  | Инженерная система
Esbe |  | термостатический |  | седельный |  | чугун |  | Ру10 |  | внутренняя резьба |  | VTC531 |  | для котолов на твердом топливе до 150кВт |  | Водоснабжение, Тепловые пункты
Варианты
Клапан смесительный термостатический седельный чугун VTC531 Ду 32 Ру10 Rp1 1/4" ВР Kvs=8 60С Esbe 51026200 | 23 659,68 Р | Под заказ | Масса нетто | Страна происхождения | Диаметр | Присоединительный размер | Пропускная способность | Максимальная температура | Строительная длина Строительная длина Строительная длина, мм | Артикул | Строительная высота Строительная высота Строительная высота, мм | Фирма производитель | Температура рабочей среды | Гарантия Гарантия Гарантийный срок со дня продажи. | Гарантия производителя Гарантия производителя Гарантийный срок со дня производства товара.
|  |  | 2.2 кг | Швеция | Ду 32 | Rp1 1/4" | Kvs=8 | 60С | 230 мм | 51026200 | 138 мм | ESBE A.B. | от 0 до +110 oC | 12 месяцев
Клапан смесительный термостатический седельный чугун VTC531 Ду 40 Ру10 Rp1 1/2" ВР Kvs=8 60С Esbe 51026700 | 25 308,24 Р | Под заказ | Масса нетто | Страна происхождения | Диаметр | Присоединительный размер | Пропускная способность | Максимальная температура | Строительная длина Строительная длина Строительная длина, мм | Артикул | Строительная высота Строительная высота Строительная высота, мм | Фирма производитель | Температура рабочей среды | Гарантия Гарантия Гарантийный срок со дня продажи.
|  |  | 12 месяцев | 2.3 кг | Швеция | Ду 40 | Rp1 1/2" | Kvs=8 | 60С | 242 мм | 51026700 | 143 мм | ESBE A.B. | от 0 до +110 oC
Клапан смесительный термостатический седельный чугун VTC531 Ду 50 Ру10 Rp2" ВР Kvs=12 Esbe 51027000 | 24 497,16 Р | Под заказ | Гарантия производителя Гарантия производителя Гарантийный срок со дня производства товара.
12 месяцев
- | - | -
Клапан смесительный термостатический седельный латунь VTA332 Ду 20 Ру10 G3/4" НР Kvs=1.2 60С Esbe 31150700 |  | /data/thumbs/w500h800Nfltr_wmi/collections/98/56298/90374.jpg?hash=a8e789 |  | /data/thumbs/w500h800Nfltr_wmi/collections/98/56298/90375.jpg?hash=747bd5 |  | 10 843,80 Р
Описание
Номенклатурный номер |  | Бренд |  | Тип |  | Тип устройства |  | Материал |  | Давление |  | Тип присоединения |  | Модель |  | Инженерная система |  | Масса нетто |  | Страна происхождения |  | Диаметр |  | Присоединительный размер |  | Пропускная способность |  | Максимальная температура |  | Строительная длина Строительная длина Строительная длина, мм |  | Артикул |  | Стабильность поддержания температуры Стабильность поддержания температуры Стабильность поддержания заданной температуры смешанной воды, С |  | Строительная высота Строительная высота Строительная высота, мм |  | Материал корпуса Материал корпуса Материал корпуса |  | Фирма производитель |  | Температура рабочей среды | Гарантия Гарантия Гарантийный срок со дня продажи. | Гарантия производителя Гарантия производителя Гарантийный срок со дня производства товара.
022-1420 |  | Esbe |  | термостатический |  | седельный |  | латунь |  | Ру10 |  | наружная резьба |  | VTA332 |  | Водоснабжение, Тепловые пункты |  | 0.52 кг |  | Швеция |  | Ду 20 |  | G3/4" |  | Kvs=1.2 |  | 60С |  | 70 мм |  | 31150700 |  | +-2С |  | 52 мм |  | CW602N |  | ESBE A.B. |  | до +95 oC | 12 месяцев | 12 месяцев
Варианты
- | - | -
Клапан смесительный термостатический седельный НР Ру10 VTA522 Esbe |  | /data/thumbs/w500h800Nfltr_wmi/collections/99/56299/90378.jpg?hash=1a53e3
Описание
Бренд |  | Тип |  | Тип устройства |  | Материал |  | Давление |  | Тип присоединения |  | Модель |  | Инженерная система
Esbe |  | термостатический |  | седельный |  | латунь |  | Ру10 |  | наружная резьба |  | VTA522 |  | Водоснабжение, Тепловые пункты
Варианты
Клапан смесительный термостатический седельный латунь VTA522 Ду 25 Ру10 G1" НР Kvs=3.2 43С Esbe 31620100 | 9 664,56 Р | Под заказ | Масса нетто | Страна происхождения | Диаметр | Присоединительный размер | Пропускная способность | Максимальная температура | Строительная длина Строительная длина Строительная длина, мм | Артикул | Стабильность поддержания температуры Стабильность поддержания температуры Стабильность поддержания заданной температуры смешанной воды, С | Строительная высота Строительная высота Строительная высота, мм | Материал корпуса Материал корпуса Материал корпуса | Фирма производитель | Температура рабочей среды | Гарантия Гарантия Гарантийный срок со дня продажи. | Гарантия производителя Гарантия производителя Гарантийный срок со дня производства товара.
|  |  | 0.86 кг | Швеция | Ду 25 | G1" | Kvs=3.2 | 43С | 84 мм | 31620100 | +-4С | 60 мм | CW602N | ESBE A.B. | до +95 oC | 12 месяцев
Клапан смесительный термостатический седельный латунь VTA522 Ду 25 Ру10 G1" НР Kvs=3.2 65С Esbe 31620200 | 9 664,56 Р | Под заказ | Масса нетто | Страна происхождения | Диаметр | Присоединительный размер | Пропускная способность | Максимальная температура | Строительная длина Строительная длина Строительная длина, мм | Артикул | Стабильность поддержания температуры Стабильность поддержания температуры Стабильность поддержания заданной температуры смешанной воды, С | Строительная высота Строительная высота Строительная высота, мм | Материал корпуса Материал корпуса Материал корпуса | Фирма производитель | Температура рабочей среды | Гарантия Гарантия Гарантийный срок со дня продажи.
|  |  | 12 месяцев | 1.1 кг | Швеция | Ду 25 | G1" | Kvs=3.2 | 65С | 84 мм | 31620200 | +-4С | 60 мм | CW602N | ESBE A.B. | до +95 oC
- | - | -
Клапан смесительный термостатический седельный латунь VTA321 Ду 15 Ру10 G3/4" ВР Kvs=1.6 43С Esbe 31100700/3110079 |  | /data/thumbs/w500h800Nfltr_wmi/collections/53/306153/90367.jpg?hash=7e582f |  | 6 526,56 Р
Описание
Номенклатурный номер |  | Бренд |  | Тип |  | Тип устройства |  | Материал |  | Давление |  | Тип присоединения |  | Модель |  | Инженерная система |  | Масса нетто |  | Страна происхождения |  | Диаметр |  | Присоединительный размер |  | Пропускная способность |  | Максимальная температура |  | Строительная длина Строительная длина Строительная длина, мм |  | Артикул |  | Стабильность поддержания температуры Стабильность поддержания температуры Стабильность поддержания заданной температуры смешанной воды, С |  | Строительная высота Строительная высота Строительная высота, мм |  | Материал корпуса Материал корпуса Материал корпуса |  | Фирма производитель |  | Температура рабочей среды | Гарантия Гарантия Гарантийный срок со дня продажи. | Гарантия производителя Гарантия производителя Гарантийный срок со дня производства товара.
022-1937 |  | Esbe |  | термостатический |  | седельный |  | латунь |  | Ру10 |  | внутренняя резьба |  | VTA321 |  | Водоснабжение, Тепловые пункты |  | 0.48 кг |  | Швеция |  | Ду 15 |  | G3/4" |  | Kvs=1.6 |  | 43С |  | 70 мм |  | 31100700/3110079 |  | +-2С |  | 52 мм |  | CW602N |  | ESBE A.B. |  | до +95 oC | 12 месяцев | 12 месяцев
Варианты
- | - | -
Клапан смесительный термостатический седельный латунь VTA572 Ду 20 Ру10 G1" НР Kvs=4.5 55С Esbe 31702100 |  | /data/thumbs/w500h800Nfltr_wmi/collections/45/306245/90381.jpg?hash=1c7b23 |  | 10 002,84 Р
Описание
Номенклатурный номер |  | Бренд |  | Тип |  | Тип устройства |  | Материал |  | Давление |  | Тип присоединения |  | Модель |  | Назначение |  | Инженерная система |  | Масса нетто |  | Страна происхождения |  | Диаметр |  | Присоединительный размер |  | Пропускная способность |  | Максимальная температура |  | Строительная длина Строительная длина Строительная длина, мм |  | Артикул |  | Стабильность поддержания температуры Стабильность поддержания температуры Стабильность поддержания заданной температуры смешанной воды, С |  | Строительная высота Строительная высота Строительная высота, мм |  | Материал корпуса Материал корпуса Материал корпуса |  | Материал рукоятки Материал рукоятки Материал рукоятки | Фирма производитель | Температура рабочей среды | Область применения | Гарантия Гарантия Гарантийный срок со дня продажи. | Гарантия производителя Гарантия производителя Гарантийный срок со дня производства товара.
022-2620 |  | Esbe |  | термостатический |  | седельный |  | латунь |  | Ру10 |  | наружная резьба |  | VTA572 |  | ассиметричное направление потока. Защита от ожогов (данная функция означает автоматическое прекращение подачи горячей воды при прекращении подачи холодной воды) |  | Водоснабжение, Тепловые пункты |  | 0.86 кг |  | Швеция |  | Ду 20 |  | G1" |  | Kvs=4.5 |  | 55С |  | 84 мм |  | 31702100 |  | +-3С |  | 56 мм |  | латунь |  | пластик | EBSE | от 0 до +95 oC | применяется в системах напольного отопления | 12 месяцев | 12 месяцев
Варианты
- | - | -
Клапан смесительный термостатический седельный НР Ру10 R156-2 Giacomini |  | /data/thumbs/w500h800Nfltr_wmi/collections/52/317852/90329.jpg?hash=158292
Описание
Бренд |  | Тип |  | Тип устройства |  | Материал |  | Давление |  | Тип присоединения |  | Модель |  | Инженерная система
Giacomini |  | термостатический |  | седельный |  | латунь |  | Ру10 |  | наружная резьба |  | R156-2 |  | Водоснабжение, Тепловые пункты
Варианты
Клапан смесительный термостатический седельный латунь R156-2 Ду 15 Ру10 G1/2" НР Kvs=1.3 65С с защитой от ожога Giacomini R156Y223 | 6 881,64 Р | Под заказ | Масса нетто | Страна происхождения | Диаметр | Присоединительный размер | Пропускная способность | Максимальная температура | Строительная длина Строительная длина Строительная длина, мм | Исполнение | Артикул | Стабильность поддержания температуры Стабильность поддержания температуры Стабильность поддержания заданной температуры смешанной воды, С | Строительная высота Строительная высота Строительная высота, мм | Материал корпуса Материал корпуса Материал корпуса | Материал рукоятки Материал рукоятки Материал рукоятки | Фирма производитель | Температура рабочей среды | Гарантия Гарантия Гарантийный срок со дня продажи. | Гарантия производителя Гарантия производителя Гарантийный срок со дня производства товара.
|  |  | 0.62 кг | Италия | Ду 15 | G1/2" | Kvs=1.3 | 65С | 104 мм | с защитой от ожога | R156Y223 | +-2С | 65 мм | CW617N | пластик | Giacomini S.p.A. | до +85 oC | 2 года
Клапан смесительный термостатический седельный латунь R156-2 Ду 20 Ру10 G3/4" НР Kvs=1.4 65С с защитой от ожога Giacomini R156Y224 . | 7 709,52 Р | Под заказ | Масса нетто | Страна происхождения | Диаметр | Присоединительный размер | Пропускная способность | Максимальная температура | Строительная длина Строительная длина Строительная длина, мм | Исполнение | Артикул | Стабильность поддержания температуры Стабильность поддержания температуры Стабильность поддержания заданной температуры смешанной воды, С | Строительная высота Строительная высота Строительная высота, мм | Материал корпуса Материал корпуса Материал корпуса | Материал рукоятки Материал рукоятки Материал рукоятки | Фирма производитель | Температура рабочей среды | Гарантия Гарантия Гарантийный срок со дня продажи.
|  |  | 2 года | 0.78 кг | Италия | Ду 20 | G3/4" | Kvs=1.4 | 65С | 119 мм | с защитой от ожога | R156Y224 | +-2С | 72 мм | CW617N | пластик | Giacomini S.p.A. | до +85 oC
Клапан смесительный термостатический седельный латунь R156-2 Ду 25 Ру10 G1" НР Kvs=5 65С с защитой от ожога Giacomini R156Y225 | 25 646,28 Р | Под заказ | Гарантия производителя Гарантия производителя Гарантийный срок со дня производства товара.
2 года
Клапан смесительный термостатический седельный латунь R156-2 Ду 32 Ру10 G1 1/4" НР Kvs=5.8 65С с защитой от ожога Giacomini R156Y226 | 27 925,44 Р | Под заказ | Масса нетто | Страна происхождения | Диаметр | Присоединительный размер | Пропускная способность | Максимальная температура | Строительная длина Строительная длина Строительная длина, мм | Исполнение | Артикул | Стабильность поддержания температуры Стабильность поддержания температуры Стабильность поддержания заданной температуры смешанной воды, С | Строительная высота Строительная высота Строительная высота, мм | Материал корпуса Материал корпуса Материал корпуса | Материал рукоятки Материал рукоятки Материал рукоятки | Фирма производитель | Температура рабочей среды | Гарантия Гарантия Гарантийный срок со дня продажи.
|  |  | 2 года | 1.95 кг | Италия | Ду 25 | G1" | Kvs=5 | 65С | 165 мм | с защитой от ожога | R156Y225 | +-2С | 96 мм | CW617N | пластик | Giacomini S.p.A. | до +85 oC
Клапан смесительный термостатический седельный латунь R156-2 Ду 40 Ру10 G1 1/2" НР Kvs=11 65С с защитой от ожога Giacomini R156Y227 | 80 467,68 Р | Под заказ | Гарантия производителя Гарантия производителя Гарантийный срок со дня производства товара.
2 года
Клапан смесительный термостатический седельный латунь R156-2 Ду 50 Ру10 G2" НР Kvs=12 65С с защитой от ожога Giacomini R156Y228 | 87 033,36 Р | Под заказ | Масса нетто | Страна происхождения | Диаметр | Присоединительный размер | Пропускная способность | Максимальная температура | Строительная длина Строительная длина Строительная длина, мм | Исполнение | Артикул | Стабильность поддержания температуры Стабильность поддержания температуры Стабильность поддержания заданной температуры смешанной воды, С | Строительная высота Строительная высота Строительная высота, мм | Материал корпуса Материал корпуса Материал корпуса | Материал рукоятки Материал рукоятки Материал рукоятки | Фирма производитель | Температура рабочей среды | Гарантия Гарантия Гарантийный срок со дня продажи.
|  |  | 2 года | 2.44 кг | Италия | Ду 32 | G1 1/4" | Kvs=5.8 | 65С | 183 мм | с защитой от ожога | R156Y226 | +-2С | 105 мм | CW617N | пластик | Giacomini S.p.A. | до +85 oC
- | - | -
Клапан смесительный поворотный латунь R296 Ду 40 Ру16 G1 1/2" ВР/НР Giacomini R296Y001 |  | /data/thumbs/w500h800Nfltr_wmi/collections/26/342126/90332.jpg?hash=6fd853 |  | 6 772,20 Р
Описание
Номенклатурный номер |  | Бренд |  | Тип устройства |  | Материал |  | Давление |  | Тип присоединения |  | Модель |  | Инженерная система |  | Масса нетто |  | Страна происхождения |  | Диаметр |  | Присоединительный размер |  | Артикул |  | Материал корпуса Материал корпуса Материал корпуса |  | Материал рукоятки Материал рукоятки Материал рукоятки |  | Фирма производитель |  | Температура рабочей среды |  | Гарантия Гарантия Гарантийный срок со дня продажи. |  | Гарантия производителя Гарантия производителя Гарантийный срок со дня производства товара.
022-2101 |  | Giacomini |  | поворотный |  | латунь |  | Ру16 |  | внутренняя/наружная резьба |  | R296 |  | Водоснабжение, Тепловые пункты |  | 1.514 кг |  | Италия |  | Ду 40 |  | G1 1/2" |  | R296Y001 |  | CW617N |  | пластик |  | Giacomini S.p.A. |  | от 5 до +110 oC |  | 2 года |  | 2 года
Варианты
- | - | -
Клапан смесительный термостатический седельный ВР Ру10 Icma |  | /data/thumbs/w500h800Nfltr_wmi/collections/43/463943/127865.jpg?hash=58d8a9
Описание
Бренд |  | Тип |  | Тип устройства |  | Материал |  | Давление |  | Тип присоединения |  | Инженерная система
Icma |  | термостатический |  | седельный |  | латунь |  | Ру10 |  | внутренняя резьба |  | Водоснабжение, Тепловые пункты
Варианты
Клапан смесительный термостатический седельный латунь Ду 15 Ру10 G1/2" ВР Kvs=1.5 60С Icma 90143AD05 | 2 540,16 Р | Под заказ | Масса нетто | Страна происхождения | Диаметр | Присоединительный размер | Пропускная способность | Максимальная температура | Строительная длина Строительная длина Строительная длина, мм | Артикул | Строительная высота Строительная высота Строительная высота, мм | Материал корпуса Материал корпуса Материал корпуса | Материал пружины Материал пружины Материал пружины в клапане | Температура рабочей среды | Гарантия Гарантия Гарантийный срок со дня продажи. | Гарантия производителя Гарантия производителя Гарантийный срок со дня производства товара.
|  |  | 0.37 кг | Италия | Ду 15 | G1/2" | Kvs=1.5 | 60С | 65 мм | 90143AD05 | 50 мм | CW617N | нерж.сталь | до +85 oC | 12 месяцев
Клапан смесительный термостатический седельный латунь Ду 20 Ру10 G3/4" ВР Kvs=2 60С Icma 90143AE05 | 2 602,92 Р | Под заказ | Масса нетто | Страна происхождения | Диаметр | Присоединительный размер | Пропускная способность | Максимальная температура | Строительная длина Строительная длина Строительная длина, мм | Артикул | Строительная высота Строительная высота Строительная высота, мм | Материал корпуса Материал корпуса Материал корпуса | Материал пружины Материал пружины Материал пружины в клапане | Температура рабочей среды | Гарантия Гарантия Гарантийный срок со дня продажи.
|  |  | 12 месяцев | 0 кг | Италия | Ду 20 | G3/4" | Kvs=2 | 60С | 68 мм | 90143AE05 | 53 мм | CW617N | нерж.сталь | до +85 oC
- | - | -
Клапан смесительный термостатический седельный латунь Ду 20 Ру10 G3/4" ВР Kvs=2 60С Icma 90144AE05 |  | 3 909,12 Р
Описание
Номенклатурный номер |  | Бренд |  | Тип |  | Тип устройства |  | Материал |  | Давление |  | Тип присоединения |  | Инженерная система |  | Масса нетто |  | Страна происхождения |  | Диаметр |  | Присоединительный размер |  | Пропускная способность |  | Максимальная температура |  | Артикул |  | Материал корпуса Материал корпуса Материал корпуса |  | Материал пружины Материал пружины Материал пружины в клапане |  | Температура рабочей среды |  | Гарантия Гарантия Гарантийный срок со дня продажи. |  | Гарантия производителя Гарантия производителя Гарантийный срок со дня производства товара.
022-2686 |  | Icma |  | термостатический |  | седельный |  | латунь |  | Ру10 |  | внутренняя резьба |  | Водоснабжение, Тепловые пункты |  | 0 кг |  | Италия |  | Ду 20 |  | G3/4" |  | Kvs=2 |  | 60С |  | 90144AE05 |  | CW617N |  | нерж.сталь |  | до +85 oC |  | 12 месяцев |  | 12 месяцев
Варианты
- | - | -
Клапан смесительный поворотный латунь Ду 25 Ру10 G1" ВР Kvs=8 110С 3-х ходовой Meibes ME 032508 |  | /data/thumbs/w500h800Nfltr_wmi/collections/42/520642/126583.jpg?hash=672fea |  | 5 934,36 Р
Описание
Номенклатурный номер |  | Бренд |  | Тип устройства |  | Материал |  | Давление |  | Тип присоединения |  | Инженерная система |  | Масса нетто |  | Страна происхождения |  | Диаметр |  | Присоединительный размер |  | Пропускная способность |  | Максимальная температура |  | Исполнение |  | Артикул |  | Температура рабочей среды
022-3252 |  | Meibes |  | поворотный |  | латунь |  | Ру10 |  | внутренняя резьба |  | Водоснабжение, Тепловые пункты |  | 0.89 кг |  | Германия |  | Ду 25 |  | G1" |  | Kvs=8 |  | 110С |  | 3-х ходовой |  | ME 032508 |  | до +110 oC
Варианты
- | - | -
Клапан смесительный термостатический НР Ру10 518 OR |  | /data/thumbs/w500h800Nfltr_wmi/collections/93/526993/127989.jpg?hash=3088b4
Описание
Бренд |  | Тип |  | Материал |  | Давление |  | Тип присоединения |  | Модель
OR |  | термостатический |  | латунь |  | Ру10 |  | наружная резьба |  | 518
Варианты
Клапан смесительный термостатический латунь 518 Ду 20 Ру10 НР Kvs=1.3 90С OR 0518.020 | 3 970,68 Р | Под заказ | Масса нетто | Страна происхождения | Диаметр | Пропускная способность | Максимальная температура | Строительная длина Строительная длина Строительная длина, мм | Артикул | Температура рабочей среды
|  |  | 0.396 кг | Италия | Ду 20 | Kvs=1.3 | 90С | 58 мм | 0518.020 | до +90 oC
Клапан смесительный термостатический латунь 518 Ду 25 Ру10 НР Kvs=1.4 90С OR 0518.025 | 4 247,40 Р | Под заказ | Масса нетто | Страна происхождения | Диаметр | Пропускная способность | Максимальная температура | Строительная длина Строительная длина Строительная длина, мм | Артикул | Температура рабочей среды
|  |  | 0.456 кг | Италия | Ду 25 | Kvs=1.4 | 90С | 59 мм | 0518.025 | до +90 oC
Клапан смесительный термостатический латунь 518 Ду 32 Ру10 НР Kvs=5 90С OR 0518.033 | 12 291,24 Р | Под заказ | Масса нетто | Страна происхождения | Диаметр | Пропускная способность | Максимальная температура | Строительная длина Строительная длина Строительная длина, мм | Артикул | Температура рабочей среды
|  |  | 1.23 кг | Италия | Ду 32 | Kvs=5 | 90С | 89 мм | 0518.033 | до +90 oC
- | - | -
Клапан смесительный термостатический ВР Ру10 518 OR |  | /data/thumbs/w500h800Nfltr_wmi/collections/00/527000/127990.jpg?hash=8182bc
Описание
Бренд |  | Тип |  | Материал |  | Давление |  | Тип присоединения |  | Модель
OR |  | термостатический |  | латунь |  | Ру10 |  | внутренняя резьба |  | 518
Варианты
Клапан смесительный термостатический латунь 518 Ду 15 Ру10 ВР Kvs=1.3 OR 0518.315 | 3 631,92 Р | Под заказ | Масса нетто | Страна происхождения | Диаметр | Пропускная способность | Строительная длина Строительная длина Строительная длина, мм | Артикул | Температура рабочей среды
|  |  | 0.45 кг | Италия | Ду 15 | Kvs=1.3 | 59 мм | 0518.315 | до +90 oC
Клапан смесительный термостатический латунь 518 Ду 20 Ру10 ВР Kvs=1.8 OR 0518.320 | 3 938,04 Р | Под заказ | Масса нетто | Страна происхождения | Диаметр | Пропускная способность | Строительная длина Строительная длина Строительная длина, мм | Артикул | Температура рабочей среды
|  |  | 0.45 кг | Италия | Ду 20 | Kvs=1.8 | 64 мм | 0518.320 | до +90 oC
Клапан смесительный термостатический латунь 518 Ду 25 Ру10 ВР Kvs=2.7 OR 0518.325 | 4 733,28 Р | Под заказ | Масса нетто | Страна происхождения | Диаметр | Пропускная способность | Строительная длина Строительная длина Строительная длина, мм | Артикул | Температура рабочей среды
|  |  | 0.71 кг | Италия | Ду 25 | Kvs=2.7 | 79 мм | 0518.325 | до +90 oC
- | - | -
Клапан обратный латунь Ду 20 Ру10 Kvs=0 Danfoss 003Z1130 |  | /data/thumbs/w500h800Nf_pngfltr_wmi/collections/43/493943/123903.png?hash=6be451 |  | 2 447,64 Р
Описание
Номенклатурный номер |  | Бренд |  | Материал |  | Давление |  | Масса нетто |  | Страна происхождения |  | Диаметр |  | Пропускная способность |  | Артикул |  | Гарантия Гарантия Гарантийный срок со дня продажи. |  | Срок службы |  | Гарантия производителя Гарантия производителя Гарантийный срок со дня производства товара.
022-3173 |  | Danfoss |  | латунь |  | Ру10 |  | 0.77 кг |  | Дания |  | Ду 20 |  | Kvs=0 |  | 003Z1130 |  | 18 месяцев |  | 10 лет |  | 18 месяцев
Варианты
- | - | -
Адаптер д/вентиля Esbe 16051300 |  | /data/thumbs/w500h800Nfltr_wmi/collections/39/265139/73866.jpg?hash=c4ceea |  | 1 094,76 Р
Описание
Номенклатурный номер |  | Бренд |  | Инженерная система |  | Масса нетто |  | Страна происхождения |  | Артикул |  | Фирма производитель |  | Гарантия Гарантия Гарантийный срок со дня продажи. |  | Гарантия производителя Гарантия производителя Гарантийный срок со дня производства товара.
022-1489 |  | Esbe |  | Водоснабжение, Тепловые пункты |  | 0.5 кг |  | Чешская Республика |  | 16051300 |  | ESBE A.B. |  | 12 месяцев |  | 12 месяцев
Варианты
- | - | -