## Лист1
Труба сталь ВГП ГОСТ 3262-75 ТМК |  | /data/thumbs/w500h800Nfltr_wmi/collections/65/51865/104316.jpg?hash=56ec98
Описание
Бренд |  | Материал |  | Модель Модель Водогазопроводная стальная труба. |  | Покрытие |  | Условие производства |  | Инженерная система
ТМК |  | сталь |  | ВГП |  | неоцинкованные |  | ГОСТ 3262-75 |  | Водоснабжение, Отопление, Тепловые пункты, Пожаротушение
Варианты
Труба сталь ВГП Ду 15 (Дн 21,3х2,5) ГОСТ 3262-75 ТМК | 75,84 Р | В наличии — 2178.277 м | Масса нетто | Страна происхождения | Штрих-код | Категория прочности Категория прочности Исполнение труб ВГП по ГОСТ 3262-75 в зависимости от Ду и толщины стенки | Диаметр условный Диаметр условный Характеризует внутренний диаметр трубы или фитинга выраженный в миллиметрах - условно. | Диаметр наружный, мм | Толщина стенки, мм | Область применения
|  |  | 1.16 кг | Россия | 4606034150283 | легкая | 15 | 21.3 | 2.5 | Трубы стальные водогазопроводные применяются для водопроводов и газопроводов, систем отопления, а также для деталей водопроводных и газопроводных конструкций.
Труба сталь ВГП Ду 20 (Дн 26,8х2,5) ГОСТ 3262-75 ТМК | 87,36 Р | В наличии — 13933.89 м | Масса нетто | Страна происхождения | Штрих-код | Категория прочности Категория прочности Исполнение труб ВГП по ГОСТ 3262-75 в зависимости от Ду и толщины стенки | Диаметр условный Диаметр условный Характеризует внутренний диаметр трубы или фитинга выраженный в миллиметрах - условно. | Диаметр наружный, мм | Толщина стенки, мм | Область применения
|  |  | 1.5 кг | Россия | 4606034150290 | легкая | 20 | 26.8 | 2.5 | Трубы стальные водогазопроводные применяются для водопроводов и газопроводов, систем отопления, а также для деталей водопроводных и газопроводных конструкций.
Труба сталь ВГП Ду 25 (Дн 33,5х2,8) ГОСТ 3262-75 ТМК | 123,48 Р | В наличии — 11712.494 м | Масса нетто | Страна происхождения | Штрих-код | Категория прочности Категория прочности Исполнение труб ВГП по ГОСТ 3262-75 в зависимости от Ду и толщины стенки | Диаметр условный Диаметр условный Характеризует внутренний диаметр трубы или фитинга выраженный в миллиметрах - условно. | Диаметр наружный, мм | Толщина стенки, мм | Область применения
|  |  | 2.12 кг | Россия | 4606034150306 | легкая | 25 | 33.5 | 2.8 | Трубы стальные водогазопроводные применяются для водопроводов и газопроводов, систем отопления, а также для деталей водопроводных и газопроводных конструкций.
Труба сталь ВГП Ду 32 (Дн 42,3х2,8) ГОСТ 3262-75 ТМК | 162,48 Р | В наличии — 9323.253 м | Масса нетто | Страна происхождения | Штрих-код | Категория прочности Категория прочности Исполнение труб ВГП по ГОСТ 3262-75 в зависимости от Ду и толщины стенки | Диаметр условный Диаметр условный Характеризует внутренний диаметр трубы или фитинга выраженный в миллиметрах - условно. | Диаметр наружный, мм | Толщина стенки, мм | Область применения
|  |  | 2.73 кг | Россия | 4606034153987 | легкая | 32 | 42.3 | 2.8 | Трубы стальные водогазопроводные применяются для водопроводов и газопроводов, систем отопления, а также для деталей водопроводных и газопроводных конструкций.
Труба сталь ВГП Ду 40 (Дн 48,0х3,0) ГОСТ 3262-75 ТМК | 191,04 Р | В наличии — 5053.23 м | Масса нетто | Страна происхождения | Штрих-код | Категория прочности Категория прочности Исполнение труб ВГП по ГОСТ 3262-75 в зависимости от Ду и толщины стенки | Диаметр условный Диаметр условный Характеризует внутренний диаметр трубы или фитинга выраженный в миллиметрах - условно. | Диаметр наружный, мм | Толщина стенки, мм | Область применения
|  |  | 3.33 кг | Россия | 4606034151853 | легкая | 40 | 48 | 3 | Трубы стальные водогазопроводные применяются для водопроводов и газопроводов, систем отопления, а также для деталей водопроводных и газопроводных конструкций.
Труба сталь ВГП Ду 50 (Дн 60,0х3,0) ГОСТ 3262-75 ТМК | 261,36 Р | В наличии — 5319.664 м | Масса нетто | Страна происхождения | Штрих-код | Категория прочности Категория прочности Исполнение труб ВГП по ГОСТ 3262-75 в зависимости от Ду и толщины стенки | Диаметр условный Диаметр условный Характеризует внутренний диаметр трубы или фитинга выраженный в миллиметрах - условно. | Диаметр наружный, мм | Толщина стенки, мм | Область применения
|  |  | 4.22 кг | Россия | 4606034153994 | легкая | 50 | 60 | 3 | Трубы стальные водогазопроводные применяются для водопроводов и газопроводов, систем отопления, а также для деталей водопроводных и газопроводных конструкций.
- | - | -
Труба сталь ВГП оц ГОСТ 3262-75 ТМК |  | /data/thumbs/w500h800Nfltr_wmi/collections/67/51867/104331.jpg?hash=9b292d
Описание
Бренд |  | Материал |  | Модель Модель Водогазопроводная стальная труба. |  | Покрытие |  | Условие производства |  | Инженерная система
ТМК |  | сталь |  | ВГП |  | оцинкованные |  | ГОСТ 3262-75 |  | Отопление, Тепловые пункты, Пожаротушение, Водоснабжение
Варианты
Труба сталь ВГП оц Ду 15 (Дн 21,3х2,5) ГОСТ 3262-75 ТМК | 100,68 Р | В наличии — 58686.836 м | Масса нетто | Страна происхождения | Штрих-код | Категория прочности Категория прочности Исполнение труб ВГП по ГОСТ 3262-75 в зависимости от Ду и толщины стенки | Диаметр условный Диаметр условный Характеризует внутренний диаметр трубы или фитинга выраженный в миллиметрах - условно. | Диаметр наружный, мм | Толщина стенки, мм | Область применения
|  |  | 1.19 кг | Россия | 4606034150313 | легкая | 15 | 21.3 | 2.5 | Трубы стальные водогазопроводные применяются для водопроводов и газопроводов, систем отопления, а также для деталей водопроводных и газопроводных конструкций.
Труба сталь ВГП оц Ду 20 (Дн 26,8х2,5) ГОСТ 3262-75 ТМК | 131,28 Р | В наличии — 35152.14 м | Масса нетто | Страна происхождения | Штрих-код | Категория прочности Категория прочности Исполнение труб ВГП по ГОСТ 3262-75 в зависимости от Ду и толщины стенки | Диаметр условный Диаметр условный Характеризует внутренний диаметр трубы или фитинга выраженный в миллиметрах - условно. | Диаметр наружный, мм | Толщина стенки, мм | Область применения
|  |  | 1.55 кг | Россия | 4606034150320 | легкая | 20 | 26.8 | 2.5 | Трубы стальные водогазопроводные применяются для водопроводов и газопроводов, систем отопления, а также для деталей водопроводных и газопроводных конструкций.
Труба сталь ВГП оц Ду 25 (Дн 33,5х2,8) ГОСТ 3262-75 ТМК | 175,56 Р | В наличии — 36405.352 м | Масса нетто | Страна происхождения | Штрих-код | Категория прочности Категория прочности Исполнение труб ВГП по ГОСТ 3262-75 в зависимости от Ду и толщины стенки | Диаметр условный Диаметр условный Характеризует внутренний диаметр трубы или фитинга выраженный в миллиметрах - условно. | Диаметр наружный, мм | Толщина стенки, мм | Область применения
|  |  | 2.18 кг | Россия | 4606034150337 | легкая | 25 | 33.5 | 2.8 | Трубы стальные водогазопроводные применяются для водопроводов и газопроводов, систем отопления, а также для деталей водопроводных и газопроводных конструкций.
Труба сталь ВГП оц Ду 32 (Дн 42,3х2,8) ГОСТ 3262-75 ТМК | 229,08 Р | В наличии — 61631.105 м | Масса нетто | Страна происхождения | Категория прочности Категория прочности Исполнение труб ВГП по ГОСТ 3262-75 в зависимости от Ду и толщины стенки | Диаметр условный Диаметр условный Характеризует внутренний диаметр трубы или фитинга выраженный в миллиметрах - условно. | Диаметр наружный, мм | Толщина стенки, мм | Область применения
|  |  | 2.8119 кг | Россия | легкая | 32 | 42.3 | 2.8 | Трубы стальные водогазопроводные применяются для водопроводов и газопроводов, систем отопления, а также для деталей водопроводных и газопроводных конструкций.
Труба сталь ВГП оц Ду 40 (Дн 48,0х3,0) ГОСТ 3262-75 ТМК | 277,20 Р | В наличии — 19465.118 м | Масса нетто | Страна происхождения | Категория прочности Категория прочности Исполнение труб ВГП по ГОСТ 3262-75 в зависимости от Ду и толщины стенки | Диаметр условный Диаметр условный Характеризует внутренний диаметр трубы или фитинга выраженный в миллиметрах - условно. | Диаметр наружный, мм | Толщина стенки, мм | Область применения
|  |  | 3.4299 кг | Россия | легкая | 40 | 48 | 3 | Трубы стальные водогазопроводные применяются для водопроводов и газопроводов, систем отопления, а также для деталей водопроводных и газопроводных конструкций.
Труба сталь ВГП оц Ду 50 (Дн 60,0х3,0) ГОСТ 3262-75 ТМК | 373,08 Р | В наличии — .835 м | Масса нетто | Страна происхождения | Категория прочности Категория прочности Исполнение труб ВГП по ГОСТ 3262-75 в зависимости от Ду и толщины стенки | Диаметр условный Диаметр условный Характеризует внутренний диаметр трубы или фитинга выраженный в миллиметрах - условно. | Диаметр наружный, мм | Толщина стенки, мм | Область применения
|  |  | 4.35 кг | Россия | легкая | 50 | 60 | 3 | Трубы стальные водогазопроводные применяются для водопроводов и газопроводов, систем отопления, а также для деталей водопроводных и газопроводных конструкций.
Труба сталь ВГП оц Ду 100 (Дн 114,0х4,0) ГОСТ 3262-75 ТМК | 899,88 Р | В наличии — 1929.127 м | Масса нетто | Страна происхождения | Категория прочности Категория прочности Исполнение труб ВГП по ГОСТ 3262-75 в зависимости от Ду и толщины стенки | Диаметр условный Диаметр условный Характеризует внутренний диаметр трубы или фитинга выраженный в миллиметрах - условно. | Диаметр наружный, мм | Толщина стенки, мм | Область применения
|  |  | 11.18 кг | Россия | легкая | 100 | 114 | 4 | Трубы стальные водогазопроводные применяются для водопроводов и газопроводов, систем отопления, а также для деталей водопроводных и газопроводных конструкций.
- | - | -
Труба сталь обыкновенная ВГП ГОСТ 3262-75 |  | /data/thumbs/w500h800Nfltr_wmi/collections/74/529774/128602.jpg?hash=0b3b22
Описание
Бренд |  | Материал |  | Модель Модель Водогазопроводная стальная труба. |  | Тип |  | Покрытие |  | Условие производства |  | Инженерная система
No name |  | сталь |  | ВГП |  | обыкновенная |  | неоцинкованные |  | ГОСТ 3262-75 |  | Водоснабжение, Отопление, Тепловые пункты, Пожаротушение
Варианты
Труба сталь ВГП обыкновенная Ду 15 (Дн 21,3х2,8) ГОСТ 3262-75 | 72,84 Р | В наличии — 6224.938 м | Масса нетто | Страна происхождения | Категория прочности Категория прочности Исполнение труб ВГП по ГОСТ 3262-75 в зависимости от Ду и толщины стенки | Диаметр условный Диаметр условный Характеризует внутренний диаметр трубы или фитинга выраженный в миллиметрах - условно. | Диаметр наружный, мм | Толщина стенки, мм | Область применения
|  |  | 1.28 кг | Россия | обыкновенная | 15 | 21.3 | 2.8 | Трубы стальные водогазопроводные применяются для водопроводов и газопроводов, систем отопления, а также для деталей водопроводных и газопроводных конструкций.
Труба сталь ВГП обыкновенная Ду 20 (Дн 26,8х2,8) ГОСТ 3262-75 | 90,72 Р | В наличии — 17966.722 м | Масса нетто | Страна происхождения | Категория прочности Категория прочности Исполнение труб ВГП по ГОСТ 3262-75 в зависимости от Ду и толщины стенки | Диаметр условный Диаметр условный Характеризует внутренний диаметр трубы или фитинга выраженный в миллиметрах - условно. | Диаметр наружный, мм | Толщина стенки, мм | Область применения
|  |  | 1.66 кг | Россия | обыкновенная | 20 | 26.8 | 2.8 | Трубы стальные водогазопроводные применяются для водопроводов и газопроводов, систем отопления, а также для деталей водопроводных и газопроводных конструкций.
Труба сталь ВГП обыкновенная Ду 25 (Дн 33,5х3,2) ГОСТ 3262-75 | 125,04 Р | В наличии — 6791.575 м | Масса нетто | Страна происхождения | Категория прочности Категория прочности Исполнение труб ВГП по ГОСТ 3262-75 в зависимости от Ду и толщины стенки | Диаметр условный Диаметр условный Характеризует внутренний диаметр трубы или фитинга выраженный в миллиметрах - условно. | Диаметр наружный, мм | Толщина стенки, мм | Область применения
|  |  | 2.39 кг | Россия | обыкновенная | 25 | 33.5 | 3.2 | Трубы стальные водогазопроводные применяются для водопроводов и газопроводов, систем отопления, а также для деталей водопроводных и газопроводных конструкций.
Труба сталь ВГП обыкновенная Ду 32 (Дн 42,3х3,2) ГОСТ 3262-75 | 160,68 Р | В наличии — 6061.36 м | Масса нетто | Страна происхождения | Категория прочности Категория прочности Исполнение труб ВГП по ГОСТ 3262-75 в зависимости от Ду и толщины стенки | Диаметр условный Диаметр условный Характеризует внутренний диаметр трубы или фитинга выраженный в миллиметрах - условно. | Диаметр наружный, мм | Толщина стенки, мм | Область применения
|  |  | 3.09 кг | Россия | обыкновенная | 32 | 42.3 | 3.2 | Трубы стальные водогазопроводные применяются для водопроводов и газопроводов, систем отопления, а также для деталей водопроводных и газопроводных конструкций.
Труба сталь ВГП обыкновенная Ду 40 (Дн 48,0х3,5) ГОСТ 3262-75 | 198,24 Р | В наличии — 2487.854 м | Масса нетто | Страна происхождения | Категория прочности Категория прочности Исполнение труб ВГП по ГОСТ 3262-75 в зависимости от Ду и толщины стенки | Диаметр условный Диаметр условный Характеризует внутренний диаметр трубы или фитинга выраженный в миллиметрах - условно. | Диаметр наружный, мм | Толщина стенки, мм | Область применения
|  |  | 3.84 кг | Россия | обыкновенная | 40 | 48 | 3.5 | Трубы стальные водогазопроводные применяются для водопроводов и газопроводов, систем отопления, а также для деталей водопроводных и газопроводных конструкций.
Труба сталь ВГП обыкновенная Ду 50 (Дн 60,0х3,5) ГОСТ 3262-75 | 265,56 Р | В наличии — 1878.41 м | Масса нетто | Страна происхождения | Категория прочности Категория прочности Исполнение труб ВГП по ГОСТ 3262-75 в зависимости от Ду и толщины стенки | Диаметр условный Диаметр условный Характеризует внутренний диаметр трубы или фитинга выраженный в миллиметрах - условно. | Диаметр наружный, мм | Толщина стенки, мм | Область применения
|  |  | 4.88 кг | Россия | обыкновенная | 50 | 60 | 3.5 | Трубы стальные водогазопроводные применяются для водопроводов и газопроводов, систем отопления, а также для деталей водопроводных и газопроводных конструкций.
- | - | -
Труба сталь обыкновенная ВГП ГОСТ 3262-75 ВМЗ |  | /data/thumbs/w500h800Nfltr_wmi/collections/71/76171/104340.jpg?hash=70f46c
Описание
Бренд |  | Материал |  | Модель Модель Водогазопроводная стальная труба. |  | Тип |  | Покрытие |  | Условие производства |  | Инженерная система
ВМЗ |  | сталь |  | ВГП |  | обыкновенная |  | неоцинкованные |  | ГОСТ 3262-75 |  | Водоснабжение, Отопление, Тепловые пункты, Пожаротушение
Варианты
Труба сталь ВГП обыкновенная Ду 15 (Дн 21,3х2,8) ГОСТ 3262-75 ВМЗ | 79,08 Р | В наличии — 37559.795 м | Масса нетто | Страна происхождения | Штрих-код | Категория прочности Категория прочности Исполнение труб ВГП по ГОСТ 3262-75 в зависимости от Ду и толщины стенки | Диаметр условный Диаметр условный Характеризует внутренний диаметр трубы или фитинга выраженный в миллиметрах - условно. | Диаметр наружный, мм | Толщина стенки, мм | Область применения
|  |  | 1.28 кг | Россия | 4606034158524 | обыкновенная | 15 | 21.3 | 2.8 | Трубы стальные водогазопроводные применяются для водопроводов и газопроводов, систем отопления, а также для деталей водопроводных и газопроводных конструкций.
Труба сталь ВГП обыкновенная Ду 20 (Дн 26,8х2,8) ГОСТ 3262-75 ВМЗ | 96,60 Р | В наличии — 87583.223 м | Масса нетто | Страна происхождения | Категория прочности Категория прочности Исполнение труб ВГП по ГОСТ 3262-75 в зависимости от Ду и толщины стенки | Диаметр условный Диаметр условный Характеризует внутренний диаметр трубы или фитинга выраженный в миллиметрах - условно. | Диаметр наружный, мм | Толщина стенки, мм | Область применения
|  |  | 1.66 кг | Россия | обыкновенная | 20 | 26.8 | 2.8 | Трубы стальные водогазопроводные применяются для водопроводов и газопроводов, систем отопления, а также для деталей водопроводных и газопроводных конструкций.
Труба сталь ВГП обыкновенная Ду 25 (Дн 33,5х3,2) ГОСТ 3262-75 ВМЗ | 142,44 Р | В наличии — 20426.897 м | Масса нетто | Страна происхождения | Штрих-код | Категория прочности Категория прочности Исполнение труб ВГП по ГОСТ 3262-75 в зависимости от Ду и толщины стенки | Диаметр условный Диаметр условный Характеризует внутренний диаметр трубы или фитинга выраженный в миллиметрах - условно. | Диаметр наружный, мм | Толщина стенки, мм | Область применения
|  |  | 2.39 кг | Россия | 4606034158531 | обыкновенная | 25 | 33.5 | 3.2 | Трубы стальные водогазопроводные применяются для водопроводов и газопроводов, систем отопления, а также для деталей водопроводных и газопроводных конструкций.
Труба сталь ВГП обыкновенная Ду 32 (Дн 42,3х3,2) ГОСТ 3262-75 ВМЗ | 171,12 Р | В наличии — 40222.489 м | Масса нетто | Страна происхождения | Штрих-код | Категория прочности Категория прочности Исполнение труб ВГП по ГОСТ 3262-75 в зависимости от Ду и толщины стенки | Диаметр условный Диаметр условный Характеризует внутренний диаметр трубы или фитинга выраженный в миллиметрах - условно. | Диаметр наружный, мм | Толщина стенки, мм | Область применения
|  |  | 3.09 кг | Россия | 4606034158548 | обыкновенная | 32 | 42.3 | 3.2 | Трубы стальные водогазопроводные применяются для водопроводов и газопроводов, систем отопления, а также для деталей водопроводных и газопроводных конструкций.
Труба сталь ВГП обыкновенная Ду 40 (Дн 48,0х3,5) ГОСТ 3262-75 ВМЗ | 211,20 Р | В наличии — 22390.996 м | Масса нетто | Страна происхождения | Штрих-код | Категория прочности Категория прочности Исполнение труб ВГП по ГОСТ 3262-75 в зависимости от Ду и толщины стенки | Диаметр условный Диаметр условный Характеризует внутренний диаметр трубы или фитинга выраженный в миллиметрах - условно. | Диаметр наружный, мм | Толщина стенки, мм | Область применения
|  |  | 3.84 кг | Россия | 4606034158555 | обыкновенная | 40 | 48 | 3.5 | Трубы стальные водогазопроводные применяются для водопроводов и газопроводов, систем отопления, а также для деталей водопроводных и газопроводных конструкций.
Труба сталь ВГП обыкновенная Ду 50 (Дн 60,0х3,5) ГОСТ 3262-75 ВМЗ | 261,84 Р | В наличии — 13311.516 м | Масса нетто | Страна происхождения | Штрих-код | Категория прочности Категория прочности Исполнение труб ВГП по ГОСТ 3262-75 в зависимости от Ду и толщины стенки | Диаметр условный Диаметр условный Характеризует внутренний диаметр трубы или фитинга выраженный в миллиметрах - условно. | Диаметр наружный, мм | Толщина стенки, мм | Область применения
|  |  | 4.88 кг | Россия | 4606034158562 | обыкновенная | 50 | 60 | 3.5 | Трубы стальные водогазопроводные применяются для водопроводов и газопроводов, систем отопления, а также для деталей водопроводных и газопроводных конструкций.
Труба сталь ВГП обыкновенная Ду 65 (Дн 75,5х4,0) ГОСТ 3262-75 ВМЗ | 405,72 Р | В наличии — 15.113 м | Масса нетто | Страна происхождения | Категория прочности Категория прочности Исполнение труб ВГП по ГОСТ 3262-75 в зависимости от Ду и толщины стенки | Диаметр условный Диаметр условный Характеризует внутренний диаметр трубы или фитинга выраженный в миллиметрах - условно. | Диаметр наружный, мм | Толщина стенки, мм | Область применения
|  |  | 7.05 кг | Россия | обыкновенная | 65 | 75.5 | 4 | Трубы стальные водогазопроводные применяются для водопроводов и газопроводов, систем отопления, а также для деталей водопроводных и газопроводных конструкций.
Труба сталь ВГП обыкновенная Ду 80 (Дн 88,5х4,0) ГОСТ 3262-75 ВМЗ | 485,76 Р | В наличии — 1306.048 м | Масса нетто | Страна происхождения | Категория прочности Категория прочности Исполнение труб ВГП по ГОСТ 3262-75 в зависимости от Ду и толщины стенки | Диаметр условный Диаметр условный Характеризует внутренний диаметр трубы или фитинга выраженный в миллиметрах - условно. | Диаметр наружный, мм | Толщина стенки, мм | Область применения
|  |  | 8.34 кг | Россия | обыкновенная | 80 | 88.5 | 4 | Трубы стальные водогазопроводные применяются для водопроводов и газопроводов, систем отопления, а также для деталей водопроводных и газопроводных конструкций.
Труба сталь ВГП обыкновенная Ду 100 (Дн 114,0х4,5) ГОСТ 3262-75 ВМЗ | 650,40 Р | В наличии — 1869.935 м | Масса нетто | Страна происхождения | Категория прочности Категория прочности Исполнение труб ВГП по ГОСТ 3262-75 в зависимости от Ду и толщины стенки | Диаметр условный Диаметр условный Характеризует внутренний диаметр трубы или фитинга выраженный в миллиметрах - условно. | Диаметр наружный, мм | Толщина стенки, мм | Область применения
|  |  | 12.15 кг | Россия | обыкновенная | 100 | 114 | 4.5 | Трубы стальные водогазопроводные применяются для водопроводов и газопроводов, систем отопления, а также для деталей водопроводных и газопроводных конструкций.
- | - | -
Труба сталь обыкновенная ВГП ГОСТ 3262-75 ТМК |  | /data/thumbs/w500h800Nfltr_wmi/collections/83/51883/104345.jpg?hash=1d72e9
Описание
Бренд |  | Материал |  | Модель Модель Водогазопроводная стальная труба. |  | Тип |  | Покрытие |  | Условие производства |  | Инженерная система
ТМК |  | сталь |  | ВГП |  | обыкновенная |  | неоцинкованные |  | ГОСТ 3262-75 |  | Водоснабжение, Отопление, Тепловые пункты, Пожаротушение
Варианты
Труба сталь ВГП обыкновенная Ду 15 (Дн 21,3х2,8) ГОСТ 3262-75 ТМК | 77,76 Р | В наличии — 8996.857 м | Масса нетто | Страна происхождения | Категория прочности Категория прочности Исполнение труб ВГП по ГОСТ 3262-75 в зависимости от Ду и толщины стенки | Диаметр условный Диаметр условный Характеризует внутренний диаметр трубы или фитинга выраженный в миллиметрах - условно. | Диаметр наружный, мм | Толщина стенки, мм | Область применения
|  |  | 1.28 кг | Россия | обыкновенная | 15 | 21.3 | 2.8 | Трубы стальные водогазопроводные применяются для водопроводов и газопроводов, систем отопления, а также для деталей водопроводных и газопроводных конструкций.
Труба сталь ВГП обыкновенная Ду 20 (Дн 26,8х2,8) ГОСТ 3262-75 ТМК | 98,16 Р | В наличии — 3742.337 м | Масса нетто | Страна происхождения | Категория прочности Категория прочности Исполнение труб ВГП по ГОСТ 3262-75 в зависимости от Ду и толщины стенки | Диаметр условный Диаметр условный Характеризует внутренний диаметр трубы или фитинга выраженный в миллиметрах - условно. | Диаметр наружный, мм | Толщина стенки, мм | Область применения
|  |  | 1.66 кг | Россия | обыкновенная | 20 | 26.8 | 2.8 | Трубы стальные водогазопроводные применяются для водопроводов и газопроводов, систем отопления, а также для деталей водопроводных и газопроводных конструкций.
Труба сталь ВГП обыкновенная Ду 25 (Дн 33,5х3,2) ГОСТ 3262-75 ТМК | 139,32 Р | В наличии — 2972.749 м | Масса нетто | Страна происхождения | Категория прочности Категория прочности Исполнение труб ВГП по ГОСТ 3262-75 в зависимости от Ду и толщины стенки | Диаметр условный Диаметр условный Характеризует внутренний диаметр трубы или фитинга выраженный в миллиметрах - условно. | Диаметр наружный, мм | Толщина стенки, мм | Область применения
|  |  | 2.39 кг | Россия | обыкновенная | 25 | 33.5 | 3.2 | Трубы стальные водогазопроводные применяются для водопроводов и газопроводов, систем отопления, а также для деталей водопроводных и газопроводных конструкций.
Труба сталь ВГП обыкновенная Ду 32 (Дн 42,3х3,2) ГОСТ 3262-75 ТМК | 181,20 Р | В наличии — 9117.761 м | Масса нетто | Страна происхождения | Категория прочности Категория прочности Исполнение труб ВГП по ГОСТ 3262-75 в зависимости от Ду и толщины стенки | Диаметр условный Диаметр условный Характеризует внутренний диаметр трубы или фитинга выраженный в миллиметрах - условно. | Диаметр наружный, мм | Толщина стенки, мм | Область применения
|  |  | 3.09 кг | Россия | обыкновенная | 32 | 42.3 | 3.2 | Трубы стальные водогазопроводные применяются для водопроводов и газопроводов, систем отопления, а также для деталей водопроводных и газопроводных конструкций.
Труба сталь ВГП обыкновенная Ду 40 (Дн 48,0х3,5) ГОСТ 3262-75 ТМК | 237,60 Р | В наличии — 15593 м | Масса нетто | Страна происхождения | Категория прочности Категория прочности Исполнение труб ВГП по ГОСТ 3262-75 в зависимости от Ду и толщины стенки | Диаметр условный Диаметр условный Характеризует внутренний диаметр трубы или фитинга выраженный в миллиметрах - условно. | Диаметр наружный, мм | Толщина стенки, мм | Область применения
|  |  | 3.84 кг | Россия | обыкновенная | 40 | 48 | 3.5 | Трубы стальные водогазопроводные применяются для водопроводов и газопроводов, систем отопления, а также для деталей водопроводных и газопроводных конструкций.
Труба сталь ВГП обыкновенная Ду 50 (Дн 60,0х3,5) ГОСТ 3262-75 ТМК | 306,12 Р | В наличии — 6272.757 м | Масса нетто | Страна происхождения | Категория прочности Категория прочности Исполнение труб ВГП по ГОСТ 3262-75 в зависимости от Ду и толщины стенки | Диаметр условный Диаметр условный Характеризует внутренний диаметр трубы или фитинга выраженный в миллиметрах - условно. | Диаметр наружный, мм | Толщина стенки, мм | Область применения
|  |  | 4.88 кг | Россия | обыкновенная | 50 | 60 | 3.5 | Трубы стальные водогазопроводные применяются для водопроводов и газопроводов, систем отопления, а также для деталей водопроводных и газопроводных конструкций.
- | - | -
Труба сталь ВГП обыкновенная оц Ду 50 (Дн 60,0х3,5) ГОСТ 3262-75 |  | /data/thumbs/w500h800Nfltr_wmi/collections/23/562223/134568.jpg?hash=4f9ca8 |  | 402 Р
Описание
Номенклатурный номер |  | Бренд |  | Материал |  | Модель Модель Водогазопроводная стальная труба. |  | Тип |  | Покрытие |  | Условие производства |  | Инженерная система |  | Масса нетто |  | Страна происхождения |  | Категория прочности Категория прочности Исполнение труб ВГП по ГОСТ 3262-75 в зависимости от Ду и толщины стенки |  | Диаметр условный Диаметр условный Характеризует внутренний диаметр трубы или фитинга выраженный в миллиметрах - условно. |  | Диаметр наружный, мм |  | Толщина стенки, мм
033-4153 |  | No name |  | сталь |  | ВГП |  | обыкновенная |  | оцинкованные |  | ГОСТ 3262-75 |  | Водоснабжение, Отопление, Тепловые пункты, Пожаротушение |  | 5.03 кг |  | Россия |  | обыкновенная |  | 50 |  | 60 |  | 3.5
Варианты
- | - | -
Труба сталь обыкновенная ВГП оц ГОСТ 3262-75 ТМК |  | /data/thumbs/w500h800Nfltr_wmi/collections/33/287833/104350.jpg?hash=9d4084
Описание
Бренд |  | Материал |  | Модель Модель Водогазопроводная стальная труба. |  | Тип |  | Покрытие |  | Условие производства |  | Инженерная система
ТМК |  | сталь |  | ВГП |  | обыкновенная |  | оцинкованные |  | ГОСТ 3262-75 |  | Водоснабжение, Отопление, Тепловые пункты, Пожаротушение
Варианты
Труба сталь ВГП обыкновенная оц Ду 15 (Дн 21,3х2,8) ГОСТ 3262-75 ТМК | 111,60 Р | В наличии — 27744.015 м | Масса нетто | Страна происхождения | Штрих-код | Категория прочности Категория прочности Исполнение труб ВГП по ГОСТ 3262-75 в зависимости от Ду и толщины стенки | Диаметр условный Диаметр условный Характеризует внутренний диаметр трубы или фитинга выраженный в миллиметрах - условно. | Диаметр наружный, мм | Толщина стенки, мм | Область применения
|  |  | 1.32 кг | Россия | 4606034158463 | обыкновенная | 15 | 21.3 | 2.8 | Трубы стальные водогазопроводные применяются для водопроводов и газопроводов, систем отопления, а также для деталей водопроводных и газопроводных конструкций.
Труба сталь ВГП обыкновенная оц Ду 20 (Дн 26,8х2,8) ГОСТ 3262-75 ТМК | 144,36 Р | В наличии — 47103.299 м | Масса нетто | Страна происхождения | Штрих-код | Категория прочности Категория прочности Исполнение труб ВГП по ГОСТ 3262-75 в зависимости от Ду и толщины стенки | Диаметр условный Диаметр условный Характеризует внутренний диаметр трубы или фитинга выраженный в миллиметрах - условно. | Диаметр наружный, мм | Толщина стенки, мм | Область применения
|  |  | 1.7098 кг | Россия | 4606034158470 | обыкновенная | 20 | 26.8 | 2.8 | Трубы стальные водогазопроводные применяются для водопроводов и газопроводов, систем отопления, а также для деталей водопроводных и газопроводных конструкций.
Труба сталь ВГП обыкновенная оц Ду 25 (Дн 33,5х3,2) ГОСТ 3262-75 ТМК | 198,12 Р | В наличии — 51799.686 м | Масса нетто | Страна происхождения | Штрих-код | Категория прочности Категория прочности Исполнение труб ВГП по ГОСТ 3262-75 в зависимости от Ду и толщины стенки | Диаметр условный Диаметр условный Характеризует внутренний диаметр трубы или фитинга выраженный в миллиметрах - условно. | Диаметр наружный, мм | Толщина стенки, мм | Область применения
|  |  | 2.4617 кг | Россия | 4606034158494 | обыкновенная | 25 | 33.5 | 3.2 | Трубы стальные водогазопроводные применяются для водопроводов и газопроводов, систем отопления, а также для деталей водопроводных и газопроводных конструкций.
Труба сталь ВГП обыкновенная оц Ду 32 (Дн 42,3х3,2) ГОСТ 3262-75 ТМК | 255,96 Р | В наличии — 25437.968 м | Масса нетто | Страна происхождения | Штрих-код | Категория прочности Категория прочности Исполнение труб ВГП по ГОСТ 3262-75 в зависимости от Ду и толщины стенки | Диаметр условный Диаметр условный Характеризует внутренний диаметр трубы или фитинга выраженный в миллиметрах - условно. | Диаметр наружный, мм | Толщина стенки, мм | Область применения
|  |  | 3.18 кг | Россия | 4606034158487 | обыкновенная | 32 | 42.3 | 3.2 | Трубы стальные водогазопроводные применяются для водопроводов и газопроводов, систем отопления, а также для деталей водопроводных и газопроводных конструкций.
Труба сталь ВГП обыкновенная оц Ду 40 (Дн 48,0х3,5) ГОСТ 3262-75 ТМК | 319,56 Р | В наличии — 52685.106 м | Масса нетто | Страна происхождения | Штрих-код | Категория прочности Категория прочности Исполнение труб ВГП по ГОСТ 3262-75 в зависимости от Ду и толщины стенки | Диаметр условный Диаметр условный Характеризует внутренний диаметр трубы или фитинга выраженный в миллиметрах - условно. | Диаметр наружный, мм | Толщина стенки, мм | Область применения
|  |  | 3.96 кг | Россия | 4606034158500 | обыкновенная | 40 | 48 | 3.5 | Трубы стальные водогазопроводные применяются для водопроводов и газопроводов, систем отопления, а также для деталей водопроводных и газопроводных конструкций.
Труба сталь ВГП обыкновенная оц Ду 50 (Дн 60,0х3,5) ГОСТ 3262-75 ТМК | 427,08 Р | В наличии — .183 м | Масса нетто | Страна происхождения | Штрих-код | Категория прочности Категория прочности Исполнение труб ВГП по ГОСТ 3262-75 в зависимости от Ду и толщины стенки | Диаметр условный Диаметр условный Характеризует внутренний диаметр трубы или фитинга выраженный в миллиметрах - условно. | Диаметр наружный, мм | Толщина стенки, мм | Область применения
|  |  | 5.03 кг | Россия | 4606034158517 | обыкновенная | 50 | 60 | 3.5 | Трубы стальные водогазопроводные применяются для водопроводов и газопроводов, систем отопления, а также для деталей водопроводных и газопроводных конструкций.
Труба сталь ВГП обыкновенная оц Ду 65 (Дн 75,5х4,0) ГОСТ 3262-75 ТМК | 595,08 Р | В наличии — 9045.356 м | Масса нетто | Страна происхождения | Категория прочности Категория прочности Исполнение труб ВГП по ГОСТ 3262-75 в зависимости от Ду и толщины стенки | Диаметр условный Диаметр условный Характеризует внутренний диаметр трубы или фитинга выраженный в миллиметрах - условно. | Диаметр наружный, мм | Толщина стенки, мм | Область применения
|  |  | 7.26 кг | Россия | обыкновенная | 65 | 75.5 | 4 | Трубы стальные водогазопроводные применяются для водопроводов и газопроводов, систем отопления, а также для деталей водопроводных и газопроводных конструкций.
Труба сталь ВГП обыкновенная оц Ду 80 (Дн 88,5х4,0) ГОСТ 3262-75 ТМК | 711,72 Р | В наличии — 5350.918 м | Масса нетто | Страна происхождения | Категория прочности Категория прочности Исполнение труб ВГП по ГОСТ 3262-75 в зависимости от Ду и толщины стенки | Диаметр условный Диаметр условный Характеризует внутренний диаметр трубы или фитинга выраженный в миллиметрах - условно. | Диаметр наружный, мм | Толщина стенки, мм | Область применения
|  |  | 8.59 кг | Россия | обыкновенная | 80 | 88.5 | 4 | Трубы стальные водогазопроводные применяются для водопроводов и газопроводов, систем отопления, а также для деталей водопроводных и газопроводных конструкций.
Труба сталь ВГП обыкновенная оц Ду 100 (Дн 114,0х4,5) ГОСТ 3262-75 ТМК | 1 011,72 Р | В наличии — 1223.232 м | Масса нетто | Страна происхождения | Категория прочности Категория прочности Исполнение труб ВГП по ГОСТ 3262-75 в зависимости от Ду и толщины стенки | Диаметр условный Диаметр условный Характеризует внутренний диаметр трубы или фитинга выраженный в миллиметрах - условно. | Диаметр наружный, мм | Толщина стенки, мм | Область применения
|  |  | 12.51 кг | Россия | обыкновенная | 100 | 114 | 4.5 | Трубы стальные водогазопроводные применяются для водопроводов и газопроводов, систем отопления, а также для деталей водопроводных и газопроводных конструкций.
- | - | -
Труба сталь электросварная прямошовная ГОСТ 10704-91 |  | /data/thumbs/w500h800Nfltr_wmi/collections/79/529779/128603.jpg?hash=26d506
Описание
Бренд |  | Материал |  | Модель |  | Тип |  | Покрытие |  | Инженерная система
No name |  | сталь |  | электросварная |  | прямошовная |  | неоцинкованные |  | Водоснабжение, Отопление, Тепловые пункты, Пожаротушение
Варианты
Труба сталь электросварная прямошовная Дн 57х3,5 (Ду 50) ГОСТ 10704-91 . | 248,16 Р | В наличии — 10038.78 м | Масса нетто | Страна происхождения | Диаметр наружный, мм | Диаметр условный | Толщина стенки, мм | Область применения
|  |  | 4.62 кг | Россия | 57 | 50 | 3.5 | Трубы стальные электросварные применяются для водопроводов, газопроводов, систем отопления и деталей конструкций.
Труба сталь электросварная прямошовная Дн 76х3,5 (Ду 65) ГОСТ 10704-91 . | 338,04 Р | В наличии — 6100.576 м | Масса нетто | Страна происхождения | Диаметр наружный, мм | Диаметр условный | Толщина стенки, мм | Область применения
|  |  | 6.26 кг | Россия | 76 | 65 | 3.5 | Трубы стальные электросварные применяются для водопроводов, газопроводов, систем отопления и деталей конструкций.
Труба сталь электросварная прямошовная Дн 89х3,5 (Ду 80) ГОСТ 10704-91 . | 427,92 Р | В наличии — 3600.856 м | Масса нетто | Страна происхождения | Диаметр наружный, мм | Диаметр условный | Толщина стенки, мм | Область применения
|  |  | 7.38 кг | Россия | 89 | 80 | 3.5 | Трубы стальные электросварные применяются для водопроводов, газопроводов, систем отопления и деталей конструкций.
Труба сталь электросварная прямошовная Дн 108х3,5 (Ду 100) ГОСТ 10704-91 . | 502,80 Р | В наличии — 3799.114 м | Масса нетто | Страна происхождения | Диаметр наружный, мм | Диаметр условный | Толщина стенки, мм | Область применения
|  |  | 9.02 кг | Россия | 108 | 100 | 3.5 | Трубы стальные электросварные применяются для водопроводов, газопроводов, систем отопления и деталей конструкций.
Труба сталь электросварная прямошовная Дн 133х4,5 (Ду 125) ГОСТ 10704-91 . | 782,76 Р | В наличии — 276 м | Масса нетто | Страна происхождения | Диаметр наружный, мм | Диаметр условный | Толщина стенки, мм | Область применения
|  |  | 14.26 кг | Россия | 133 | 125 | 4.5 | Трубы стальные электросварные применяются для водопроводов, газопроводов, систем отопления и деталей конструкций.
Труба сталь электросварная прямошовная Дн 630х8,0 (Ду 600) ГОСТ 10704-91 | 11 082,72 Р | В наличии — 35.081 м | Масса нетто | Страна происхождения | Диаметр наружный, мм | Диаметр условный | Толщина стенки, мм | Область применения | Срок службы
|  |  | 122.72 кг | Россия | 630 | 600 | 8 | Трубы стальные электросварные применяются для водопроводов, газопроводов, систем отопления и деталей конструкций. | 30 лет
Труба сталь электросварная прямошовная Дн 273х6,0 (Ду 250) ГОСТ 10704-91 | 3 101,28 Р | Ожидает поступления | Масса нетто | Страна происхождения | Диаметр наружный, мм | Диаметр условный | Толщина стенки, мм
|  |  | 39.51 кг | Россия | 273 | 250 | 6
- | - | -
Труба сталь электросварная прямошовная ГОСТ 10704-91 ВМЗ |  | /data/thumbs/w500h800Nfltr_wmi/collections/11/51911/104513.jpg?hash=68c774
Описание
Бренд |  | Материал |  | Модель |  | Тип |  | Покрытие |  | Инженерная система
ВМЗ |  | сталь |  | электросварная |  | прямошовная |  | неоцинкованные |  | Пожаротушение, Водоснабжение, Отопление, Тепловые пункты
Варианты
Труба сталь электросварная прямошовная Дн 57х3,5 (Ду 50) ГОСТ 10704-91 ВМЗ | 273,60 Р | В наличии — 24863.689 м | Масса нетто | Страна происхождения | Диаметр наружный, мм | Диаметр условный | Толщина стенки, мм | Область применения | Срок службы
|  |  | 4.62 кг | Россия | 57 | 50 | 3.5 | Трубы стальные электросварные применяются для водопроводов, газопроводов, систем отопления и деталей конструкций. | 30 лет
Труба сталь электросварная прямошовная Дн 76х3,0 (Ду 65) ГОСТ 10704-91 ВМЗ | 318,96 Р | В наличии — 13413.294 м | Масса нетто | Страна происхождения | Диаметр наружный, мм | Диаметр условный | Толщина стенки, мм | Область применения | Срок службы
|  |  | 5.4 кг | Россия | 76 | 65 | 3 | Трубы стальные электросварные применяются для водопроводов, газопроводов, систем отопления и деталей конструкций. | 30 лет
Труба сталь электросварная прямошовная Дн 76х3,5 (Ду 65) ГОСТ 10704-91 ВМЗ | 391,92 Р | В наличии — 14720.026 м | Масса нетто | Страна происхождения | Диаметр наружный, мм | Диаметр условный | Толщина стенки, мм | Область применения | Срок службы
|  |  | 6.26 кг | Россия | 76 | 65 | 3.5 | Трубы стальные электросварные применяются для водопроводов, газопроводов, систем отопления и деталей конструкций. | 30 лет
Труба сталь электросварная прямошовная Дн 89х3,0 (Ду 80) ГОСТ 10704-91 ВМЗ | 383,04 Р | В наличии — 9768.063 м | Масса нетто | Страна происхождения | Диаметр наружный, мм | Диаметр условный | Толщина стенки, мм | Область применения | Срок службы
|  |  | 6.36 кг | Россия | 89 | 80 | 3 | Трубы стальные электросварные применяются для водопроводов, газопроводов, систем отопления и деталей конструкций. | 30 лет
Труба сталь электросварная прямошовная Дн 89х3,5 (Ду 80) ГОСТ 10704-91 ВМЗ | 423 Р | В наличии — 33555.98 м | Масса нетто | Страна происхождения | Диаметр наружный, мм | Диаметр условный | Толщина стенки, мм | Область применения | Срок службы
|  |  | 7.38 кг | Россия | 89 | 80 | 3.5 | Трубы стальные электросварные применяются для водопроводов, газопроводов, систем отопления и деталей конструкций. | 30 лет
Труба сталь электросварная прямошовная Дн 108х3,0 (Ду 100) ГОСТ 10704-91 ВМЗ | 469,08 Р | В наличии — 3076.7 м | Масса нетто | Страна происхождения | Диаметр наружный, мм | Диаметр условный | Толщина стенки, мм | Область применения | Срок службы
|  |  | 7.77 кг | Россия | 108 | 100 | 3 | Трубы стальные электросварные применяются для водопроводов, газопроводов, систем отопления и деталей конструкций. | 30 лет
Труба сталь электросварная прямошовная Дн 108х3,5 (Ду 100) ГОСТ 10704-91 ВМЗ | 517,56 Р | В наличии — 29567.578 м | Масса нетто | Страна происхождения | Диаметр наружный, мм | Диаметр условный | Толщина стенки, мм | Область применения | Срок службы
|  |  | 9.02 кг | Россия | 108 | 100 | 3.5 | Трубы стальные электросварные применяются для водопроводов, газопроводов, систем отопления и деталей конструкций. | 30 лет
Труба сталь электросварная прямошовная Дн 133х4,5 (Ду 125) ГОСТ 10704-91 ВМЗ | 834,60 Р | В наличии — 4417.079 м | Масса нетто | Страна происхождения | Диаметр наружный, мм | Диаметр условный | Толщина стенки, мм | Область применения | Срок службы
|  |  | 14.26 кг | Россия | 133 | 125 | 4.5 | Трубы стальные электросварные применяются для водопроводов, газопроводов, систем отопления и деталей конструкций. | 30 лет
Труба сталь электросварная прямошовная Дн 273х5,0 (Ду 250) ГОСТ 10704-91 ВМЗ | 2 706,48 Р | В наличии — 407.216 м | Масса нетто | Страна происхождения | Диаметр наружный, мм | Диаметр условный | Толщина стенки, мм | Область применения | Срок службы
|  |  | 33.05 кг | Россия | 273 | 250 | 5 | Трубы стальные электросварные применяются для водопроводов, газопроводов, систем отопления и деталей конструкций. | 30 лет
Труба сталь электросварная прямошовная Дн 273х6,0 (Ду 250) ГОСТ 10704-91 ВМЗ | 3 313,20 Р | В наличии — 89.195 м | Масса нетто | Страна происхождения | Диаметр наружный, мм | Диаметр условный | Толщина стенки, мм | Область применения | Срок службы
|  |  | 39.51 кг | Россия | 273 | 250 | 6 | Трубы стальные электросварные применяются для водопроводов, газопроводов, систем отопления и деталей конструкций. | 30 лет
Труба сталь электросварная прямошовная Дн 325х5,0 (Ду 300) ГОСТ 10704-91 ВМЗ | 3 276,84 Р | В наличии — 186.944 м | Масса нетто | Страна происхождения | Диаметр наружный, мм | Диаметр условный | Толщина стенки, мм | Область применения | Срок службы
|  |  | 39.46 кг | Россия | 325 | 300 | 5 | Трубы стальные электросварные применяются для водопроводов, газопроводов, систем отопления и деталей конструкций. | 30 лет
Труба сталь электросварная прямошовная Дн 325х6,0 (Ду 300) ГОСТ 10704-91 ВМЗ | 3 833,16 Р | В наличии — 275.168 м | Масса нетто | Страна происхождения | Диаметр наружный, мм | Диаметр условный | Толщина стенки, мм | Область применения | Срок службы
|  |  | 47.2 кг | Россия | 325 | 300 | 6 | Трубы стальные электросварные применяются для водопроводов, газопроводов, систем отопления и деталей конструкций. | 30 лет
Труба сталь электросварная прямошовная Дн 377х6,0 (Ду 350) ГОСТ 10704-91 ВМЗ | 4 372,68 Р | В наличии — 194.213 м | Масса нетто | Страна происхождения | Диаметр наружный, мм | Диаметр условный | Толщина стенки, мм | Область применения | Срок службы
|  |  | 54.9 кг | Россия | 377 | 350 | 6 | Трубы стальные электросварные применяются для водопроводов, газопроводов, систем отопления и деталей конструкций. | 30 лет
Труба сталь электросварная прямошовная Дн 426х6,0 (Ду 400) ГОСТ 10704-91 ВМЗ | 5 211,84 Р | В наличии — 57.745 м | Масса нетто | Страна происхождения | Диаметр наружный, мм | Диаметр условный | Толщина стенки, мм | Область применения | Срок службы
|  |  | 62.15 кг | Россия | 426 | 400 | 6 | Трубы стальные электросварные применяются для водопроводов, газопроводов, систем отопления и деталей конструкций. | 30 лет
- | - | -
Труба сталь электросварная прямошовная ГОСТ 10704-91 ВМЗ |  | /data/thumbs/w500h800Nfltr_wmi/collections/64/496164/123280.jpg?hash=d43585
Описание
Бренд |  | Материал |  | Модель |  | Тип |  | Покрытие |  | Инженерная система
ВМЗ |  | сталь |  | электросварная |  | прямошовная |  | неоцинкованные |  | Водоснабжение, Отопление, Тепловые пункты, Пожаротушение
Варианты
Труба сталь электросварная прямошовная Дн 133х4,0 (Ду 125) ГОСТ 10704-91 ВМЗ | 732,96 Р | В наличии — 3983.013 м | Масса нетто | Страна происхождения | Диаметр наружный, мм | Диаметр условный | Толщина стенки, мм | Область применения | Срок службы
|  |  | 12.73 кг | Россия | 133 | 125 | 4 | Трубы стальные электросварные применяются для водопроводов, газопроводов, систем отопления и деталей конструкций. | 30 лет
Труба сталь электросварная прямошовная Дн 530х8,0 (Ду 500) ГОСТ 10704-91 ВМЗ | 8 601,60 Р | В наличии — 172.144 м | Масса нетто | Страна происхождения | Диаметр наружный, мм | Диаметр условный | Толщина стенки, мм | Область применения | Срок службы
|  |  | 102.99 кг | Россия | 530 | 500 | 8 | Трубы стальные электросварные применяются для водопроводов, газопроводов, систем отопления и деталей конструкций. | 30 лет
- | - | -
Труба сталь электросварная прямошовная ГОСТ 10704-91 ТМК |  | /data/thumbs/w500h800Nfltr_wmi/collections/17/51917/104517.jpg?hash=7d143d
Описание
Бренд |  | Материал |  | Модель |  | Тип |  | Покрытие |  | Инженерная система
ТМК |  | сталь |  | электросварная |  | прямошовная |  | неоцинкованные |  | Пожаротушение, Водоснабжение, Отопление, Тепловые пункты
Варианты
Труба сталь электросварная прямошовная Дн 159х4,0 (Ду 150) ГОСТ 10704-91 ТМК | 1 002,96 Р | В наличии — 1501.542 м | Масса нетто | Страна происхождения | Диаметр наружный, мм | Диаметр условный | Толщина стенки, мм | Область применения | Срок службы
|  |  | 15.29 кг | Россия | 159 | 150 | 4 | Трубы стальные электросварные применяются для водопроводов, газопроводов, систем отопления и деталей конструкций. | 30 лет
Труба сталь электросварная прямошовная Дн 159х4,5 (Ду 150) ГОСТ 10704-91 ТМК | 1 109,76 Р | В наличии — 6185.497 м | Масса нетто | Страна происхождения | Диаметр наружный, мм | Диаметр условный | Толщина стенки, мм | Область применения | Срок службы
|  |  | 17.15 кг | Россия | 159 | 150 | 4.5 | Трубы стальные электросварные применяются для водопроводов, газопроводов, систем отопления и деталей конструкций. | 30 лет
Труба сталь электросварная прямошовная Дн 219х5,0 (Ду 200) ГОСТ 10704-91 ТМК | 1 713,12 Р | В наличии — 2355.238 м | Масса нетто | Страна происхождения | Диаметр наружный, мм | Диаметр условный | Толщина стенки, мм | Область применения | Срок службы
|  |  | 26.39 кг | Россия | 219 | 200 | 5 | Трубы стальные электросварные применяются для водопроводов, газопроводов, систем отопления и деталей конструкций. | 30 лет
Труба сталь электросварная прямошовная Дн 219х6,0 (Ду 200) ГОСТ 10704-91 ТМК | 1 990,44 Р | В наличии — 1065.678 м | Масса нетто | Страна происхождения | Диаметр наружный, мм | Диаметр условный | Толщина стенки, мм | Область применения | Комплект поставки | Срок службы
|  |  | 31.52 кг | Россия | 219 | 200 | 6 | Трубы стальные электросварные применяются для водопроводов, газопроводов, систем отопления и деталей конструкций. | Труба | 30 лет
- | - | -
Труба сталь электросварная прямошовная оц Дн 219х6,0 (Ду 200) ГОСТ 10704-91 |  | /data/thumbs/w500h800Nfltr_wmi/collections/04/563104/134826.jpg?hash=b4863b |  | 3 541,92 Р
Описание
Номенклатурный номер |  | Бренд |  | Материал |  | Модель |  | Тип |  | Покрытие |  | Инженерная система |  | Масса нетто |  | Страна происхождения |  | Диаметр наружный, мм |  | Диаметр условный |  | Толщина стенки, мм |  | Область применения |  | Комплект поставки |  | Срок службы
033-0579 |  | No name |  | сталь |  | электросварная |  | прямошовная |  | оцинкованные |  | Водоснабжение, Отопление, Тепловые пункты, Пожаротушение |  | 32.46 кг |  | Россия |  | 219 |  | 200 |  | 6 |  | Трубы стальные электросварные применяются для водопроводов, газопроводов, систем отопления и деталей конструкций. |  | Труба |  | 30 лет
Варианты
- | - | -
Труба сталь электросварная прямошовная оц ГОСТ 10704-91 ТМК |  | /data/thumbs/w500h800Nfltr_wmi/collections/14/51914/134546.jpg?hash=1c3bb3
Описание
Бренд |  | Материал |  | Модель |  | Тип |  | Покрытие |  | Инженерная система
ТМК |  | сталь |  | электросварная |  | прямошовная |  | оцинкованные |  | Тепловые пункты, Пожаротушение, Водоснабжение, Отопление
Варианты
Труба сталь электросварная прямошовная оц Дн 57х3,0 (Ду 50) ГОСТ 10704-91 ТМК | 348 Р | В наличии — 4825.877 м | Масса нетто | Страна происхождения | Диаметр наружный, мм | Диаметр условный | Толщина стенки, мм | Область применения | Срок службы
|  |  | 4.1 кг | Россия | 57 | 50 | 3 | Трубы стальные электросварные применяются для водопроводов, газопроводов, систем отопления и деталей конструкций. | 30 лет
Труба сталь электросварная прямошовная оц Дн 57х3,5 (Ду 50) ГОСТ 10704-91 ТМК | 402 Р | В наличии — 3089.105 м | Масса нетто | Страна происхождения | Диаметр наружный, мм | Диаметр условный | Толщина стенки, мм | Область применения | Срок службы
|  |  | 4.7586 кг | Россия | 57 | 50 | 3.5 | Трубы стальные электросварные применяются для водопроводов, газопроводов, систем отопления и деталей конструкций. | 30 лет
Труба сталь электросварная прямошовная оц Дн 76х3,0 (Ду 65) ГОСТ 10704-91 ТМК | 488,28 Р | В наличии — 1709.843 м | Масса нетто | Страна происхождения | Диаметр наружный, мм | Диаметр условный | Толщина стенки, мм | Область применения | Срок службы
|  |  | 5.6 кг | Россия | 76 | 65 | 3 | Трубы стальные электросварные применяются для водопроводов, газопроводов, систем отопления и деталей конструкций. | 30 лет
Труба сталь электросварная прямошовная оц Дн 76х3,5 (Ду 65) ГОСТ 10704-91 ТМК | 543,36 Р | В наличии — 3529.775 м | Масса нетто | Страна происхождения | Диаметр наружный, мм | Диаметр условный | Толщина стенки, мм | Область применения | Срок службы
|  |  | 6.4478 кг | Россия | 76 | 65 | 3.5 | Трубы стальные электросварные применяются для водопроводов, газопроводов, систем отопления и деталей конструкций. | 30 лет
Труба сталь электросварная прямошовная оц Дн 89х3,5 (Ду 80) ГОСТ 10704-91 ТМК | 656,40 Р | В наличии — 9181.604 м | Масса нетто | Страна происхождения | Диаметр наружный, мм | Диаметр условный | Толщина стенки, мм | Область применения | Срок службы
|  |  | 7.6 кг | Россия | 89 | 80 | 3.5 | Трубы стальные электросварные применяются для водопроводов, газопроводов, систем отопления и деталей конструкций. | 30 лет
Труба сталь электросварная прямошовная оц Дн 108х3,5 (Ду 100) ГОСТ 10704-91 ТМК | 805,68 Р | В наличии — 13387.195 м | Масса нетто | Страна происхождения | Диаметр наружный, мм | Диаметр условный | Толщина стенки, мм | Область применения | Срок службы
|  |  | 9.2906 кг | Россия | 108 | 100 | 3.5 | Трубы стальные электросварные применяются для водопроводов, газопроводов, систем отопления и деталей конструкций. | 30 лет
Труба сталь электросварная прямошовная оц Дн 114х4,5 (Ду 100) ГОСТ 10704-91 ТМК | 1 082,16 Р | В наличии — 606.632 м | Масса нетто | Страна происхождения | Диаметр наружный, мм | Диаметр условный | Толщина стенки, мм | Область применения | Срок службы
|  |  | 12.51 кг | Россия | 114 | 100 | 4.5 | Трубы стальные электросварные применяются для водопроводов, газопроводов, систем отопления и деталей конструкций. | 30 лет
Труба сталь электросварная прямошовная оц Дн 133х4,0 (Ду 125) ГОСТ 10704-91 ТМК | 1 105,56 Р | В наличии — 399.991 м | Масса нетто | Страна происхождения | Диаметр наружный, мм | Диаметр условный | Толщина стенки, мм | Область применения | Срок службы
|  |  | 13.11 кг | Россия | 133 | 125 | 4 | Трубы стальные электросварные применяются для водопроводов, газопроводов, систем отопления и деталей конструкций. | 30 лет
Труба сталь электросварная прямошовная оц Дн 133х4,5 (Ду 125) ГОСТ 10704-91 ТМК | 1 239,72 Р | В наличии — 416.777 м | Масса нетто | Страна происхождения | Диаметр наружный, мм | Диаметр условный | Толщина стенки, мм | Область применения | Срок службы
|  |  | 14.688 кг | Россия | 133 | 125 | 4.5 | Трубы стальные электросварные применяются для водопроводов, газопроводов, систем отопления и деталей конструкций. | 30 лет
Труба сталь электросварная прямошовная оц Дн 159х4,0 (Ду 150) ГОСТ 10704-91 ТМК | 1 330,44 Р | В наличии — 525.052 м | Масса нетто | Страна происхождения | Диаметр наружный, мм | Диаметр условный | Толщина стенки, мм | Область применения | Срок службы
|  |  | 15.75 кг | Россия | 159 | 150 | 4 | Трубы стальные электросварные применяются для водопроводов, газопроводов, систем отопления и деталей конструкций. | 30 лет
Труба сталь электросварная прямошовная оц Дн 159х4,5 (Ду 150) ГОСТ 10704-91 ТМК | 1 518,12 Р | В наличии — 1372.864 м | Масса нетто | Страна происхождения | Диаметр наружный, мм | Диаметр условный | Толщина стенки, мм | Область применения | Срок службы
|  |  | 17.66 кг | Россия | 159 | 150 | 4.5 | Трубы стальные электросварные применяются для водопроводов, газопроводов, систем отопления и деталей конструкций. | 30 лет
- | - | -
Труба сталь бесшовная г/к Дн 42х3,0 ГОСТ 8732-78 |  | /data/thumbs/w500h800Nfltr_wmi/collections/63/51863/106273.jpg?hash=a7e969 |  | 421,32 Р
Описание
Номенклатурный номер |  | Бренд |  | Материал |  | Способ производства |  | Покрытие |  | Инженерная система |  | Масса нетто |  | Страна происхождения |  | Диаметр наружный, мм |  | Толщина стенки, мм |  | Область применения |  | Гарантия производителя Гарантия производителя Гарантийный срок со дня производства товара.
033-0624 |  | No name |  | сталь |  | горячекатаная |  | без покрытия |  | Тепловые пункты, Пожаротушение, Водоснабжение, Отопление |  | 2.89 кг |  | Россия |  | 42 |  | 3 |  | Трубы стальные бесшовные применяются в нефтедобывающей, химической, автомобильной промышленности, в строительстве, жилищно-коммунальном хозяйстве. |  | 12 месяцев
Варианты
- | - | -
Труба сталь бесшовная г/к Дн 38х3,0 ГОСТ 8732-78 Интерпайп |  | /data/thumbs/w500h800Nfltr_wmi/collections/53/563153/134846.jpg?hash=b61112 |  | 380,76 Р
Описание
Номенклатурный номер |  | Бренд |  | Материал |  | Способ производства |  | Покрытие |  | Инженерная система |  | Масса нетто |  | Страна происхождения |  | Диаметр наружный, мм |  | Толщина стенки, мм |  | Область применения |  | Гарантия производителя Гарантия производителя Гарантийный срок со дня производства товара.
033-0478 |  | Интерпайп |  | сталь |  | горячекатаная |  | без покрытия |  | Водоснабжение, Отопление, Тепловые пункты, Пожаротушение |  | 2.59 кг |  | Россия |  | 38 |  | 3 |  | Трубы стальные бесшовные применяются в нефтедобывающей, химической, автомобильной промышленности, в строительстве, жилищно-коммунальном хозяйстве. |  | 12 месяцев
Варианты
- | - | -
Труба сталь бесшовная г/к ГОСТ 8732-78 ЧТПЗ |  | /data/thumbs/w500h800Nfltr_wmi/collections/59/563159/134852.jpg?hash=589bce
Описание
Бренд |  | Материал |  | Способ производства |  | Покрытие |  | Инженерная система
ЧТПЗ |  | сталь |  | горячекатаная |  | без покрытия |  | Водоснабжение, Отопление, Тепловые пункты, Пожаротушение
Варианты
Труба сталь бесшовная г/к Дн 45х3,5 ГОСТ 8732-78 ЧТПЗ | 411 Р | В наличии — 2867.948 м | Масса нетто | Страна происхождения | Диаметр наружный, мм | Толщина стенки, мм | Область применения | Комплект поставки | Гарантия производителя Гарантия производителя Гарантийный срок со дня производства товара.
|  |  | 3.58 кг | Россия | 45 | 3.5 | Трубы стальные бесшовные применяются в нефтедобывающей, химической, автомобильной промышленности, в строительстве, жилищно-коммунальном хозяйстве. | Труба | 12 месяцев
Труба сталь бесшовная г/к Дн 57х3,5 ГОСТ 8732-78 ЧТПЗ | 493,80 Р | В наличии — 5528.028 м | Масса нетто | Страна происхождения | Диаметр наружный, мм | Толщина стенки, мм | Область применения | Гарантия производителя Гарантия производителя Гарантийный срок со дня производства товара.
|  |  | 4.62 кг | Россия | 57 | 3.5 | Трубы стальные бесшовные применяются в нефтедобывающей, химической, автомобильной промышленности, в строительстве, жилищно-коммунальном хозяйстве. | 12 месяцев
Труба сталь бесшовная г/к Дн 60х3,5 ГОСТ 8732-78 ЧТПЗ | 513 Р | В наличии — 329.869 м | Масса нетто | Страна происхождения | Диаметр наружный, мм | Толщина стенки, мм | Область применения | Гарантия производителя Гарантия производителя Гарантийный срок со дня производства товара.
|  |  | 4.88 кг | Россия | 60 | 3.5 | Трубы стальные бесшовные применяются в нефтедобывающей, химической, автомобильной промышленности, в строительстве, жилищно-коммунальном хозяйстве. | 12 месяцев
Труба сталь бесшовная г/к Дн 76х3,5 ГОСТ 8732-78 ЧТПЗ | 666,96 Р | В наличии — 3635.032 м | Масса нетто | Страна происхождения | Диаметр наружный, мм | Толщина стенки, мм | Область применения | Гарантия производителя Гарантия производителя Гарантийный срок со дня производства товара.
|  |  | 6.26 кг | Россия | 76 | 3.5 | Трубы стальные бесшовные применяются в нефтедобывающей, химической, автомобильной промышленности, в строительстве, жилищно-коммунальном хозяйстве. | 12 месяцев
Труба сталь бесшовная г/к Дн 89х3,5 ГОСТ 8732-78 ЧТПЗ | 784,20 Р | В наличии — 4404.25 м | Масса нетто | Страна происхождения | Диаметр наружный, мм | Толщина стенки, мм | Область применения | Гарантия производителя Гарантия производителя Гарантийный срок со дня производства товара.
|  |  | 7.38 кг | Россия | 89 | 3.5 | Трубы стальные бесшовные применяются в нефтедобывающей, химической, автомобильной промышленности, в строительстве, жилищно-коммунальном хозяйстве. | 12 месяцев
Труба сталь бесшовная г/к Дн 89х5,0 ГОСТ 8732-78 ЧТПЗ | 1 122,72 Р | В наличии — 315.778 м | Масса нетто | Страна происхождения | Диаметр наружный, мм | Толщина стенки, мм | Область применения | Гарантия производителя Гарантия производителя Гарантийный срок со дня производства товара.
|  |  | 10.36 кг | Россия | 89 | 5 | Трубы стальные бесшовные применяются в нефтедобывающей, химической, автомобильной промышленности, в строительстве, жилищно-коммунальном хозяйстве. | 12 месяцев
Труба сталь бесшовная г/к Дн 108х4,0 ГОСТ 8732-78 ЧТПЗ | 1 107,72 Р | В наличии — 4904.823 м | Масса нетто | Страна происхождения | Диаметр наружный, мм | Толщина стенки, мм | Область применения | Гарантия производителя Гарантия производителя Гарантийный срок со дня производства товара.
|  |  | 10.26 кг | Россия | 108 | 4 | Трубы стальные бесшовные применяются в нефтедобывающей, химической, автомобильной промышленности, в строительстве, жилищно-коммунальном хозяйстве. | 12 месяцев
Труба сталь бесшовная г/к Дн 133х5,0 ГОСТ 8732-78 ЧТПЗ | 1 667,28 Р | В наличии — 807.242 м | Масса нетто | Страна происхождения | Диаметр наружный, мм | Толщина стенки, мм | Область применения | Гарантия производителя Гарантия производителя Гарантийный срок со дня производства товара.
|  |  | 15.78 кг | Россия | 133 | 5 | Трубы стальные бесшовные применяются в нефтедобывающей, химической, автомобильной промышленности, в строительстве, жилищно-коммунальном хозяйстве. | 12 месяцев
Труба сталь бесшовная г/к Дн 159х5,0 ГОСТ 8732-78 ЧТПЗ | 2 002,56 Р | В наличии — 1270.54 м | Масса нетто | Страна происхождения | Диаметр наружный, мм | Толщина стенки, мм | Область применения | Гарантия производителя Гарантия производителя Гарантийный срок со дня производства товара.
|  |  | 18.99 кг | Россия | 159 | 5 | Трубы стальные бесшовные применяются в нефтедобывающей, химической, автомобильной промышленности, в строительстве, жилищно-коммунальном хозяйстве. | 12 месяцев
Труба сталь бесшовная г/к Дн 219х8,0 ГОСТ 8732-78 ЧТПЗ | 4 370,16 Р | В наличии — 435.932 м | Масса нетто | Страна происхождения | Диаметр наружный, мм | Толщина стенки, мм | Область применения | Гарантия производителя Гарантия производителя Гарантийный срок со дня производства товара.
|  |  | 41.63 кг | Россия | 219 | 8 | Трубы стальные бесшовные применяются в нефтедобывающей, химической, автомобильной промышленности, в строительстве, жилищно-коммунальном хозяйстве. | 12 месяцев
Труба сталь бесшовная г/к Дн 273х8,0 ГОСТ 8732-78 ЧТПЗ | 5 662,08 Р | В наличии — 176.911 м | Масса нетто | Страна происхождения | Диаметр наружный, мм | Толщина стенки, мм | Область применения | Комплект поставки | Гарантия производителя Гарантия производителя Гарантийный срок со дня производства товара.
|  |  | 52.28 кг | Россия | 273 | 8 | Трубы стальные бесшовные применяются в нефтедобывающей, химической, автомобильной промышленности, в строительстве, жилищно-коммунальном хозяйстве. | Труба | 12 месяцев
Труба сталь бесшовная г/к Дн 426х9,0 ГОСТ 8732-78 ЧТПЗ | 10 275,84 Р | В наличии — 17.098 м | Масса нетто | Страна происхождения | Диаметр наружный, мм | Толщина стенки, мм | Область применения | Гарантия производителя Гарантия производителя Гарантийный срок со дня производства товара.
|  |  | 92.56 кг | Россия | 426 | 9 | Трубы стальные бесшовные применяются в нефтедобывающей, химической, автомобильной промышленности, в строительстве, жилищно-коммунальном хозяйстве. | 12 месяцев
- | - | -
Труба сталь бесшовная х/к ГОСТ 8734-75 ЧТПЗ |  | /data/thumbs/w500h800Nfltr_wmi/collections/17/549217/132253.jpg?hash=4b9326
Описание
Бренд |  | Материал |  | Способ производства |  | Покрытие |  | Инженерная система
ЧТПЗ |  | сталь |  | холоднокатаная |  | без покрытия |  | Водоснабжение, Отопление, Тепловые пункты, Пожаротушение
Варианты
Труба сталь бесшовная х/к Дн 25х3,0 ГОСТ 8734-75 ЧТПЗ | 297,12 Р | В наличии — 1194.074 м | Масса нетто | Страна происхождения | Категория прочности Категория прочности Исполнение холоднодеформированных труб по ГОСТ 8734-75 в зависимости от Дн (наружный диаметр) и толщины стенки. | Диаметр наружный, мм | Толщина стенки, мм | Область применения | Гарантия производителя Гарантия производителя Гарантийный срок со дня производства товара.
|  |  | 1.63 кг | Россия | толстостенная | 25 | 3 | Трубы стальные бесшовные применяются в нефтедобывающей, химической, автомобильной промышленности, в строительстве, жилищно-коммунальном хозяйстве. | 12 месяцев
Труба сталь бесшовная х/к Дн 32х3,0 ГОСТ 8734-75 ЧТПЗ | 350,28 Р | В наличии — 2015.604 м | Масса нетто | Страна происхождения | Категория прочности Категория прочности Исполнение холоднодеформированных труб по ГОСТ 8734-75 в зависимости от Дн (наружный диаметр) и толщины стенки. | Диаметр наружный, мм | Толщина стенки, мм
|  |  | 2.15 кг | Россия | толстостенная | 32 | 3
- | - | -
Труба гофрированная сталь нерж SS304 Neptun |  | /data/thumbs/w500h800Nfltr_wmi/collections/09/317709/105917.jpg?hash=dfd4cf
Описание
Бренд |  | Тип |  | Материал |  | Марка стали |  | Инженерная система
Neptun |  | гофрированная |  | сталь нержавеющая |  | SS304 |  | Водоснабжение, Отопление, Тепловые пункты, Пожаротушение
Варианты
Труба гофрированная сталь нерж SS304 IWS 15A Ду 15 Ру15 отожженная бухта 10м Neptun | 106,68 Р | Под заказ | Масса нетто | Страна происхождения | Диаметр условный | Рабочее давление Рабочее давление Рабочее давление - наибольшее избыточное давление, при котором обеспечивается длительная работа арматуры и соединительных частей трубопровода при рабочей температуре среды. | Вид | Толщина стенки, мм | Исполнение | Температура рабочей среды | Область применения | Срок службы | Гарантия производителя Гарантия производителя Гарантийный срок со дня производства товара.
|  |  | 0.2 кг | Россия | 15 | 1,5 МПа | отожженная | 0,3 мм | бухта 10м | до +150 oC | Гофрированные трубы из нержавеющей стали применяются для обустройства инженерных коммуникаций. Используются в системах отопления, горячего и холодного водоснабжения, пожаротушения, для обустройства водяных теплых полов. | 30 лет | 15 лет
Труба гофрированная сталь нерж SS304 IWS 15A Ду 15 Ру15 отожженная бухта 20м Neptun | 106,68 Р | Под заказ | Масса нетто | Страна происхождения | Диаметр условный | Рабочее давление Рабочее давление Рабочее давление - наибольшее избыточное давление, при котором обеспечивается длительная работа арматуры и соединительных частей трубопровода при рабочей температуре среды. | Вид | Толщина стенки, мм | Исполнение | Температура рабочей среды | Область применения | Срок службы | Гарантия производителя Гарантия производителя Гарантийный срок со дня производства товара.
|  |  | 0.2 кг | Россия | 15 | 1,5 МПа | отожженная | 0,3 мм | бухта 20м | до +150 oC | Гофрированные трубы из нержавеющей стали применяются для обустройства инженерных коммуникаций. Используются в системах отопления, горячего и холодного водоснабжения, пожаротушения, для обустройства водяных теплых полов. | 30 лет | 15 лет
Труба гофрированная сталь нерж SS304 IWS 15A Ду 15 Ру15 отожженная бухта 30м Neptun | 106,68 Р | Под заказ | Масса нетто | Страна происхождения | Диаметр условный | Рабочее давление Рабочее давление Рабочее давление - наибольшее избыточное давление, при котором обеспечивается длительная работа арматуры и соединительных частей трубопровода при рабочей температуре среды. | Вид | Толщина стенки, мм | Исполнение | Температура рабочей среды | Область применения | Срок службы | Гарантия производителя Гарантия производителя Гарантийный срок со дня производства товара.
|  |  | 0.2 кг | Россия | 15 | 1,5 МПа | отожженная | 0,3 мм | бухта 30м | до +150 oC | Гофрированные трубы из нержавеющей стали применяются для обустройства инженерных коммуникаций. Используются в системах отопления, горячего и холодного водоснабжения, пожаротушения, для обустройства водяных теплых полов. | 30 лет | 15 лет
Труба гофрированная сталь нерж SS304 IWS 15A Ду 15 Ру15 отожженная бухта 50м Neptun | 107,04 Р | В наличии — 250 м | Масса нетто | Страна происхождения | Диаметр условный | Рабочее давление Рабочее давление Рабочее давление - наибольшее избыточное давление, при котором обеспечивается длительная работа арматуры и соединительных частей трубопровода при рабочей температуре среды. | Вид | Толщина стенки, мм | Исполнение | Температура рабочей среды | Область применения | Срок службы | Гарантия производителя Гарантия производителя Гарантийный срок со дня производства товара.
|  |  | 6.85 кг | Россия | 15 | 1,5 МПа | отожженная | 0,3 мм | бухта 50м | до +150 oC | Гофрированные трубы из нержавеющей стали применяются для обустройства инженерных коммуникаций. Используются в системах отопления, горячего и холодного водоснабжения, пожаротушения, для обустройства водяных теплых полов. | 30 лет | 15 лет
Труба гофрированная сталь нерж SS304 IWS 20A Ду 20 Ру15 отожженная бухта 10м Neptun | 158,52 Р | Под заказ | Масса нетто | Страна происхождения | Диаметр условный | Рабочее давление Рабочее давление Рабочее давление - наибольшее избыточное давление, при котором обеспечивается длительная работа арматуры и соединительных частей трубопровода при рабочей температуре среды. | Вид | Толщина стенки, мм | Исполнение | Температура рабочей среды | Область применения | Срок службы | Гарантия производителя Гарантия производителя Гарантийный срок со дня производства товара.
|  |  | 0.25 кг | Россия | 20 | 1,5 МПа | отожженная | 0,3 мм | бухта 10м | до +150 oC | Гофрированные трубы из нержавеющей стали применяются для обустройства инженерных коммуникаций. Используются в системах отопления, горячего и холодного водоснабжения, пожаротушения, для обустройства водяных теплых полов. | 30 лет | 15 лет
Труба гофрированная сталь нерж SS304 IWS 20A Ду 20 Ру15 отожженная бухта 20м Neptun | 158,52 Р | Под заказ | Масса нетто | Страна происхождения | Диаметр условный | Рабочее давление Рабочее давление Рабочее давление - наибольшее избыточное давление, при котором обеспечивается длительная работа арматуры и соединительных частей трубопровода при рабочей температуре среды. | Вид | Толщина стенки, мм | Исполнение | Температура рабочей среды | Область применения | Срок службы | Гарантия производителя Гарантия производителя Гарантийный срок со дня производства товара.
|  |  | 0.25 кг | Россия | 20 | 1,5 МПа | отожженная | 0,3 мм | бухта 20м | до +150 oC | Гофрированные трубы из нержавеющей стали применяются для обустройства инженерных коммуникаций. Используются в системах отопления, горячего и холодного водоснабжения, пожаротушения, для обустройства водяных теплых полов. | 30 лет | 15 лет
Труба гофрированная сталь нерж SS304 IWS 20A Ду 20 Ру15 отожженная бухта 30м Neptun | 158,28 Р | В наличии — 120 м | Масса нетто | Страна происхождения | Диаметр условный | Рабочее давление Рабочее давление Рабочее давление - наибольшее избыточное давление, при котором обеспечивается длительная работа арматуры и соединительных частей трубопровода при рабочей температуре среды. | Вид | Толщина стенки, мм | Исполнение | Температура рабочей среды | Область применения | Срок службы | Гарантия производителя Гарантия производителя Гарантийный срок со дня производства товара.
|  |  | 0.206 кг | Россия | 20 | 1,5 МПа | отожженная | 0,3 мм | бухта 30м | до +150 oC | Гофрированные трубы из нержавеющей стали применяются для обустройства инженерных коммуникаций. Используются в системах отопления, горячего и холодного водоснабжения, пожаротушения, для обустройства водяных теплых полов. | 30 лет | 15 лет
Труба гофрированная сталь нерж SS304 IWS 20A Ду 20 Ру15 отожженная бухта 50м Neptun | 158,52 Р | Под заказ | Масса нетто | Страна происхождения | Диаметр условный | Рабочее давление Рабочее давление Рабочее давление - наибольшее избыточное давление, при котором обеспечивается длительная работа арматуры и соединительных частей трубопровода при рабочей температуре среды. | Вид | Толщина стенки, мм | Исполнение | Температура рабочей среды | Область применения | Срок службы | Гарантия производителя Гарантия производителя Гарантийный срок со дня производства товара.
|  |  | 0.25 кг | Россия | 20 | 1,5 МПа | отожженная | 0,3 мм | бухта 50м | до +150 oC | Гофрированные трубы из нержавеющей стали применяются для обустройства инженерных коммуникаций. Используются в системах отопления, горячего и холодного водоснабжения, пожаротушения, для обустройства водяных теплых полов. | 30 лет | 15 лет
Труба гофрированная сталь нерж SS304 IWS 20A Ду 20 Ру15 отожженная бухта 100м Neptun | 158,52 Р | Под заказ | Масса нетто | Страна происхождения | Диаметр условный | Рабочее давление Рабочее давление Рабочее давление - наибольшее избыточное давление, при котором обеспечивается длительная работа арматуры и соединительных частей трубопровода при рабочей температуре среды. | Вид | Толщина стенки, мм | Исполнение | Температура рабочей среды | Область применения | Срок службы | Гарантия производителя Гарантия производителя Гарантийный срок со дня производства товара.
|  |  | 0.25 кг | Россия | 20 | 1,5 МПа | отожженная | 0,3 мм | бухта 100м | до +150 oC | Гофрированные трубы из нержавеющей стали применяются для обустройства инженерных коммуникаций. Используются в системах отопления, горячего и холодного водоснабжения, пожаротушения, для обустройства водяных теплых полов. | 30 лет | 15 лет
Труба гофрированная сталь нерж SS304 IWS 25A Ду 25 Ру15 отожженная бухта 20м Neptun | 187,92 Р | Под заказ | Масса нетто | Страна происхождения | Диаметр условный | Рабочее давление Рабочее давление Рабочее давление - наибольшее избыточное давление, при котором обеспечивается длительная работа арматуры и соединительных частей трубопровода при рабочей температуре среды. | Вид | Толщина стенки, мм | Исполнение | Температура рабочей среды | Область применения | Срок службы | Гарантия производителя Гарантия производителя Гарантийный срок со дня производства товара.
|  |  | 0.238 кг | Россия | 25 | 1,5 МПа | отожженная | 0,3 мм | бухта 20м | до +150 oC | Гофрированные трубы из нержавеющей стали применяются для обустройства инженерных коммуникаций. Используются в системах отопления, горячего и холодного водоснабжения, пожаротушения, для обустройства водяных теплых полов. | 30 лет | 15 лет
Труба гофрированная сталь нерж SS304 IWS 25A Ду 25 Ру15 отожженная бухта 30м Neptun | 188,52 Р | В наличии — 30 м | Масса нетто | Страна происхождения | Диаметр условный | Рабочее давление Рабочее давление Рабочее давление - наибольшее избыточное давление, при котором обеспечивается длительная работа арматуры и соединительных частей трубопровода при рабочей температуре среды. | Вид | Толщина стенки, мм | Исполнение | Температура рабочей среды | Область применения | Срок службы | Гарантия производителя Гарантия производителя Гарантийный срок со дня производства товара.
|  |  | 1 кг | Россия | 25 | 1,5 МПа | отожженная | 0,3 мм | бухта 30м | до +150 oC | Гофрированные трубы из нержавеющей стали применяются для обустройства инженерных коммуникаций. Используются в системах отопления, горячего и холодного водоснабжения, пожаротушения, для обустройства водяных теплых полов. | 30 лет | 15 лет
Труба гофрированная сталь нерж SS304 IWS 32A Ду 32 Ру15 отожженная бухта 10м Neptun | 360,60 Р | Под заказ | Масса нетто | Страна происхождения | Диаметр условный | Рабочее давление Рабочее давление Рабочее давление - наибольшее избыточное давление, при котором обеспечивается длительная работа арматуры и соединительных частей трубопровода при рабочей температуре среды. | Вид | Толщина стенки, мм | Исполнение | Температура рабочей среды | Область применения | Срок службы | Гарантия производителя Гарантия производителя Гарантийный срок со дня производства товара.
|  |  | 0.35 кг | Россия | 32 | 1,5 МПа | отожженная | 0,3 мм | бухта 10м | до +150 oC | Гофрированные трубы из нержавеющей стали применяются для обустройства инженерных коммуникаций. Используются в системах отопления, горячего и холодного водоснабжения, пожаротушения, для обустройства водяных теплых полов. | 30 лет | 15 лет
Труба гофрированная сталь нерж SS304 IWS 32A Ду 32 Ру15 отожженная бухта 20м Neptun | 360,60 Р | В наличии — 180 м | Масса нетто | Страна происхождения | Диаметр условный | Рабочее давление Рабочее давление Рабочее давление - наибольшее избыточное давление, при котором обеспечивается длительная работа арматуры и соединительных частей трубопровода при рабочей температуре среды. | Вид | Толщина стенки, мм | Исполнение | Температура рабочей среды | Область применения | Срок службы | Гарантия производителя Гарантия производителя Гарантийный срок со дня производства товара.
|  |  | 2 кг | Россия | 32 | 1,5 МПа | отожженная | 0,3 мм | бухта 20м | до +150 oC | Гофрированные трубы из нержавеющей стали применяются для обустройства инженерных коммуникаций. Используются в системах отопления, горячего и холодного водоснабжения, пожаротушения, для обустройства водяных теплых полов. | 30 лет | 15 лет
- | - | -
Труба гофрированная сталь нерж SS304 Neptun |  | /data/thumbs/w500h800Nfltr_wmi/collections/62/506262/125583.jpg?hash=350eaf
Описание
Бренд |  | Тип |  | Материал |  | Марка стали |  | Инженерная система
Neptun |  | гофрированная |  | сталь нержавеющая |  | SS304 |  | Водоснабжение, Отопление, Тепловые пункты, Пожаротушение
Варианты
Труба гофрированная сталь нерж SS304 IWS 13A Ду 10 Ру15 отожженная бухта 20м Neptun | 2 520,32 Р | Под заказ | Масса нетто | Страна происхождения | Диаметр условный | Рабочее давление Рабочее давление Рабочее давление - наибольшее избыточное давление, при котором обеспечивается длительная работа арматуры и соединительных частей трубопровода при рабочей температуре среды. | Вид | Толщина стенки, мм | Исполнение | Область применения | Срок службы | Гарантия производителя Гарантия производителя Гарантийный срок со дня производства товара.
|  |  | 2.8 кг | Россия | 10 | 1,5 МПа | отожженная | 0,3 мм | бухта 20м | Гофрированные трубы из нержавеющей стали применяются для обустройства инженерных коммуникаций. Используются в системах отопления, горячего и холодного водоснабжения, пожаротушения, для обустройства водяных теплых полов. | 30 лет | 15 лет
Труба гофрированная сталь нерж SS304 IWS 18A Ду 15 Ру15 отожженная бухта 20м Neptun | 3 496,39 Р | Под заказ | Масса нетто | Страна происхождения | Диаметр условный | Рабочее давление Рабочее давление Рабочее давление - наибольшее избыточное давление, при котором обеспечивается длительная работа арматуры и соединительных частей трубопровода при рабочей температуре среды. | Вид | Толщина стенки, мм | Исполнение | Область применения | Срок службы | Гарантия производителя Гарантия производителя Гарантийный срок со дня производства товара.
|  |  | 6 кг | Россия | 15 | 1,5 МПа | отожженная | 0,3 мм | бухта 20м | Гофрированные трубы из нержавеющей стали применяются для обустройства инженерных коммуникаций. Используются в системах отопления, горячего и холодного водоснабжения, пожаротушения, для обустройства водяных теплых полов. | 30 лет | 15 лет
- | - | -
Труба гофрированная сталь нерж SS304 Neptun |  | /data/thumbs/w500h800Nfltr_wmi/collections/77/506277/125594.jpg?hash=a5814a
Описание
Бренд |  | Тип |  | Материал |  | Марка стали |  | Инженерная система
Neptun |  | гофрированная |  | сталь нержавеющая |  | SS304 |  | Водоснабжение, Отопление, Тепловые пункты, Пожаротушение
Варианты
Труба гофрированная сталь нерж SS304 IWS 15A Ду 15 Ру15 неотожженная бухта 10м Neptun | 86,40 Р | Под заказ | Масса нетто | Страна происхождения | Диаметр условный | Рабочее давление Рабочее давление Рабочее давление - наибольшее избыточное давление, при котором обеспечивается длительная работа арматуры и соединительных частей трубопровода при рабочей температуре среды. | Вид | Толщина стенки, мм | Исполнение | Температура рабочей среды | Область применения | Срок службы | Гарантия производителя Гарантия производителя Гарантийный срок со дня производства товара.
|  |  | 0.2 кг | Россия | 15 | 1,5 МПа | неотожженная | 0,3 мм | бухта 10м | до +150 oC | Гофрированные трубы из нержавеющей стали применяются для обустройства инженерных коммуникаций. Используются в системах отопления, горячего и холодного водоснабжения, пожаротушения, для обустройства водяных теплых полов. | 30 лет | 15 лет
Труба гофрированная сталь нерж SS304 IWS 15A Ду 15 Ру15 неотожженная бухта 20м Neptun | 86,40 Р | Под заказ | Масса нетто | Страна происхождения | Диаметр условный | Рабочее давление Рабочее давление Рабочее давление - наибольшее избыточное давление, при котором обеспечивается длительная работа арматуры и соединительных частей трубопровода при рабочей температуре среды. | Вид | Толщина стенки, мм | Исполнение | Температура рабочей среды | Область применения | Срок службы | Гарантия производителя Гарантия производителя Гарантийный срок со дня производства товара.
|  |  | 0.2 кг | Россия | 15 | 1,5 МПа | неотожженная | 0,3 мм | бухта 20м | до +150 oC | Гофрированные трубы из нержавеющей стали применяются для обустройства инженерных коммуникаций. Используются в системах отопления, горячего и холодного водоснабжения, пожаротушения, для обустройства водяных теплых полов. | 30 лет | 15 лет
Труба гофрированная сталь нерж SS304 IWS 15A Ду 15 Ру15 неотожженная бухта 50м Neptun | 86,40 Р | Под заказ | Масса нетто | Страна происхождения | Диаметр условный | Рабочее давление Рабочее давление Рабочее давление - наибольшее избыточное давление, при котором обеспечивается длительная работа арматуры и соединительных частей трубопровода при рабочей температуре среды. | Вид | Толщина стенки, мм | Исполнение | Температура рабочей среды | Область применения | Срок службы | Гарантия производителя Гарантия производителя Гарантийный срок со дня производства товара.
|  |  | 0.2 кг | Россия | 15 | 1,5 МПа | неотожженная | 0,3 мм | бухта 50м | до +150 oC | Гофрированные трубы из нержавеющей стали применяются для обустройства инженерных коммуникаций. Используются в системах отопления, горячего и холодного водоснабжения, пожаротушения, для обустройства водяных теплых полов. | 30 лет | 15 лет
Труба гофрированная сталь нерж SS304 IWS 15A Ду 15 Ру15 неотожженная бухта 100м Neptun | 86,40 Р | Под заказ | Масса нетто | Страна происхождения | Диаметр условный | Рабочее давление Рабочее давление Рабочее давление - наибольшее избыточное давление, при котором обеспечивается длительная работа арматуры и соединительных частей трубопровода при рабочей температуре среды. | Вид | Толщина стенки, мм | Исполнение | Температура рабочей среды | Область применения | Срок службы | Гарантия производителя Гарантия производителя Гарантийный срок со дня производства товара.
|  |  | 0.2 кг | Россия | 15 | 1,5 МПа | неотожженная | 0,3 мм | бухта 100м | до +150 oC | Гофрированные трубы из нержавеющей стали применяются для обустройства инженерных коммуникаций. Используются в системах отопления, горячего и холодного водоснабжения, пожаротушения, для обустройства водяных теплых полов. | 30 лет | 15 лет
Труба гофрированная сталь нерж SS304 IWS 20A Ду 20 Ру15 неотожженная бухта 10м Neptun | 137,16 Р | Под заказ | Масса нетто | Страна происхождения | Диаметр условный | Рабочее давление Рабочее давление Рабочее давление - наибольшее избыточное давление, при котором обеспечивается длительная работа арматуры и соединительных частей трубопровода при рабочей температуре среды. | Вид | Толщина стенки, мм | Исполнение | Температура рабочей среды | Область применения | Срок службы | Гарантия производителя Гарантия производителя Гарантийный срок со дня производства товара.
|  |  | 0.25 кг | Россия | 20 | 1,5 МПа | неотожженная | 0,3 мм | бухта 10м | до +150 oC | Гофрированные трубы из нержавеющей стали применяются для обустройства инженерных коммуникаций. Используются в системах отопления, горячего и холодного водоснабжения, пожаротушения, для обустройства водяных теплых полов. | 30 лет | 15 лет
Труба гофрированная сталь нерж SS304 IWS 20A Ду 20 Ру15 неотожженная бухта 20м Neptun | 137,16 Р | Под заказ | Масса нетто | Страна происхождения | Диаметр условный | Рабочее давление Рабочее давление Рабочее давление - наибольшее избыточное давление, при котором обеспечивается длительная работа арматуры и соединительных частей трубопровода при рабочей температуре среды. | Вид | Толщина стенки, мм | Исполнение | Температура рабочей среды | Область применения | Срок службы | Гарантия производителя Гарантия производителя Гарантийный срок со дня производства товара.
|  |  | 0.25 кг | Россия | 20 | 1,5 МПа | неотожженная | 0,3 мм | бухта 20м | до +150 oC | Гофрированные трубы из нержавеющей стали применяются для обустройства инженерных коммуникаций. Используются в системах отопления, горячего и холодного водоснабжения, пожаротушения, для обустройства водяных теплых полов. | 30 лет | 15 лет
Труба гофрированная сталь нерж SS304 IWS 20A Ду 20 Ру15 неотожженная бухта 30м Neptun | 137,16 Р | Под заказ | Масса нетто | Страна происхождения | Диаметр условный | Рабочее давление Рабочее давление Рабочее давление - наибольшее избыточное давление, при котором обеспечивается длительная работа арматуры и соединительных частей трубопровода при рабочей температуре среды. | Вид | Толщина стенки, мм | Исполнение | Температура рабочей среды | Область применения | Срок службы | Гарантия производителя Гарантия производителя Гарантийный срок со дня производства товара.
|  |  | 0.25 кг | Россия | 20 | 1,5 МПа | неотожженная | 0,3 мм | бухта 30м | до +150 oC | Гофрированные трубы из нержавеющей стали применяются для обустройства инженерных коммуникаций. Используются в системах отопления, горячего и холодного водоснабжения, пожаротушения, для обустройства водяных теплых полов. | 30 лет | 15 лет
Труба гофрированная сталь нерж SS304 IWS 20A Ду 20 Ру15 неотожженная бухта 50м Neptun | 137,16 Р | Под заказ | Масса нетто | Страна происхождения | Диаметр условный | Рабочее давление Рабочее давление Рабочее давление - наибольшее избыточное давление, при котором обеспечивается длительная работа арматуры и соединительных частей трубопровода при рабочей температуре среды. | Вид | Толщина стенки, мм | Исполнение | Температура рабочей среды | Область применения | Срок службы | Гарантия производителя Гарантия производителя Гарантийный срок со дня производства товара.
|  |  | 0.25 кг | Россия | 20 | 1,5 МПа | неотожженная | 0,3 мм | бухта 50м | до +150 oC | Гофрированные трубы из нержавеющей стали применяются для обустройства инженерных коммуникаций. Используются в системах отопления, горячего и холодного водоснабжения, пожаротушения, для обустройства водяных теплых полов. | 30 лет | 15 лет
Труба гофрированная сталь нерж SS304 IWS 25A Ду 25 Ру15 неотожженная бухта 20м Neptun | 176,76 Р | Под заказ | Масса нетто | Страна происхождения | Диаметр условный | Рабочее давление Рабочее давление Рабочее давление - наибольшее избыточное давление, при котором обеспечивается длительная работа арматуры и соединительных частей трубопровода при рабочей температуре среды. | Вид | Толщина стенки, мм | Исполнение | Температура рабочей среды | Область применения | Срок службы | Гарантия производителя Гарантия производителя Гарантийный срок со дня производства товара.
|  |  | 0.25 кг | Россия | 25 | 1,5 МПа | неотожженная | 0,3 мм | бухта 20м | до +150 oC | Гофрированные трубы из нержавеющей стали применяются для обустройства инженерных коммуникаций. Используются в системах отопления, горячего и холодного водоснабжения, пожаротушения, для обустройства водяных теплых полов. | 30 лет | 15 лет
Труба гофрированная сталь нерж SS304 IWS 25A Ду 25 Ру15 неотожженная бухта 30м Neptun | 176,76 Р | Под заказ | Масса нетто | Страна происхождения | Диаметр условный | Рабочее давление Рабочее давление Рабочее давление - наибольшее избыточное давление, при котором обеспечивается длительная работа арматуры и соединительных частей трубопровода при рабочей температуре среды. | Вид | Толщина стенки, мм | Исполнение | Температура рабочей среды | Область применения | Срок службы | Гарантия производителя Гарантия производителя Гарантийный срок со дня производства товара.
|  |  | 0.25 кг | Россия | 25 | 1,5 МПа | неотожженная | 0,3 мм | бухта 30м | до +150 oC | Гофрированные трубы из нержавеющей стали применяются для обустройства инженерных коммуникаций. Используются в системах отопления, горячего и холодного водоснабжения, пожаротушения, для обустройства водяных теплых полов. | 30 лет | 15 лет
Труба гофрированная сталь нерж SS304 IWS 32A Ду 32 Ру15 неотожженная бухта 10м Neptun | 326,04 Р | Под заказ | Масса нетто | Страна происхождения | Диаметр условный | Рабочее давление Рабочее давление Рабочее давление - наибольшее избыточное давление, при котором обеспечивается длительная работа арматуры и соединительных частей трубопровода при рабочей температуре среды. | Вид | Толщина стенки, мм | Исполнение | Температура рабочей среды | Область применения | Срок службы | Гарантия производителя Гарантия производителя Гарантийный срок со дня производства товара.
|  |  | 0.35 кг | Россия | 32 | 1,5 МПа | неотожженная | 0,3 мм | бухта 10м | до +150 oC | Гофрированные трубы из нержавеющей стали применяются для обустройства инженерных коммуникаций. Используются в системах отопления, горячего и холодного водоснабжения, пожаротушения, для обустройства водяных теплых полов. | 30 лет | 15 лет
Труба гофрированная сталь нерж SS304 IWS 32A Ду 32 Ру15 неотожженная бухта 20м Neptun | 326,04 Р | Под заказ | Масса нетто | Страна происхождения | Диаметр условный | Рабочее давление Рабочее давление Рабочее давление - наибольшее избыточное давление, при котором обеспечивается длительная работа арматуры и соединительных частей трубопровода при рабочей температуре среды. | Вид | Толщина стенки, мм | Исполнение | Температура рабочей среды | Область применения | Срок службы | Гарантия производителя Гарантия производителя Гарантийный срок со дня производства товара.
|  |  | 0.35 кг | Россия | 32 | 1,5 МПа | неотожженная | 0,3 мм | бухта 20м | до +150 oC | Гофрированные трубы из нержавеющей стали применяются для обустройства инженерных коммуникаций. Используются в системах отопления, горячего и холодного водоснабжения, пожаротушения, для обустройства водяных теплых полов. | 30 лет | 15 лет
- | - | -
Труба PP-R белая Ру10 SDR11 РосТурПласт |  | /data/thumbs/w500h800Nfltr_wmi/collections/19/53419/63852.jpg?hash=ccd49f |  | /data/thumbs/w500h800Nf_pngfltr_wmi/collections/19/53419/86386.png?hash=f345e2
Описание
Бренд |  | Материал |  | Инженерная система
РосТурПласт |  | PP-R |  | Водоснабжение, Отопление
Варианты
Труба PP-R белая Дн 20х1,9 Ру10 SDR11 Т<40С L=4м РосТурПласт 10278 | 95,52 Р | В наличии — 1071 шт. | Масса нетто | Страна происхождения | Штрих-код | Диаметр, мм | Максимальная температура | Артикул | Фирма производитель | Гарантия Гарантия Гарантийный срок со дня продажи. | Срок службы | Гарантия производителя Гарантия производителя Гарантийный срок со дня производства товара.
|  |  | 0.442 кг | Россия | 4640014212066 | 20 | Т<40С | 10278 | ООО "РосТурПласт" | 5 лет | 50 лет
Труба PP-R белая Дн 25х2,3 Ру10 SDR11 Т<40С L=4м РосТурПласт 10280 | 145,08 Р | В наличии — 465 шт. | Масса нетто | Страна происхождения | Штрих-код | Диаметр, мм | Максимальная температура | Артикул | Фирма производитель | Гарантия Гарантия Гарантийный срок со дня продажи.
|  |  | 5 лет | 0.651 кг | Россия | 4640014210048 | 25 | Т<40С | 10280 | ООО "РосТурПласт"
Труба PP-R белая Дн 32х2,9 Ру10 SDR11 Т<40С L=4м РосТурПласт 10282 | 241,08 Р | Ожидает поступления | Срок службы | Гарантия производителя Гарантия производителя Гарантийный срок со дня производства товара.
|  |  | 5 лет | 50 лет
Труба PP-R белая Дн 40х3,7 Ру10 SDR11 Т<40С L=4м РосТурПласт 10284 | 376,92 Р | В наличии — 299 шт. | Масса нетто | Страна происхождения | Штрих-код | Диаметр, мм | Максимальная температура | Артикул | Фирма производитель | Гарантия Гарантия Гарантийный срок со дня продажи.
|  |  | 5 лет | 1.057 кг | Россия | 4640014210055 | 32 | Т<40С | 10282 | ООО "РосТурПласт"
Труба PP-R белая Дн 50х4,6 Ру10 SDR11 Т<40С L=4м РосТурПласт 10285 | 594,48 Р | В наличии — 121 шт. | Срок службы | Гарантия производителя Гарантия производителя Гарантийный срок со дня производства товара.
|  |  | 5 лет | 50 лет
Труба PP-R белая Дн 63х5,8 Ру10 SDR11 Т<40С L=4м РосТурПласт 10286 | 925,08 Р | В наличии — 84 шт. | Масса нетто | Страна происхождения | Штрих-код | Диаметр, мм | Максимальная температура | Артикул | Фирма производитель | Гарантия Гарантия Гарантийный срок со дня продажи.
|  |  | 5 лет | 1.673 кг | Россия | 4640014210062 | 40 | Т<40С | 10284 | ООО "РосТурПласт"
Труба PP-R белая Дн 75х6,8 Ру10 SDR11 Т<40С L=4м РосТурПласт 15656 | 1 188,84 Р | В наличии — 34 шт. | Срок службы | Гарантия производителя Гарантия производителя Гарантийный срок со дня производства товара.
|  |  | 5 лет | 50 лет
Труба PP-R белая Дн 90х8,2 Ру10 SDR11 Т<40С L=4м РосТурПласт 15657 | 1 705,56 Р | В наличии — 84 шт. | Масса нетто | Страна происхождения | Штрих-код | Диаметр, мм | Максимальная температура | Артикул | Фирма производитель | Гарантия Гарантия Гарантийный срок со дня продажи.
|  |  | 5 лет | 2.581 кг | Россия | 4640014210079 | 50 | Т<40С | 10285 | ООО "РосТурПласт"
Труба PP-R белая Дн 110х10,0 Ру10 SDR11 Т<40С L=4м РосТурПласт 15658 | 2 588,88 Р | В наличии — 75 шт. | Срок службы | Гарантия производителя Гарантия производителя Гарантийный срок со дня производства товара.
|  |  | 5 лет | 50 лет
Труба PP-R белая Дн 125х11,4 Ру10 SDR11 Т<40С L=4м РосТурПласт 15659 | 3 818,52 Р | В наличии — 11 шт. | Масса нетто | Страна происхождения | Штрих-код | Диаметр, мм | Максимальная температура | Артикул | Фирма производитель | Гарантия Гарантия Гарантийный срок со дня продажи.
|  |  | 5 лет | 4.081 кг | Россия | 4640014210086 | 63 | Т<40С | 10286 | ООО "РосТурПласт"
Труба PP-R белая Дн 140х12,7 Ру10 SDR11 Т<40С L=4м РосТурПласт 15660 | 4 684,44 Р | Под заказ | Срок службы | Гарантия производителя Гарантия производителя Гарантийный срок со дня производства товара.
|  |  | 5 лет | 50 лет
Труба PP-R белая Дн 160х14,6 Ру10 SDR11 Т<40С L=4м РосТурПласт 15661 | 6 197,52 Р | В наличии — 6 шт. | Масса нетто | Страна происхождения | Диаметр, мм | Максимальная температура | Артикул | Фирма производитель | Гарантия Гарантия Гарантийный срок со дня продажи.
|  |  | 5 лет | 9 кг | Россия | 75 | Т<40С | 15656 | ООО "РосТурПласт"
- | - | -
Труба PP-RGF арм стекловолокном белая Ру20 SDR7,4 РосТурПласт |  | /data/thumbs/w500h800Nfltr_wmi/collections/52/165152/86511.jpg?hash=af0e95
Описание
Бренд |  | Материал |  | Инженерная система
РосТурПласт |  | PP-RGF |  | Водоснабжение, Отопление
Варианты
Труба PP-RGF белая арм стекловолокном Дн 20х2,8 Ру20 SDR7,4 Т<95С L=4м РосТурПласт 10327 | 140,88 Р | В наличии — 3488 шт. | Масса нетто | Страна происхождения | Штрих-код | Диаметр, мм | Максимальная температура | Артикул | Фирма производитель | Гарантия Гарантия Гарантийный срок со дня продажи. | Срок службы | Гарантия производителя Гарантия производителя Гарантийный срок со дня производства товара.
|  |  | 0.516 кг | Россия | 4640014210093 | 20 | Т<95С | 10327 | ООО "РосТурПласт" | 5 лет | 50 лет
Труба PP-RGF белая арм стекловолокном Дн 25х3,5 Ру20 SDR7,4 Т<95С L=4м РосТурПласт 10329 | 207,96 Р | В наличии — 1725 шт. | Масса нетто | Страна происхождения | Штрих-код | Диаметр, мм | Максимальная температура | Артикул | Фирма производитель | Гарантия Гарантия Гарантийный срок со дня продажи.
|  |  | 5 лет | 0.781 кг | Россия | 4640014210109 | 25 | Т<95С | 10329 | ООО "РосТурПласт"
Труба PP-RGF белая арм стекловолокном Дн 32х4,4 Ру20 SDR7,4 Т<95С L=4м РосТурПласт 10331 | 328,08 Р | В наличии — 587 шт. | Срок службы | Гарантия производителя Гарантия производителя Гарантийный срок со дня производства товара.
|  |  | 5 лет | 50 лет
Труба PP-RGF белая арм стекловолокном Дн 40х5,5 Ру20 SDR7,4 Т<95С L=4м РосТурПласт 10333 | 538,80 Р | В наличии — 926 шт. | Масса нетто | Страна происхождения | Штрих-код | Диаметр, мм | Максимальная температура | Артикул | Фирма производитель | Гарантия Гарантия Гарантийный срок со дня продажи.
|  |  | 5 лет | 1.284 кг | Россия | 4640014210116 | 32 | Т<95С | 10331 | ООО "РосТурПласт"
Труба PP-RGF белая арм стекловолокном Дн 50х6,9 Ру20 SDR7,4 Т<95С L=4м РосТурПласт 10334 | 827,76 Р | В наличии — 336 шт. | Срок службы | Гарантия производителя Гарантия производителя Гарантийный срок со дня производства товара.
|  |  | 5 лет | 50 лет
Труба PP-RGF белая арм стекловолокном Дн 63х8,6 Ру20 SDR7,4 Т<95С L=4м РосТурПласт 10335 | 1 401,84 Р | В наличии — 103 шт. | Масса нетто | Страна происхождения | Штрих-код | Диаметр, мм | Максимальная температура | Артикул | Фирма производитель | Гарантия Гарантия Гарантийный срок со дня продажи.
|  |  | 5 лет | 1.996 кг | Россия | 4640014210123 | 40 | Т<95С | 10333 | ООО "РосТурПласт"
Труба PP-RGF белая арм стекловолокном Дн 75х10,3 Ру20 SDR7,4 Т<95С L=4м РосТурПласт 15668 | 1 711,08 Р | В наличии — 86 шт. | Срок службы | Гарантия производителя Гарантия производителя Гарантийный срок со дня производства товара.
|  |  | 5 лет | 50 лет
Труба PP-RGF белая арм стекловолокном Дн 90х12,3 Ру20 SDR7,4 Т<95С L=4м РосТурПласт 15669 | 2 533,32 Р | В наличии — 16 шт. | Масса нетто | Страна происхождения | Штрих-код | Диаметр, мм | Максимальная температура | Артикул | Фирма производитель | Гарантия Гарантия Гарантийный срок со дня продажи.
|  |  | 5 лет | 3.08 кг | Россия | 4640014210130 | 50 | Т<95С | 10334 | ООО "РосТурПласт"
Труба PP-RGF белая арм стекловолокном Дн 110х15,1 Ру20 SDR7,4 Т<95С L=4м РосТурПласт 15670 | 3 872,16 Р | В наличии — 52 шт. | Срок службы | Гарантия производителя Гарантия производителя Гарантийный срок со дня производства товара.
|  |  | 5 лет | 50 лет
Труба PP-RGF белая арм стекловолокном Дн 125х17,1 Ру20 SDR7,4 Т<95С L=4м РосТурПласт 15671 | 6 308,64 Р | В наличии — 6 шт. | Масса нетто | Страна происхождения | Штрих-код | Диаметр, мм | Максимальная температура | Артикул | Фирма производитель | Гарантия Гарантия Гарантийный срок со дня продажи.
|  |  | 5 лет | 4.885 кг | Россия | 4640014210147 | 63 | Т<95С | 10335 | ООО "РосТурПласт"
Труба PP-RGF белая арм стекловолокном Дн 140х19,2 Ру20 SDR7,4 Т<95С L=4м РосТурПласт 15672 | 9 485,88 Р | Под заказ | Срок службы | Гарантия производителя Гарантия производителя Гарантийный срок со дня производства товара.
|  |  | 5 лет | 50 лет
Труба PP-RGF белая арм стекловолокном Дн 160х21,9 Ру20 SDR7,4 Т<95С L=4м РосТурПласт 15673 | 12 045,72 Р | В наличии — 3 шт. | Масса нетто | Страна происхождения | Диаметр, мм | Максимальная температура | Артикул | Фирма производитель | Гарантия Гарантия Гарантийный срок со дня продажи.
|  |  | 5 лет | 10.14 кг | Россия | 75 | Т<95С | 15668 | ООО "РосТурПласт"
- | - | -
Труба PP-R белая Ру20 SDR6 РосТурПласт |  | /data/thumbs/w500h800Nfltr_wmi/collections/85/196285/86434.jpg?hash=6e1839
Описание
Бренд |  | Материал |  | Инженерная система
РосТурПласт |  | PP-R |  | Отопление, Водоснабжение
Варианты
Труба PP-R белая Дн 20х3,4 Ру20 SDR6 Т<80С L=4м РосТурПласт 10301 | 123,96 Р | В наличии — 2855 шт. | Масса нетто | Страна происхождения | Штрих-код | Диаметр, мм | Максимальная температура | Артикул | Фирма производитель
|  |  | 0.694 кг | Россия | 4640014210260 | 20 | Т<80С | 10301 | ООО "РосТурПласт"
Труба PP-R белая Дн 25х4,2 Ру20 SDR6 Т<80С L=4м РосТурПласт 10304 | 211,08 Р | В наличии — 1121 шт. | Масса нетто | Страна происхождения | Штрих-код | Диаметр, мм | Максимальная температура | Артикул | Фирма производитель | Гарантия Гарантия Гарантийный срок со дня продажи. | Срок службы | Гарантия производителя Гарантия производителя Гарантийный срок со дня производства товара.
|  |  | 1.063 кг | Россия | 4640014210215 | 25 | Т<80С | 10304 | ООО "РосТурПласт" | 5 лет | 50 лет
Труба PP-R белая Дн 32х5,4 Ру20 SDR6 Т<80С L=4м РосТурПласт 10307 | 354,96 Р | В наличии — 1203 шт. | Масса нетто | Страна происхождения | Штрих-код | Диаметр, мм | Максимальная температура | Артикул | Фирма производитель | Гарантия Гарантия Гарантийный срок со дня продажи.
|  |  | 5 лет | 1.756 кг | Россия | 4640014210222 | 32 | Т<80С | 10307 | ООО "РосТурПласт"
Труба PP-R белая Дн 40х6,7 Ру20 SDR6 Т<80С L=4м РосТурПласт 10310 | 546,12 Р | В наличии — 1043 шт. | Срок службы | Гарантия производителя Гарантия производителя Гарантийный срок со дня производства товара.
|  |  | 5 лет | 50 лет
Труба PP-R белая Дн 40х6,7 Ру20 SDR6 Т<80С L=2м РосТурПласт 14146 | 273,12 Р | Под заказ | Масса нетто | Страна происхождения | Штрих-код | Диаметр, мм | Максимальная температура | Артикул | Фирма производитель | Гарантия Гарантия Гарантийный срок со дня продажи.
|  |  | 5 лет | 2.695 кг | Россия | 4640014210239 | 40 | Т<80С | 10310 | ООО "РосТурПласт"
Труба PP-R белая Дн 50х8,3 Ру20 SDR6 Т<80С L=4м РосТурПласт 10311 | 903,96 Р | В наличии — 191 шт. | Срок службы | Гарантия производителя Гарантия производителя Гарантийный срок со дня производства товара.
|  |  | 5 лет | 50 лет
Труба PP-R белая Дн 63х10,5 Ру20 SDR6 Т<80С L=4м РосТурПласт 10312 | 1 404,84 Р | В наличии — 125 шт. | Масса нетто | Страна происхождения | Диаметр, мм | Максимальная температура | Артикул
|  |  | 5 лет | 1.35 кг | Россия | 40 | Т<80С | 14146
Труба PP-R белая Дн 75х12,5 Ру20 SDR6 Т<80С L=4м РосТурПласт 15662 | 1 873,80 Р | В наличии — 86 шт. | Масса нетто | Страна происхождения | Штрих-код | Диаметр, мм | Максимальная температура | Артикул | Фирма производитель | Гарантия Гарантия Гарантийный срок со дня продажи. | Срок службы | Гарантия производителя Гарантия производителя Гарантийный срок со дня производства товара.
|  |  | 4.168 кг | Россия | 4640014210246 | 50 | Т<80С | 10311 | ООО "РосТурПласт" | 5 лет | 50 лет
Труба PP-R белая Дн 90х15,0 Ру20 SDR6 Т<80С L=4м РосТурПласт 15663 | 2 697,48 Р | В наличии — 47 шт. | Масса нетто | Страна происхождения | Штрих-код | Диаметр, мм | Максимальная температура | Артикул | Фирма производитель | Гарантия Гарантия Гарантийный срок со дня продажи.
|  |  | 5 лет | 6.595 кг | Россия | 4640014210253 | 63 | Т<80С | 10312 | ООО "РосТурПласт"
Труба PP-R белая Дн 110х18,3 Ру20 SDR6 Т<80С L=4м РосТурПласт 15664 | 3 988,32 Р | В наличии — 137 шт. | Срок службы | Гарантия производителя Гарантия производителя Гарантийный срок со дня производства товара.
|  |  | 5 лет | 50 лет
Труба PP-R белая Дн 125х20,8 Ру20 SDR6 Т<80С L=4м РосТурПласт 15665 | 6 115,92 Р | В наличии — 14 шт. | Масса нетто | Страна происхождения | Диаметр, мм | Максимальная температура | Артикул | Фирма производитель | Гарантия Гарантия Гарантийный срок со дня продажи.
|  |  | 5 лет | 10 кг | Россия | 75 | Т<80С | 15662 | ООО "РосТурПласт"
Труба PP-R белая Дн 140х23,3 Ру20 SDR6 Т<80С L=4м РосТурПласт 15666 | 7 157,64 Р | Под заказ | Срок службы | Гарантия производителя Гарантия производителя Гарантийный срок со дня производства товара.
|  |  | 5 лет | 50 лет
Труба PP-R белая Дн 160х26,6 Ру20 SDR6 Т<80С L=4м РосТурПласт 15667 | 10 067,28 Р | В наличии — 23 шт. | Масса нетто | Страна происхождения | Диаметр, мм | Максимальная температура | Артикул | Фирма производитель | Гарантия Гарантия Гарантийный срок со дня продажи.
|  |  | 5 лет | 16 кг | Россия | 90 | Т<80С | 15663 | ООО "РосТурПласт"
- | - | -
Труба PP-RGF арм стекловолокном белая Ру25 SDR6 РосТурПласт |  | /data/thumbs/w500h800Nfltr_wmi/collections/87/196287/86581.jpg?hash=15d320
Описание
Бренд |  | Материал |  | Инженерная система
РосТурПласт |  | PP-RGF |  | Водоснабжение, Отопление
Варианты
Труба PP-RGF белая арм стекловолокном Дн 20х3,4 Ру25 SDR6 Т<95С L=4м РосТурПласт 10350 | 155,16 Р | В наличии — 1741 шт. | Масса нетто | Страна происхождения | Штрих-код | Диаметр, мм | Максимальная температура | Артикул | Фирма производитель | Гарантия Гарантия Гарантийный срок со дня продажи. | Срок службы | Гарантия производителя Гарантия производителя Гарантийный срок со дня производства товара.
|  |  | 0.607 кг | Россия | 4640014210154 | 20 | Т<95С | 10350 | ООО "РосТурПласт" | 5 лет | 50 лет
Труба PP-RGF белая арм стекловолокном Дн 25х4,2 Ру25 SDR6 Т<95С L=4м РосТурПласт 10351 | 227,76 Р | В наличии — 3787 шт. | Масса нетто | Страна происхождения | Штрих-код | Диаметр, мм | Максимальная температура | Артикул | Фирма производитель | Гарантия Гарантия Гарантийный срок со дня продажи.
|  |  | 5 лет | 0.938 кг | Россия | 4640014210161 | 25 | Т<95С | 10351 | ООО "РосТурПласт"
Труба PP-RGF белая арм стекловолокном Дн 32х5,4 Ру25 SDR6 Т<95С L=4м РосТурПласт 10352 | 381,12 Р | В наличии — 3259 шт. | Срок службы | Гарантия производителя Гарантия производителя Гарантийный срок со дня производства товара.
|  |  | 5 лет | 50 лет
Труба PP-RGF белая арм стекловолокном Дн 40х6,7 Ру25 SDR6 Т<95С L=4м РосТурПласт 10354 | 615,12 Р | В наличии — 2092 шт. | Масса нетто | Страна происхождения | Штрих-код | Диаметр, мм | Максимальная температура | Артикул | Фирма производитель | Гарантия Гарантия Гарантийный срок со дня продажи.
|  |  | 5 лет | 1.516 кг | Россия | 4640014210178 | 32 | Т<95С | 10352 | ООО "РосТурПласт"
Труба PP-RGF белая арм стекловолокном Дн 50х8,3 Ру25 SDR6 Т<95С L=4м РосТурПласт 10355 | 939,96 Р | В наличии — 248 шт. | Срок службы | Гарантия производителя Гарантия производителя Гарантийный срок со дня производства товара.
|  |  | 5 лет | 50 лет
Труба PP-RGF белая арм стекловолокном Дн 63х10,5 Ру25 SDR6 Т<95С L=4м РосТурПласт 10356 | 1 457,76 Р | В наличии — 459 шт. | Масса нетто | Страна происхождения | Штрих-код | Диаметр, мм | Максимальная температура | Артикул | Фирма производитель | Гарантия Гарантия Гарантийный срок со дня продажи.
|  |  | 5 лет | 2.349 кг | Россия | 4640014210185 | 40 | Т<95С | 10354 | ООО "РосТурПласт"
Труба PP-RGF белая арм стекловолокном Дн 75х12,5 Ру25 SDR6 Т<95С L=4м РосТурПласт 15674 | 2 072,16 Р | В наличии — 12 шт. | Срок службы | Гарантия производителя Гарантия производителя Гарантийный срок со дня производства товара.
|  |  | 5 лет | 50 лет
Труба PP-RGF белая арм стекловолокном Дн 90х15,0 Ру25 SDR6 Т<95С L=4м РосТурПласт 15675 | 2 912,52 Р | В наличии — 66 шт. | Масса нетто | Страна происхождения | Штрих-код | Диаметр, мм | Максимальная температура | Артикул | Фирма производитель | Гарантия Гарантия Гарантийный срок со дня продажи.
|  |  | 5 лет | 3.647 кг | Россия | 4640014210192 | 50 | Т<95С | 10355 | ООО "РосТурПласт"
Труба PP-RGF белая арм стекловолокном Дн 110х18,3 Ру25 SDR6 Т<95С L=4м РосТурПласт 15676 | 4 406,28 Р | В наличии — 39 шт. | Срок службы | Гарантия производителя Гарантия производителя Гарантийный срок со дня производства товара.
|  |  | 5 лет | 50 лет
Труба PP-RGF белая арм стекловолокном Дн 125х20,8 Ру25 SDR6 Т<95С L=4м РосТурПласт 15677 | 7 559,16 Р | В наличии — 7 шт. | Масса нетто | Страна происхождения | Штрих-код | Диаметр, мм | Максимальная температура | Артикул | Фирма производитель | Гарантия Гарантия Гарантийный срок со дня продажи.
|  |  | 5 лет | 5.734 кг | Россия | 4640014210208 | 63 | Т<95С | 10356 | ООО "РосТурПласт"
Труба PP-RGF белая арм стекловолокном Дн 140х23,3 Ру25 SDR6 Т<95С L=4м РосТурПласт 15678 | 9 776,28 Р | Под заказ | Срок службы | Гарантия производителя Гарантия производителя Гарантийный срок со дня производства товара.
|  |  | 5 лет | 50 лет
Труба PP-RGF белая арм стекловолокном Дн 160х26,6 Ру25 SDR6 Т<95С L=4м РосТурПласт 15679 | 13 500,60 Р | В наличии — 6 шт. | Масса нетто | Страна происхождения | Диаметр, мм | Максимальная температура | Артикул | Фирма производитель | Гарантия Гарантия Гарантийный срок со дня продажи.
|  |  | 5 лет | 11 кг | Россия | 75 | Т<95С | 15674 | ООО "РосТурПласт"
- | - | -
Труба PP-R арм алюминием белая Ру25 SDR6 РосТурПласт |  | /data/thumbs/w500h800Nfltr_wmi/collections/26/293526/86548.jpg?hash=67583f |  | /data/thumbs/w500h800Nfltr_wmi/collections/26/293526/86547.jpg?hash=2b685e
Описание
Бренд |  | Материал |  | Инженерная система
РосТурПласт |  | PP-R |  | Водоснабжение, Отопление
Варианты
Труба PP-R белая арм алюминием Дн 20х3,4 Ру25 SDR6 Т<95С L=4м РосТурПласт 14365 | 222,12 Р | В наличии — 589 шт. | Масса нетто | Страна происхождения | Штрих-код | Диаметр, мм | Максимальная температура | Артикул | Фирма производитель | Гарантия Гарантия Гарантийный срок со дня продажи. | Срок службы | Гарантия производителя Гарантия производителя Гарантийный срок со дня производства товара.
|  |  | 0.735 кг | Россия | 4606034170045 | 20 | Т<95С | 14365 | ООО "РосТурПласт" | 5 лет | 50 лет
Труба PP-R белая арм алюминием Дн 25х4,2 Ру25 SDR6 Т<95С L=4м РосТурПласт 14366 | 307,56 Р | В наличии — 338 шт. | Масса нетто | Страна происхождения | Диаметр, мм | Максимальная температура | Артикул | Фирма производитель | Гарантия Гарантия Гарантийный срок со дня продажи.
|  |  | 5 лет | 1.128 кг | Россия | 25 | Т<95С | 14366 | ООО "РосТурПласт"
Труба PP-R белая арм алюминием Дн 32х5,4 Ру25 SDR6 Т<95С L=4м РосТурПласт 14367 | 516,24 Р | В наличии — 147 шт. | Срок службы | Гарантия производителя Гарантия производителя Гарантийный срок со дня производства товара.
|  |  | 5 лет | 50 лет
Труба PP-R белая арм алюминием Дн 40х6,7 Ру25 SDR6 Т<95С L=4м РосТурПласт 14368 | 837,48 Р | В наличии — 383 шт. | Масса нетто | Страна происхождения | Диаметр, мм | Максимальная температура | Артикул | Фирма производитель | Гарантия Гарантия Гарантийный срок со дня продажи.
|  |  | 5 лет | 1.841 кг | Россия | 32 | Т<95С | 14367 | ООО "РосТурПласт"
Труба PP-R белая арм алюминием Дн 50х8,3 Ру25 SDR6 Т<95С L=4м РосТурПласт 14369 | 1 240,92 Р | В наличии — 70 шт. | Срок службы | Гарантия производителя Гарантия производителя Гарантийный срок со дня производства товара.
|  |  | 5 лет | 50 лет
Труба PP-R белая арм алюминием Дн 63х10,5 Ру25 SDR6 Т<95С L=4м РосТурПласт 14370 | 1 935,36 Р | В наличии — 39 шт. | Масса нетто | Страна происхождения | Диаметр, мм | Максимальная температура | Артикул | Фирма производитель | Гарантия Гарантия Гарантийный срок со дня продажи.
|  |  | 5 лет | 2.809 кг | Россия | 40 | Т<95С | 14368 | ООО "РосТурПласт"
- | - | -
Труба PP-R белая Ру10 SDR11 РосТурПласт |  | /data/thumbs/w500h800Nfltr_wmi/collections/78/298778/73715.jpg?hash=dab528
Описание
Бренд |  | Материал |  | Инженерная система
РосТурПласт |  | PP-R |  | Водоснабжение, Отопление
Варианты
Труба PP-R белая Дн 20х1,9 Ру10 SDR11 Т<40С L=2м РосТурПласт 10279 | 47,76 Р | В наличии — 161 шт. | Масса нетто | Страна происхождения | Диаметр, мм | Максимальная температура | Артикул | Фирма производитель | Гарантия Гарантия Гарантийный срок со дня продажи. | Срок службы | Гарантия производителя Гарантия производителя Гарантийный срок со дня производства товара.
|  |  | 0.222 кг | Россия | 20 | Т<40С | 10279 | ООО "РосТурПласт" | 5 лет | 50 лет
Труба PP-R белая Дн 25х2,3 Ру10 SDR11 Т<40С L=2м РосТурПласт 10281 | 72,48 Р | В наличии — 118 шт. | Масса нетто | Страна происхождения | Диаметр, мм | Максимальная температура | Артикул | Фирма производитель | Гарантия Гарантия Гарантийный срок со дня продажи.
|  |  | 5 лет | 0.326 кг | Россия | 25 | Т<40С | 10281 | ООО "РосТурПласт"
Труба PP-R белая Дн 32х2,9 Ру10 SDR11 Т<40С L=2м РосТурПласт 10283 | 120,60 Р | В наличии — 180 шт. | Срок службы | Гарантия производителя Гарантия производителя Гарантийный срок со дня производства товара.
|  |  | 5 лет | 50 лет
Труба PP-R белая Дн 40х3,7 Ру10 SDR11 Т<40С L=2м РосТурПласт 14157 | 188,52 Р | Под заказ | Масса нетто | Страна происхождения | Штрих-код | Диаметр, мм | Максимальная температура | Артикул | Фирма производитель | Гарантия Гарантия Гарантийный срок со дня продажи.
|  |  | 5 лет | 0.53 кг | Россия | 4640014215456 | 32 | Т<40С | 10283 | ООО "РосТурПласт"
Труба PP-R белая Дн 50х4,6 Ру10 SDR11 Т<40С L=2м РосТурПласт 14158 | 297,24 Р | Под заказ | Срок службы | Гарантия производителя Гарантия производителя Гарантийный срок со дня производства товара.
|  |  | 5 лет | 50 лет
Труба PP-R белая Дн 63х5,8 Ру10 SDR11 Т<40С L=2м РосТурПласт 14159 | 462,48 Р | Под заказ | Масса нетто | Страна происхождения | Диаметр, мм | Максимальная температура | Артикул | Фирма производитель | Гарантия Гарантия Гарантийный срок со дня продажи.
|  |  | 5 лет | 0.839 кг | Россия | 40 | Т<40С | 14157 | ООО "РосТурПласт"
- | - | -
Труба PP-R белая Ру20 SDR6 РосТурПласт |  | /data/thumbs/w500h800Nfltr_wmi/collections/80/298780/73716.jpg?hash=bba132
Описание
Бренд |  | Материал |  | Инженерная система
РосТурПласт |  | PP-R |  | Водоснабжение, Отопление
Варианты
Труба PP-R белая Дн 20х3,4 Ру20 SDR6 Т<80С L=2м РосТурПласт 10302 | 61,92 Р | В наличии — 1595 шт. | Масса нетто | Страна происхождения | Штрих-код | Диаметр, мм | Максимальная температура | Артикул | Фирма производитель | Гарантия Гарантия Гарантийный срок со дня продажи. | Срок службы | Гарантия производителя Гарантия производителя Гарантийный срок со дня производства товара.
|  |  | 0.348 кг | Россия | 4640014215463 | 20 | Т<80С | 10302 | ООО "РосТурПласт" | 5 лет | 50 лет
Труба PP-R белая Дн 25х4,2 Ру20 SDR6 Т<80С L=2м РосТурПласт 10305 | 105,48 Р | В наличии — 1672 шт. | Масса нетто | Страна происхождения | Штрих-код | Диаметр, мм | Максимальная температура | Артикул | Фирма производитель | Гарантия Гарантия Гарантийный срок со дня продажи.
|  |  | 5 лет | 0.532 кг | Россия | 4640014215470 | 25 | Т<80С | 10305 | ООО "РосТурПласт"
Труба PP-R белая Дн 32х5,4 Ру20 SDR6 Т<80С L=2м РосТурПласт 10308 | 177,48 Р | В наличии — 512 шт. | Срок службы | Гарантия производителя Гарантия производителя Гарантийный срок со дня производства товара.
|  |  | 5 лет | 50 лет
Труба PP-R белая Дн 50х8,3 Ру20 SDR6 Т<80С L=2м РосТурПласт 14147 | 451,92 Р | Под заказ | Масса нетто | Страна происхождения | Штрих-код | Диаметр, мм | Максимальная температура | Артикул | Фирма производитель | Гарантия Гарантия Гарантийный срок со дня продажи.
|  |  | 5 лет | 0.88 кг | Россия | 4640014215487 | 32 | Т<80С | 10308 | ООО "РосТурПласт"
Труба PP-R белая Дн 63х10,5 Ру20 SDR6 Т<80С L=2м РосТурПласт 14148 | 702,36 Р | Под заказ | Срок службы | Гарантия производителя Гарантия производителя Гарантийный срок со дня производства товара.
|  |  | 5 лет | 50 лет
- | - | -
Труба PP-RGF арм стекловолокном белая Ру25 SDR6 РосТурПласт |  | /data/thumbs/w500h800Nfltr_wmi/collections/83/298783/86539.jpg?hash=268f9f
Описание
Бренд |  | Материал |  | Инженерная система
РосТурПласт |  | PP-RGF |  | Водоснабжение, Отопление
Варианты
Труба PP-RGF белая арм стекловолокном Дн 20х3,4 Ру25 SDR6 Т<95С L=2м РосТурПласт 14152 | 77,52 Р | В наличии — 1396 шт. | Масса нетто | Страна происхождения | Штрих-код | Диаметр, мм | Максимальная температура | Артикул | Фирма производитель | Гарантия Гарантия Гарантийный срок со дня продажи. | Срок службы | Гарантия производителя Гарантия производителя Гарантийный срок со дня производства товара.
|  |  | 0.305 кг | Россия | 4640014214428 | 20 | Т<95С | 14152 | ООО "РосТурПласт" | 5 лет | 50 лет
Труба PP-RGF белая арм стекловолокном Дн 25х4,2 Ру25 SDR6 Т<95С L=2м РосТурПласт 14153 | 113,88 Р | В наличии — 129 шт. | Масса нетто | Страна происхождения | Штрих-код | Диаметр, мм | Максимальная температура | Артикул | Фирма производитель | Гарантия Гарантия Гарантийный срок со дня продажи.
|  |  | 5 лет | 0.47 кг | Россия | 4640014214428 | 25 | Т<95С | 14153 | ООО "РосТурПласт"
Труба PP-RGF белая арм стекловолокном Дн 32х5,4 Ру25 SDR6 Т<95С L=2м РосТурПласт 10353 | 190,56 Р | В наличии — 157 шт. | Срок службы | Гарантия производителя Гарантия производителя Гарантийный срок со дня производства товара.
|  |  | 5 лет | 50 лет
Труба PP-RGF белая арм стекловолокном Дн 40х6,7 Ру25 SDR6 Т<95С L=2м РосТурПласт 14154 | 307,56 Р | Под заказ | Масса нетто | Страна происхождения | Диаметр, мм | Максимальная температура | Артикул | Фирма производитель | Гарантия Гарантия Гарантийный срок со дня продажи.
|  |  | 5 лет | 0.76 кг | Россия | 32 | Т<95С | 10353 | ООО "РосТурПласт"
Труба PP-RGF белая арм стекловолокном Дн 50х8,3 Ру25 SDR6 Т<95С L=2м РосТурПласт 14155 | 469,92 Р | В наличии — 40 шт. | Срок службы | Гарантия производителя Гарантия производителя Гарантийный срок со дня производства товара.
|  |  | 5 лет | 50 лет
Труба PP-RGF белая арм стекловолокном Дн 63х10,5 Ру25 SDR6 Т<95С L=2м РосТурПласт 14156 | 728,88 Р | Под заказ | Масса нетто | Страна происхождения | Диаметр, мм | Максимальная температура | Артикул | Фирма производитель | Гарантия Гарантия Гарантийный срок со дня продажи.
|  |  | 5 лет | 1.177 кг | Россия | 40 | Т<95С | 14154 | ООО "РосТурПласт"
- | - | -
Труба PP-R белая Ру10 SDR11 VALFEX |  | /data/thumbs/w500h800Nfltr_wmi/collections/64/315764/88480.jpg?hash=897896
Описание
Бренд |  | Материал |  | Инженерная система
VALFEX |  | PP-R |  | Водоснабжение, Отопление
Варианты
Труба PP-R белая Дн 20х1,9 Ру10 SDR11 Т<20С L=4м VALFEX 10103020 | 97,32 Р | В наличии — 1790 шт. | Масса нетто | Страна происхождения | Диаметр, мм | Максимальная температура | Артикул | Фирма производитель | Гарантия Гарантия Гарантийный срок со дня продажи. | Срок службы | Гарантия производителя Гарантия производителя Гарантийный срок со дня производства товара.
|  |  | 0.456 кг | Россия | 20 | Т<20С | 10103020 | ООО "ВАЛФ-РУС" | 7 лет | 50 лет
Труба PP-R белая Дн 25х2,3 Ру10 SDR11 Т<20С L=4м VALFEX 10103025 | 145,68 Р | В наличии — 1910 шт. | Масса нетто | Страна происхождения | Диаметр, мм | Максимальная температура | Артикул | Фирма производитель | Гарантия Гарантия Гарантийный срок со дня продажи.
|  |  | 7 лет | 0.7 кг | Россия | 25 | Т<20С | 10103025 | ООО "ВАЛФ-РУС"
Труба PP-R белая Дн 32х2,9 Ру10 SDR11 Т<20С L=4м VALFEX 10103032 | 241,32 Р | В наличии — 512 шт. | Срок службы | Гарантия производителя Гарантия производителя Гарантийный срок со дня производства товара.
|  |  | 7 лет | 50 лет
Труба PP-R белая Дн 40х3,7 Ру10 SDR11 Т<20С L=4м VALFEX 10103040 | 327,24 Р | В наличии — 321 шт. | Масса нетто | Страна происхождения | Диаметр, мм | Максимальная температура | Артикул | Фирма производитель | Гарантия Гарантия Гарантийный срок со дня продажи.
|  |  | 7 лет | 1.192 кг | Россия | 32 | Т<20С | 10103032 | ООО "ВАЛФ-РУС"
Труба PP-R белая Дн 50х4,6 Ру10 SDR11 Т<20С L=4м VALFEX 10103050 | 597,96 Р | В наличии — 118 шт. | Срок службы | Гарантия производителя Гарантия производителя Гарантийный срок со дня производства товара.
|  |  | 7 лет | 50 лет
Труба PP-R белая Дн 63х5,8 Ру10 SDR11 Т<20С L=4м VALFEX 10103063 | 784,20 Р | В наличии — 159 шт. | Масса нетто | Страна происхождения | Диаметр, мм | Максимальная температура | Артикул | Фирма производитель | Гарантия Гарантия Гарантийный срок со дня продажи.
|  |  | 7 лет | 1.63 кг | Россия | 40 | Т<20С | 10103040 | ООО "ВАЛФ-РУС"
Труба PP-R белая Дн 75х6,8 Ру10 SDR11 Т<20С L=4м VALFEX 10103075 | 1 141,68 Р | В наличии — 53 шт. | Срок службы | Гарантия производителя Гарантия производителя Гарантийный срок со дня производства товара.
|  |  | 7 лет | 50 лет
Труба PP-R белая Дн 90х8,2 Ру10 SDR11 Т<20С L=4м VALFEX 10103090 | 1 595,16 Р | В наличии — 92 шт. | Масса нетто | Страна происхождения | Штрих-код | Диаметр, мм | Максимальная температура | Артикул | Фирма производитель | Гарантия Гарантия Гарантийный срок со дня продажи.
|  |  | 7 лет | 2.944 кг | Россия | 4640017895198 | 50 | Т<20С | 10103050 | ООО "ВАЛФ-РУС"
Труба PP-R белая Дн 110х10,0 Ру10 SDR11 Т<20С L=4м VALFEX 10103110 | 2 473,92 Р | В наличии — 1 шт. | Срок службы | Гарантия производителя Гарантия производителя Гарантийный срок со дня производства товара.
|  |  | 7 лет | 50 лет
- | - | -
Труба PP-R белая Ру20 SDR6 VALFEX |  | /data/thumbs/w500h800Nfltr_wmi/collections/66/315866/73046.jpg?hash=5ac99d
Описание
Бренд |  | Материал |  | Инженерная система
VALFEX |  | PP-R |  | Отопление, Водоснабжение
Варианты
Труба PP-R белая Дн 20х3,4 Ру20 SDR6 Т<80С L=4м VALFEX 10102020 | 119,40 Р | В наличии — 1275 шт. | Масса нетто | Страна происхождения | Штрих-код | Диаметр, мм | Максимальная температура | Артикул | Фирма производитель | Гарантия Гарантия Гарантийный срок со дня продажи. | Срок службы | Гарантия производителя Гарантия производителя Гарантийный срок со дня производства товара.
|  |  | 0.63 кг | Россия | 4640017895068 | 20 | Т<80С | 10102020 | ООО "ВАЛФ-РУС" | 7 лет | 50 лет
Труба PP-R белая Дн 25х4,2 Ру20 SDR6 Т<80С L=4м VALFEX 10102025 | 213,48 Р | В наличии — 1001 шт. | Масса нетто | Страна происхождения | Штрих-код | Диаметр, мм | Максимальная температура | Артикул | Фирма производитель | Гарантия Гарантия Гарантийный срок со дня продажи.
|  |  | 7 лет | 1.044 кг | Россия | 4640017895075 | 25 | Т<80С | 10102025 | ООО "ВАЛФ-РУС"
Труба PP-R белая Дн 32х5,4 Ру20 SDR6 Т<80С L=4м VALFEX 10102032 | 324,24 Р | В наличии — 418 шт. | Срок службы | Гарантия производителя Гарантия производителя Гарантийный срок со дня производства товара.
|  |  | 7 лет | 50 лет
Труба PP-R белая Дн 40х6,7 Ру20 SDR6 Т<80С L=4м VALFEX 10102040 | 500,28 Р | В наличии — 374 шт. | Масса нетто | Страна происхождения | Штрих-код | Диаметр, мм | Максимальная температура | Артикул | Фирма производитель | Гарантия Гарантия Гарантийный срок со дня продажи.
|  |  | 7 лет | 1.676 кг | Россия | 4640017895082 | 32 | Т<80С | 10102032 | ООО "ВАЛФ-РУС"
Труба PP-R белая Дн 50х8,3 Ру20 SDR6 Т<80С L=4м VALFEX 10102050 | 826,44 Р | В наличии — 309 шт. | Срок службы | Гарантия производителя Гарантия производителя Гарантийный срок со дня производства товара.
|  |  | 7 лет | 50 лет
Труба PP-R белая Дн 63х10,5 Ру20 SDR6 Т<80С L=4м VALFEX 10102063 | 1 224 Р | В наличии — 112 шт. | Масса нетто | Страна происхождения | Штрих-код | Диаметр, мм | Максимальная температура | Артикул | Фирма производитель | Гарантия Гарантия Гарантийный срок со дня продажи.
|  |  | 7 лет | 2.528 кг | Россия | 4640017895099 | 40 | Т<80С | 10102040 | ООО "ВАЛФ-РУС"
Труба PP-R белая Дн 75х12,5 Ру20 SDR6 Т<80С L=4м VALFEX 10102075 | 1 740,48 Р | В наличии — 80 шт. | Срок службы | Гарантия производителя Гарантия производителя Гарантийный срок со дня производства товара.
|  |  | 7 лет | 50 лет
Труба PP-R белая Дн 90х15,0 Ру20 SDR6 Т<80С L=4м VALFEX 10102090 | 2 728,68 Р | В наличии — 22 шт. | Масса нетто | Страна происхождения | Диаметр, мм | Максимальная температура | Артикул | Фирма производитель | Гарантия Гарантия Гарантийный срок со дня продажи.
|  |  | 7 лет | 3.92 кг | Россия | 50 | Т<80С | 10102050 | ООО "ВАЛФ-РУС"
Труба PP-R белая Дн 110х18,3 Ру20 SDR6 Т<80С L=4м VALFEX 10102110 | 3 782,76 Р | В наличии — 39 шт. | Срок службы | Гарантия производителя Гарантия производителя Гарантийный срок со дня производства товара.
|  |  | 7 лет | 50 лет
- | - | -
Труба PP-R арм алюминием белая Ру25 SDR6 VALFEX |  | /data/thumbs/w500h800Nfltr_wmi/collections/84/315884/73047.jpg?hash=633d5f
Описание
Бренд |  | Материал |  | Инженерная система
VALFEX |  | PP-R |  | Водоснабжение, Отопление
Варианты
Труба PP-R белая арм алюминием Дн 20х3,4 Ру25 SDR6 Т<90С L=4м VALFEX 10104020 | 226,44 Р | В наличии — 1664 шт. | Масса нетто | Страна происхождения | Диаметр, мм | Максимальная температура | Артикул | Фирма производитель | Гарантия Гарантия Гарантийный срок со дня продажи. | Гарантия производителя Гарантия производителя Гарантийный срок со дня производства товара.
|  |  | 0.8 кг | Россия | 20 | Т<90С | 10104020 | ООО "ВАЛФ-РУС" | 7 лет
Труба PP-R белая арм алюминием Дн 25х4,2 Ру25 SDR6 Т<90С L=4м VALFEX 10104025 | 301,80 Р | В наличии — 398 шт. | Масса нетто | Страна происхождения | Диаметр, мм | Максимальная температура | Артикул | Фирма производитель | Гарантия Гарантия Гарантийный срок со дня продажи.
|  |  | 7 лет | 1.06 кг | Россия | 25 | Т<90С | 10104025 | ООО "ВАЛФ-РУС"
Труба PP-R белая арм алюминием Дн 32х5,4 Ру25 SDR6 Т<90С L=4м VALFEX 10104032 | 457,44 Р | В наличии — 937 шт. | Гарантия производителя Гарантия производителя Гарантийный срок со дня производства товара.
7 лет
Труба PP-R белая арм алюминием Дн 40х6,7 Ру25 SDR6 Т<90С L=4м VALFEX 10104040 | 716,88 Р | В наличии — 273 шт. | Масса нетто | Страна происхождения | Диаметр, мм | Максимальная температура | Артикул | Фирма производитель | Гарантия Гарантия Гарантийный срок со дня продажи.
|  |  | 7 лет | 1.8 кг | Россия | 32 | Т<90С | 10104032 | ООО "ВАЛФ-РУС"
Труба PP-R белая арм алюминием Дн 50х8,3 Ру25 SDR6 Т<90С L=4м VALFEX 10104050 | 1 076,52 Р | В наличии — 54 шт. | Гарантия производителя Гарантия производителя Гарантийный срок со дня производства товара.
7 лет
Труба PP-R белая арм алюминием Дн 63х10,5 Ру25 SDR6 Т<90С L=4м VALFEX 10104063 | 1 672,08 Р | Ожидает поступления | Масса нетто | Страна происхождения | Диаметр, мм | Максимальная температура | Артикул | Фирма производитель | Гарантия Гарантия Гарантийный срок со дня продажи.
|  |  | 7 лет | 2.74 кг | Россия | 40 | Т<90С | 10104040 | ООО "ВАЛФ-РУС"
Труба PP-R белая арм алюминием Дн 75х12,5 Ру25 SDR6 Т<90С L=4м VALFEX 10104075 | 2 334,96 Р | В наличии — 121 шт. | Гарантия производителя Гарантия производителя Гарантийный срок со дня производства товара.
7 лет
- | - | -
Труба PP-R арм стекловолокном белая Ру25 SDR6 VALFEX |  | /data/thumbs/w500h800Nfltr_wmi/collections/98/315898/89311.jpg?hash=f77b93
Описание
Бренд |  | Материал |  | Инженерная система
VALFEX |  | PP-R |  | Водоснабжение, Отопление
Варианты
Труба PP-R белая арм стекловолокном Дн 20х3,4 Ру25 SDR6 Т<90С L=4м VALFEX 10106020 | 162,84 Р | В наличии — 4348 шт. | Масса нетто | Страна происхождения | Штрих-код | Диаметр, мм | Максимальная температура | Артикул | Фирма производитель | Гарантия Гарантия Гарантийный срок со дня продажи. | Гарантия производителя Гарантия производителя Гарантийный срок со дня производства товара.
|  |  | 0.704 кг | Россия | 4640017895334 | 20 | Т<90С | 10106020 | ООО "ВАЛФ-РУС" | 7 лет
Труба PP-R белая арм стекловолокном Дн 25х4,2 Ру25 SDR6 Т<90С L=4м VALFEX 10106025 | 239,52 Р | В наличии — 3212 шт. | Масса нетто | Страна происхождения | Штрих-код | Диаметр, мм | Максимальная температура | Артикул | Фирма производитель | Гарантия Гарантия Гарантийный срок со дня продажи.
|  |  | 7 лет | 1.044 кг | Россия | 4640017895341 | 25 | Т<90С | 10106025 | ООО "ВАЛФ-РУС"
Труба PP-R белая арм стекловолокном Дн 32х5,4 Ру25 SDR6 Т<90С L=4м VALFEX 10106032 | 399,96 Р | В наличии — 860 шт. | Гарантия производителя Гарантия производителя Гарантийный срок со дня производства товара.
7 лет
Труба PP-R белая арм стекловолокном Дн 40х6,7 Ру25 SDR6 Т<90С L=4м VALFEX 10106040 | 606,60 Р | В наличии — 1491 шт. | Масса нетто | Страна происхождения | Штрих-код | Диаметр, мм | Максимальная температура | Артикул | Фирма производитель | Гарантия Гарантия Гарантийный срок со дня продажи.
|  |  | 7 лет | 1.74 кг | Россия | 4640017895358 | 32 | Т<90С | 10106032 | ООО "ВАЛФ-РУС"
Труба PP-R белая арм стекловолокном Дн 50х8,3 Ру25 SDR6 Т<90С L=4м VALFEX 10106050 | 857,04 Р | В наличии — 370 шт. | Гарантия производителя Гарантия производителя Гарантийный срок со дня производства товара.
7 лет
Труба PP-R белая арм стекловолокном Дн 63х10,5 Ру25 SDR6 Т<90С L=4м VALFEX 10106063 | 1 345,68 Р | В наличии — 278 шт. | Масса нетто | Страна происхождения | Штрих-код | Диаметр, мм | Максимальная температура | Артикул | Фирма производитель | Гарантия Гарантия Гарантийный срок со дня продажи.
|  |  | 7 лет | 2.628 кг | Россия | 4640017895365 | 40 | Т<90С | 10106040 | ООО "ВАЛФ-РУС"
Труба PP-R белая арм стекловолокном Дн 75х12,5 Ру25 SDR6 Т<90С L=4м VALFEX 10106075 | 2 007,12 Р | Ожидает поступления | Гарантия производителя Гарантия производителя Гарантийный срок со дня производства товара.
7 лет
Труба PP-R белая арм стекловолокном Дн 90х15,0 Ру25 SDR6 Т<90С L=4м VALFEX 10106090 | 2 826,24 Р | Под заказ | Масса нетто | Страна происхождения | Штрих-код | Диаметр, мм | Максимальная температура | Артикул | Фирма производитель | Гарантия Гарантия Гарантийный срок со дня продажи.
|  |  | 7 лет | 4.068 кг | Россия | 4640017895372 | 50 | Т<90С | 10106050 | ООО "ВАЛФ-РУС"
Труба PP-R белая арм стекловолокном Дн 110х18,3 Ру25 SDR6 Т<90С L=4м VALFEX 10106110 | 4 273,80 Р | Под заказ | Гарантия производителя Гарантия производителя Гарантийный срок со дня производства товара.
7 лет
- | - | -
Труба PP-R арм стекловолокном белая Ру20 SDR7,4 VALFEX |  | /data/thumbs/w500h800Nfltr_wmi/collections/02/315902/89310.jpg?hash=1ead17
Описание
Бренд |  | Материал |  | Инженерная система
VALFEX |  | PP-R |  | Водоснабжение, Отопление
Варианты
Труба PP-R белая арм стекловолокном Дн 20х2,8 Ру20 SDR7,4 Т<90С L=4м VALFEX 10105020 | 136,56 Р | В наличии — 1251 шт. | Масса нетто | Страна происхождения | Диаметр, мм | Максимальная температура | Артикул | Фирма производитель | Гарантия Гарантия Гарантийный срок со дня продажи. | Гарантия производителя Гарантия производителя Гарантийный срок со дня производства товара.
|  |  | 0.61 кг | Россия | 20 | Т<90С | 10105020 | ООО "ВАЛФ-РУС" | 7 лет
Труба PP-R белая арм стекловолокном Дн 25х3,5 Ру20 SDR7,4 Т<90С L=4м VALFEX 10105025 | 218,40 Р | В наличии — 798 шт. | Масса нетто | Страна происхождения | Диаметр, мм | Максимальная температура | Артикул | Фирма производитель | Гарантия Гарантия Гарантийный срок со дня продажи.
|  |  | 7 лет | 0.94 кг | Россия | 25 | Т<90С | 10105025 | ООО "ВАЛФ-РУС"
Труба PP-R белая арм стекловолокном Дн 32х4,4 Ру20 SDR7,4 Т<90С L=4м VALFEX 10105032 | 343,68 Р | В наличии — 158 шт. | Гарантия производителя Гарантия производителя Гарантийный срок со дня производства товара.
7 лет
Труба PP-R белая арм стекловолокном Дн 40х5,5 Ру20 SDR7,4 Т<90С L=4м VALFEX 10105040 | 530,64 Р | В наличии — 994 шт. | Масса нетто | Страна происхождения | Диаметр, мм | Максимальная температура | Артикул | Фирма производитель | Гарантия Гарантия Гарантийный срок со дня продажи.
|  |  | 7 лет | 1.48 кг | Россия | 32 | Т<90С | 10105032 | ООО "ВАЛФ-РУС"
Труба PP-R белая арм стекловолокном Дн 50х6,9 Ру20 SDR7,4 Т<90С L=4м VALFEX 10105050 | 779,76 Р | В наличии — 165 шт. | Гарантия производителя Гарантия производителя Гарантийный срок со дня производства товара.
7 лет
Труба PP-R белая арм стекловолокном Дн 63х8,6 Ру20 SDR7,4 Т<90С L=4м VALFEX 10105063 | 1 178,64 Р | В наличии — 52 шт. | Масса нетто | Страна происхождения | Диаметр, мм | Максимальная температура | Артикул | Фирма производитель | Гарантия Гарантия Гарантийный срок со дня продажи.
|  |  | 7 лет | 2.32 кг | Россия | 40 | Т<90С | 10105040 | ООО "ВАЛФ-РУС"
Труба PP-R белая арм стекловолокном Дн 75х10,3 Ру20 SDR7,4 Т<90С L=4м VALFEX 10105075 | 1 659,60 Р | В наличии — 32 шт. | Гарантия производителя Гарантия производителя Гарантийный срок со дня производства товара.
7 лет
Труба PP-R белая арм стекловолокном Дн 90х12,3 Ру20 SDR7,4 Т<90С L=4м VALFEX 10105090 | 2 654,76 Р | В наличии — 110 шт. | Масса нетто | Страна происхождения | Диаметр, мм | Максимальная температура | Артикул | Фирма производитель | Гарантия Гарантия Гарантийный срок со дня продажи.
|  |  | 7 лет | 3.62 кг | Россия | 50 | Т<90С | 10105050 | ООО "ВАЛФ-РУС"
Труба PP-R белая арм стекловолокном Дн 110х15,1 Ру20 SDR7,4 Т<90С L=4м VALFEX 10105110 | 3 751,44 Р | В наличии — 24 шт. | Гарантия производителя Гарантия производителя Гарантийный срок со дня производства товара.
7 лет
- | - | -
Труба PP-R серая Ру10 SDR11 VALFEX |  | /data/thumbs/w500h800Nf_pngfltr_wmi/collections/36/319436/120319.png?hash=e8518f
Описание
Бренд |  | Материал |  | Инженерная система
VALFEX |  | PP-R |  | Отопление, Водоснабжение
Варианты
Труба PP-R серая Дн 20х1,9 Ру10 SDR11 Т<20С L=4м VALFEX 10103020Г | 90,72 Р | В наличии — 650 шт. | Масса нетто | Страна происхождения | Диаметр, мм | Максимальная температура | Артикул | Фирма производитель | Гарантия Гарантия Гарантийный срок со дня продажи. | Срок службы | Гарантия производителя Гарантия производителя Гарантийный срок со дня производства товара.
|  |  | 0.456 кг | Россия | 20 | Т<20С | 10103020Г | ООО "ВАЛФ-РУС" | 7 лет | 50 лет
Труба PP-R серая Дн 25х2,3 Ру10 SDR11 Т<20С L=4м VALFEX 10103025Г | 135,84 Р | В наличии — 599 шт. | Масса нетто | Страна происхождения | Диаметр, мм | Максимальная температура | Артикул | Фирма производитель | Гарантия Гарантия Гарантийный срок со дня продажи.
|  |  | 7 лет | 0.7 кг | Россия | 25 | Т<20С | 10103025Г | ООО "ВАЛФ-РУС"
Труба PP-R серая Дн 32х2,9 Ру10 SDR11 Т<20С L=4м VALFEX 10103032Г | 225 Р | В наличии — 36 шт. | Срок службы | Гарантия производителя Гарантия производителя Гарантийный срок со дня производства товара.
|  |  | 7 лет | 50 лет
Труба PP-R серая Дн 40х3,7 Ру10 SDR11 Т<20С L=4м VALFEX 10103040Г | 327,24 Р | В наличии — 244 шт. | Масса нетто | Страна происхождения | Диаметр, мм | Максимальная температура | Артикул | Фирма производитель | Гарантия Гарантия Гарантийный срок со дня продажи.
|  |  | 7 лет | 1.192 кг | Россия | 32 | Т<20С | 10103032Г | ООО "ВАЛФ-РУС"
Труба PP-R серая Дн 50х4,5 Ру10 SDR11 Т<20С L=4м VALFEX 10103050Г | 557,52 Р | В наличии — 301 шт. | Срок службы | Гарантия производителя Гарантия производителя Гарантийный срок со дня производства товара.
|  |  | 7 лет | 50 лет
Труба PP-R серая Дн 63х5,8 Ру10 SDR11 Т<20С L=4м VALFEX 10103063Г | 784,20 Р | В наличии — 64 шт. | Масса нетто | Страна происхождения | Диаметр, мм | Максимальная температура | Артикул | Фирма производитель | Гарантия Гарантия Гарантийный срок со дня продажи.
|  |  | 7 лет | 1.716 кг | Россия | 40 | Т<20С | 10103040Г | ООО "ВАЛФ-РУС"
- | - | -
Труба PP-R серая Ру20 SDR6 VALFEX |  | /data/thumbs/w500h800Nf_pngfltr_wmi/collections/37/319437/120320.png?hash=304abf
Описание
Бренд |  | Материал |  | Инженерная система
VALFEX |  | PP-R |  | Водоснабжение, Отопление
Варианты
Труба PP-R серая Дн 20х3,4 Ру20 SDR6 Т<80С L=4м VALFEX 10102020Г | 119,40 Р | В наличии — 2153 шт. | Масса нетто | Страна происхождения | Диаметр, мм | Максимальная температура | Артикул | Фирма производитель | Гарантия Гарантия Гарантийный срок со дня продажи. | Срок службы | Гарантия производителя Гарантия производителя Гарантийный срок со дня производства товара.
|  |  | 0.652 кг | Россия | 20 | Т<80С | 10102020Г | ООО "ВАЛФ-РУС" | 7 лет | 50 лет
Труба PP-R серая Дн 25х4,2 Ру20 SDR6 Т<80С L=4м VALFEX 10102025Г | 213,48 Р | В наличии — 2484 шт. | Масса нетто | Страна происхождения | Диаметр, мм | Максимальная температура | Артикул | Фирма производитель | Гарантия Гарантия Гарантийный срок со дня продажи.
|  |  | 7 лет | 1.008 кг | Россия | 25 | Т<80С | 10102025Г | ООО "ВАЛФ-РУС"
Труба PP-R серая Дн 32х5,4 Ру20 SDR6 Т<80С L=4м VALFEX 10102032Г | 347,76 Р | В наличии — 3095 шт. | Срок службы | Гарантия производителя Гарантия производителя Гарантийный срок со дня производства товара.
|  |  | 7 лет | 50 лет
Труба PP-R серая Дн 40х6,7 Ру20 SDR6 Т<80С L=4м VALFEX 10102040Г | 500,28 Р | В наличии — 1436 шт. | Масса нетто | Страна происхождения | Диаметр, мм | Максимальная температура | Артикул | Фирма производитель | Гарантия Гарантия Гарантийный срок со дня продажи.
|  |  | 7 лет | 1.64 кг | Россия | 32 | Т<80С | 10102032Г | ООО "ВАЛФ-РУС"
Труба PP-R серая Дн 50х8,3 Ру20 SDR6 Т<80С L=4м VALFEX 10102050Г | 770,64 Р | В наличии — 54 шт. | Срок службы | Гарантия производителя Гарантия производителя Гарантийный срок со дня производства товара.
|  |  | 7 лет | 50 лет
Труба PP-R серая Дн 63х10,5 Ру20 SDR6 Т<80С L=4м VALFEX 10102063Г | 1 224 Р | В наличии — 125 шт. | Масса нетто | Страна происхождения | Диаметр, мм | Максимальная температура | Артикул | Фирма производитель | Гарантия Гарантия Гарантийный срок со дня продажи.
|  |  | 7 лет | 2.528 кг | Россия | 40 | Т<80С | 10102040Г | ООО "ВАЛФ-РУС"
- | - | -
Труба PP-R арм алюминием серая Ру25 SDR6 VALFEX |  | /data/thumbs/w500h800Nfltr_wmi/collections/38/319438/120321.jpg?hash=833d4a
Описание
Бренд |  | Материал |  | Инженерная система
VALFEX |  | PP-R |  | Отопление, Водоснабжение
Варианты
Труба PP-R серая арм алюминием Дн 20х3,4 Ру25 SDR6 Т<90С L=4м VALFEX 10104020Г | 209,40 Р | В наличии — 614 шт. | Масса нетто | Страна происхождения | Диаметр, мм | Максимальная температура | Артикул | Фирма производитель | Гарантия Гарантия Гарантийный срок со дня продажи. | Гарантия производителя Гарантия производителя Гарантийный срок со дня производства товара.
|  |  | 0.73 кг | Россия | 20 | Т<90С | 10104020Г | ООО "ВАЛФ-РУС" | 7 лет
Труба PP-R серая арм алюминием Дн 25х4,2 Ру25 SDR6 Т<90С L=4м VALFEX 10104025Г | 301,80 Р | В наличии — 270 шт. | Масса нетто | Страна происхождения | Диаметр, мм | Максимальная температура | Артикул | Фирма производитель | Гарантия Гарантия Гарантийный срок со дня продажи.
|  |  | 7 лет | 1.168 кг | Россия | 25 | Т<90С | 10104025Г | ООО "ВАЛФ-РУС"
Труба PP-R серая арм алюминием Дн 32х5,4 Ру25 SDR6 Т<90С L=4м VALFEX 10104032Г | 457,44 Р | В наличии — 280 шт. | Срок службы | Гарантия производителя Гарантия производителя Гарантийный срок со дня производства товара.
|  |  | 7 лет | 50 лет
Труба PP-R серая арм алюминием Дн 40х6,7 Ру25 SDR6 Т<90С L=4м VALFEX 10104040Г | 675,24 Р | В наличии — 15 шт. | Масса нетто | Страна происхождения | Диаметр, мм | Максимальная температура | Артикул | Фирма производитель | Гарантия Гарантия Гарантийный срок со дня продажи.
|  |  | 7 лет | 1.84 кг | Россия | 32 | Т<90С | 10104032Г | ООО "ВАЛФ-РУС"
Труба PP-R серая арм алюминием Дн 50х8,3 Ру25 SDR6 Т<90С L=4м VALFEX 10104050Г | 1 076,52 Р | В наличии — 120 шт. | Срок службы | Гарантия производителя Гарантия производителя Гарантийный срок со дня производства товара.
|  |  | 7 лет | 50 лет
Труба PP-R серая арм алюминием Дн 63х10,5 Ру25 SDR6 Т<90С L=4м VALFEX 10104063Г | 1 672,08 Р | В наличии — 52 шт. | Масса нетто | Страна происхождения | Диаметр, мм | Максимальная температура | Артикул | Фирма производитель | Гарантия Гарантия Гарантийный срок со дня продажи.
|  |  | 7 лет | 2.776 кг | Россия | 40 | Т<90С | 10104040Г | ООО "ВАЛФ-РУС"
- | - | -
Труба PP-R арм стекловолокном серая Ру25 SDR6 VALFEX |  | /data/thumbs/w500h800Nfltr_wmi/collections/40/319440/120317.jpg?hash=5280dd
Описание
Бренд |  | Материал |  | Инженерная система
VALFEX |  | PP-R |  | Водоснабжение, Отопление
Варианты
Труба PP-R серая арм стекловолокном Дн 20х3,4 Ру25 SDR6 Т<90С L=4м VALFEX 10106020Г | 162,84 Р | В наличии — 2832 шт. | Масса нетто | Страна происхождения | Диаметр, мм | Максимальная температура | Артикул | Фирма производитель | Гарантия Гарантия Гарантийный срок со дня продажи. | Срок службы | Гарантия производителя Гарантия производителя Гарантийный срок со дня производства товара.
|  |  | 0.72 кг | Россия | 20 | Т<90С | 10106020Г | ООО "ВАЛФ-РУС" | 7 лет | 50 лет
Труба PP-R серая арм стекловолокном Дн 25х4,2 Ру25 SDR6 Т<90С L=4м VALFEX 10106025Г | 221,04 Р | В наличии — 528 шт. | Масса нетто | Страна происхождения | Диаметр, мм | Максимальная температура | Артикул | Фирма производитель | Гарантия Гарантия Гарантийный срок со дня продажи.
|  |  | 7 лет | 1.11 кг | Россия | 25 | Т<90С | 10106025Г | ООО "ВАЛФ-РУС"
Труба PP-R серая арм стекловолокном Дн 32х5,4 Ру25 SDR6 Т<90С L=4м VALFEX 10106032Г | 369,12 Р | В наличии — 148 шт. | Срок службы | Гарантия производителя Гарантия производителя Гарантийный срок со дня производства товара.
|  |  | 7 лет | 50 лет
Труба PP-R серая арм стекловолокном Дн 40х6,7 Ру25 SDR6 Т<90С L=4м VALFEX 10106040Г | 559,92 Р | В наличии — 164 шт. | Масса нетто | Страна происхождения | Диаметр, мм | Максимальная температура | Артикул | Фирма производитель | Гарантия Гарантия Гарантийный срок со дня продажи.
|  |  | 7 лет | 1.692 кг | Россия | 32 | Т<90С | 10106032Г | ООО "ВАЛФ-РУС"
Труба PP-R серая арм стекловолокном Дн 50х8,3 Ру25 SDR6 Т<90С L=4м VALFEX 10106050Г | 857,04 Р | В наличии — 76 шт. | Срок службы | Гарантия производителя Гарантия производителя Гарантийный срок со дня производства товара.
|  |  | 7 лет | 50 лет
Труба PP-R серая арм стекловолокном Дн 63х10,5 Ру25 SDR6 Т<90С L=4м VALFEX 10106063Г | 1 345,68 Р | В наличии — 35 шт. | Масса нетто | Страна происхождения | Диаметр, мм | Максимальная температура | Артикул | Фирма производитель | Гарантия Гарантия Гарантийный срок со дня продажи.
|  |  | 7 лет | 2.64 кг | Россия | 40 | Т<90С | 10106040Г | ООО "ВАЛФ-РУС"
- | - | -
Труба PP-R арм стекловолокном серая Ру20 SDR7,4 VALFEX |  | /data/thumbs/w500h800Nfltr_wmi/collections/41/319441/120318.jpg?hash=eec673
Описание
Бренд |  | Материал |  | Инженерная система
VALFEX |  | PP-R |  | Водоснабжение, Отопление
Варианты
Труба PP-R серая арм стекловолокном Дн 20х2,8 Ру20 SDR7,4 Т<90С L=4м VALFEX 10105020Г | 136,56 Р | В наличии — 1353 шт. | Масса нетто | Страна происхождения | Диаметр, мм | Максимальная температура | Артикул | Фирма производитель | Гарантия Гарантия Гарантийный срок со дня продажи. | Срок службы | Гарантия производителя Гарантия производителя Гарантийный срок со дня производства товара.
|  |  | 0.628 кг | Россия | 20 | Т<90С | 10105020Г | ООО "ВАЛФ-РУС" | 7 лет | 50 лет
Труба PP-R серая арм стекловолокном Дн 25х3,5 Ру20 SDR7,4 Т<90С L=4м VALFEX 10105025Г | 201,48 Р | В наличии — 365 шт. | Масса нетто | Страна происхождения | Диаметр, мм | Максимальная температура | Артикул | Фирма производитель | Гарантия Гарантия Гарантийный срок со дня продажи.
|  |  | 7 лет | 1.008 кг | Россия | 25 | Т<90С | 10105025Г | ООО "ВАЛФ-РУС"
Труба PP-R серая арм стекловолокном Дн 32х4,4 Ру20 SDR7,4 Т<90С L=4м VALFEX 10105032Г | 318 Р | Ожидает поступления | Срок службы | Гарантия производителя Гарантия производителя Гарантийный срок со дня производства товара.
|  |  | 7 лет | 50 лет
Труба PP-R серая арм стекловолокном Дн 40х5,5 Ру20 SDR7,4 Т<90С L=4м VALFEX 10105040Г | 489,72 Р | В наличии — 42 шт. | Масса нетто | Страна происхождения | Диаметр, мм | Максимальная температура | Артикул | Фирма производитель | Гарантия Гарантия Гарантийный срок со дня продажи.
|  |  | 7 лет | 1.704 кг | Россия | 32 | Т<90С | 10105032Г | ООО "ВАЛФ-РУС"
Труба PP-R серая арм стекловолокном Дн 50х6,9 Ру20 SDR7,4 Т<90С L=4м VALFEX 10105050Г | 779,76 Р | В наличии — 73 шт. | Срок службы | Гарантия производителя Гарантия производителя Гарантийный срок со дня производства товара.
|  |  | 7 лет | 50 лет
Труба PP-R серая арм стекловолокном Дн 63х8,6 Ру20 SDR7,4 Т<90С L=4м VALFEX 10105063Г | 1 178,64 Р | В наличии — 105 шт. | Масса нетто | Страна происхождения | Диаметр, мм | Максимальная температура | Артикул | Фирма производитель | Гарантия Гарантия Гарантийный срок со дня продажи.
|  |  | 7 лет | 2.304 кг | Россия | 40 | Т<90С | 10105040Г | ООО "ВАЛФ-РУС"
- | - | -
Труба PP-R белая Ру20 SDR6 VALFEX |  | /data/thumbs/w500h800Nfltr_wmi/collections/25/337825/88479.jpg?hash=0c42b3
Описание
Бренд |  | Материал |  | Инженерная система
VALFEX |  | PP-R |  | Водоснабжение, Отопление
Варианты
Труба PP-R белая Дн 20х3,4 Ру20 SDR6 Т<80С L=2м VALFEX 101020202 | 63,96 Р | В наличии — 1681 шт. | Масса нетто | Страна происхождения | Штрих-код | Диаметр, мм | Максимальная температура | Артикул | Фирма производитель | Гарантия Гарантия Гарантийный срок со дня продажи. | Срок службы | Гарантия производителя Гарантия производителя Гарантийный срок со дня производства товара.
|  |  | 0.326 кг | Россия | 4680019381060 | 20 | Т<80С | 101020202 | ООО "ВАЛФ-РУС" | 7 лет | 50 лет
Труба PP-R белая Дн 25х4,2 Ру20 SDR6 Т<80С L=2м VALFEX 101020252 | 106,68 Р | В наличии — 369 шт. | Масса нетто | Страна происхождения | Штрих-код | Диаметр, мм | Максимальная температура | Артикул | Фирма производитель | Гарантия Гарантия Гарантийный срок со дня продажи.
|  |  | 7 лет | 0.522 кг | Россия | 4680019381077 | 25 | Т<80С | 101020252 | ООО "ВАЛФ-РУС"
Труба PP-R белая Дн 32х5,4 Ру20 SDR6 Т<80С L=2м VALFEX 101020322 | 173,88 Р | В наличии — 88 шт. | Срок службы | Гарантия производителя Гарантия производителя Гарантийный срок со дня производства товара.
|  |  | 7 лет | 50 лет
Труба PP-R белая Дн 40х6,7 Ру20 SDR6 Т<80С L=2м VALFEX 101020402 | 250,08 Р | Под заказ | Масса нетто | Страна происхождения | Штрих-код | Диаметр, мм | Максимальная температура | Артикул | Фирма производитель | Гарантия Гарантия Гарантийный срок со дня продажи.
|  |  | 7 лет | 0.838 кг | Россия | 4680019381084 | 32 | Т<80С | 101020322 | ООО "ВАЛФ-РУС"
Труба PP-R белая Дн 50х8,3 Ру20 SDR6 Т<80С L=2м VALFEX 101020502 | 413,16 Р | Под заказ | Срок службы | Гарантия производителя Гарантия производителя Гарантийный срок со дня производства товара.
|  |  | 7 лет | 50 лет
- | - | -
Труба PP-R арм алюминием белая Ру25 SDR6 VALFEX |  | /data/thumbs/w500h800Nfltr_wmi/collections/29/337829/87900.jpg?hash=803ece
Описание
Бренд |  | Материал |  | Инженерная система
VALFEX |  | PP-R |  | Водоснабжение, Отопление
Варианты
Труба PP-R белая арм алюминием Дн 20х3,4 Ру25 SDR6 Т<90С L=2м VALFEX 101040202 | 111,12 Р | В наличии — 4546 шт. | Масса нетто | Страна происхождения | Штрих-код | Диаметр, мм | Максимальная температура | Артикул | Фирма производитель | Гарантия Гарантия Гарантийный срок со дня продажи. | Срок службы | Гарантия производителя Гарантия производителя Гарантийный срок со дня производства товара.
|  |  | 0.4 кг | Россия | 4680019381107 | 20 | Т<90С | 101040202 | ООО "ВАЛФ-РУС" | 7 лет | 50 лет
Труба PP-R белая арм алюминием Дн 25х4,2 Ру25 SDR6 Т<90С L=2м VALFEX 101040252 | 170,52 Р | В наличии — 214 шт. | Масса нетто | Страна происхождения | Штрих-код | Диаметр, мм | Максимальная температура | Артикул | Фирма производитель | Гарантия Гарантия Гарантийный срок со дня продажи.
|  |  | 7 лет | 0.578 кг | Россия | 4680019381114 | 25 | Т<90С | 101040252 | ООО "ВАЛФ-РУС"
Труба PP-R белая арм алюминием Дн 32х5,4 Ру25 SDR6 Т<90С L=2м VALFEX 101040322 | 228,72 Р | В наличии — 426 шт. | Срок службы | Гарантия производителя Гарантия производителя Гарантийный срок со дня производства товара.
|  |  | 7 лет | 50 лет
Труба PP-R белая арм алюминием Дн 40х6,7 Ру25 SDR6 Т<90С L=2м VALFEX 101040402 | 337,56 Р | Под заказ | Масса нетто | Страна происхождения | Штрих-код | Диаметр, мм | Максимальная температура | Артикул | Фирма производитель | Гарантия Гарантия Гарантийный срок со дня продажи.
|  |  | 7 лет | 0.9 кг | Россия | 4680019381121 | 32 | Т<90С | 101040322 | ООО "ВАЛФ-РУС"
Труба PP-R белая арм алюминием Дн 50х8,3 Ру25 SDR6 Т<90С L=2м VALFEX 101040502 | 571,56 Р | Под заказ | Срок службы | Гарантия производителя Гарантия производителя Гарантийный срок со дня производства товара.
|  |  | 7 лет | 50 лет
- | - | -
Труба PP-R арм стекловолокном белая Ру20 SDR7,4 VALFEX |  | /data/thumbs/w500h800Nfltr_wmi/collections/33/337833/87904.jpg?hash=48d58d
Описание
Бренд |  | Материал |  | Инженерная система
VALFEX |  | PP-R |  | Водоснабжение, Отопление
Варианты
Труба PP-R белая арм стекловолокном Дн 20х2,8 Ру20 SDR7,4 Т<90С L=2м VALFEX 101050202 | 73,92 Р | В наличии — 6098 шт. | Масса нетто | Страна происхождения | Штрих-код | Диаметр, мм | Максимальная температура | Артикул | Фирма производитель | Гарантия Гарантия Гарантийный срок со дня продажи. | Срок службы | Гарантия производителя Гарантия производителя Гарантийный срок со дня производства товара.
|  |  | 0.306 кг | Россия | 4680019381183 | 20 | Т<90С | 101050202 | ООО "ВАЛФ-РУС" | 7 лет | 50 лет
Труба PP-R белая арм стекловолокном Дн 25х3,5 Ру20 SDR7,4 Т<90С L=2м VALFEX 101050252 | 109,20 Р | В наличии — 2083 шт. | Масса нетто | Страна происхождения | Штрих-код | Диаметр, мм | Максимальная температура | Артикул | Фирма производитель | Гарантия Гарантия Гарантийный срок со дня продажи.
|  |  | 7 лет | 0.47 кг | Россия | 4680019381190 | 25 | Т<90С | 101050252 | ООО "ВАЛФ-РУС"
Труба PP-R белая арм стекловолокном Дн 32х4,4 Ру20 SDR7,4 Т<90С L=2м VALFEX 101050322 | 159 Р | Под заказ | Срок службы | Гарантия производителя Гарантия производителя Гарантийный срок со дня производства товара.
|  |  | 7 лет | 50 лет
Труба PP-R белая арм стекловолокном Дн 40х5,5 Ру20 SDR7,4 Т<90С L=2м VALFEX 101050402 | 244,80 Р | Под заказ | Масса нетто | Страна происхождения | Штрих-код | Диаметр, мм | Максимальная температура | Артикул | Фирма производитель | Гарантия Гарантия Гарантийный срок со дня продажи.
|  |  | 7 лет | 0.74 кг | Россия | 4680019381206 | 32 | Т<90С | 101050322 | ООО "ВАЛФ-РУС"
Труба PP-R белая арм стекловолокном Дн 50х6,9 Ру20 SDR7,4 Т<90С L=2м VALFEX 101050502 | 422,40 Р | Под заказ | Срок службы | Гарантия производителя Гарантия производителя Гарантийный срок со дня производства товара.
|  |  | 7 лет | 50 лет
- | - | -
Труба PP-R арм стекловолокном белая Ру25 SDR6 VALFEX |  | /data/thumbs/w500h800Nfltr_wmi/collections/39/337839/87906.jpg?hash=e22b5e
Описание
Бренд |  | Материал |  | Инженерная система
VALFEX |  | PP-R |  | Водоснабжение, Отопление
Варианты
Труба PP-R белая арм стекловолокном Дн 20х3,4 Ру25 SDR6 Т<90С L=2м VALFEX 101060202 | 81,24 Р | В наличии — 267 шт. | Масса нетто | Страна происхождения | Штрих-код | Диаметр, мм | Максимальная температура | Артикул | Фирма производитель | Гарантия Гарантия Гарантийный срок со дня продажи. | Срок службы | Гарантия производителя Гарантия производителя Гарантийный срок со дня производства товара.
|  |  | 0.352 кг | Россия | 4680019381145 | 20 | Т<90С | 101060202 | ООО "ВАЛФ-РУС" | 7 лет | 50 лет
Труба PP-R белая арм стекловолокном Дн 25х4,2 Ру25 SDR6 Т<90С L=2м VALFEX 101060252 | 110,52 Р | В наличии — 177 шт. | Масса нетто | Страна происхождения | Штрих-код | Диаметр, мм | Максимальная температура | Артикул | Фирма производитель | Гарантия Гарантия Гарантийный срок со дня продажи.
|  |  | 7 лет | 0.522 кг | Россия | 4680019381152 | 25 | Т<90С | 101060252 | ООО "ВАЛФ-РУС"
Труба PP-R белая арм стекловолокном Дн 32х5,4 Ру25 SDR6 Т<90С L=2м VALFEX 101060322 | 184,56 Р | В наличии — 206 шт. | Срок службы | Гарантия производителя Гарантия производителя Гарантийный срок со дня производства товара.
|  |  | 7 лет | 50 лет
Труба PP-R белая арм стекловолокном Дн 40х6,7 Ру25 SDR6 Т<90С L=2м VALFEX 101060402 | 303,24 Р | В наличии — 518 шт. | Масса нетто | Страна происхождения | Штрих-код | Диаметр, мм | Максимальная температура | Артикул | Фирма производитель | Гарантия Гарантия Гарантийный срок со дня продажи.
|  |  | 7 лет | 0.87 кг | Россия | 4680019381169 | 32 | Т<90С | 101060322 | ООО "ВАЛФ-РУС"
Труба PP-R белая арм стекловолокном Дн 50х8,3 Ру25 SDR6 Т<90С L=2м VALFEX 101060502 | 464,28 Р | Под заказ | Срок службы | Гарантия производителя Гарантия производителя Гарантийный срок со дня производства товара.
|  |  | 7 лет | 50 лет
- | - | -
Труба PP-RGF арм стекловолокном серая Ру25 SDR6 РосТурПласт |  | /data/thumbs/w500h800Nfltr_wmi/collections/35/343635/108295.jpg?hash=131f1a |  | /data/thumbs/w500h800Nf_pngfltr_wmi/collections/35/343635/114395.png?hash=b4b3f0
Описание
Бренд |  | Материал |  | Инженерная система
РосТурПласт |  | PP-RGF |  | Водоснабжение, Отопление
Варианты
Труба PP-RGF серая арм стекловолокном Дн 20х3,4 Ру25 SDR6 Т<95С L=4м РосТурПласт 10897 | 155,16 Р | Под заказ | Масса нетто | Страна происхождения | Диаметр, мм | Максимальная температура | Артикул | Фирма производитель | Гарантия Гарантия Гарантийный срок со дня продажи. | Срок службы
|  |  | 0.305 кг | Россия | 20 | Т<95С | 10897 | ООО ""РосТурПласт"" | 5 лет | 50 лет
Труба PP-RGF серая арм стекловолокном Дн 25х4,2 Ру25 SDR6 Т<95С L=4м РосТурПласт 10899 | 227,76 Р | Под заказ | Масса нетто | Страна происхождения | Диаметр, мм | Максимальная температура | Артикул | Фирма производитель | Гарантия Гарантия Гарантийный срок со дня продажи. | Срок службы
|  |  | 0.47 кг | Россия | 25 | Т<95С | 10899 | ООО ""РосТурПласт"" | 5 лет | 50 лет
Труба PP-RGF серая арм стекловолокном Дн 32х5,4 Ру25 SDR6 Т<95С L=4м РосТурПласт 10901 | 381,12 Р | Под заказ | Масса нетто | Страна происхождения | Диаметр, мм | Максимальная температура | Артикул | Фирма производитель | Гарантия Гарантия Гарантийный срок со дня продажи. | Срок службы
|  |  | 0.76 кг | Россия | 32 | Т<95С | 10901 | ООО ""РосТурПласт"" | 5 лет | 50 лет
Труба PP-RGF серая арм стекловолокном Дн 40х6,7 Ру25 SDR6 Т<95С L=4м РосТурПласт 10903 | 625,08 Р | В наличии — 2 шт. | Масса нетто | Страна происхождения | Диаметр, мм | Максимальная температура | Артикул | Фирма производитель | Гарантия Гарантия Гарантийный срок со дня продажи. | Срок службы
|  |  | 0.67 кг | Россия | 40 | Т<95С | 10903 | ООО ""РосТурПласт"" | 5 лет | 50 лет
Труба PP-RGF серая арм стекловолокном Дн 50х8,3 Ру25 SDR6 Т<95С L=4м РосТурПласт 10904 | 970,44 Р | Под заказ | Масса нетто | Страна происхождения | Диаметр, мм | Максимальная температура | Артикул | Фирма производитель | Гарантия Гарантия Гарантийный срок со дня продажи. | Срок службы
|  |  | 1.046 кг | Россия | 50 | Т<95С | 10904 | ООО ""РосТурПласт"" | 5 лет | 50 лет
Труба PP-RGF серая арм стекловолокном Дн 63х10,5 Ру25 SDR6 Т<95С L=4м РосТурПласт 10905 | 1 516,80 Р | Под заказ | Масса нетто | Страна происхождения | Диаметр, мм | Максимальная температура | Артикул | Фирма производитель | Гарантия Гарантия Гарантийный срок со дня продажи. | Срок службы
|  |  | 1.665 кг | Россия | 63 | Т<95С | 10905 | ООО ""РосТурПласт"" | 5 лет | 50 лет
- | - | -
Труба PP-RGF арм стекловолокном белая Ру20 SDR7,4 РосТурПласт |  | /data/thumbs/w500h800Nfltr_wmi/collections/26/361026/86409.jpg?hash=2c7765
Описание
Бренд |  | Материал |  | Инженерная система
РосТурПласт |  | PP-RGF |  | Водоснабжение, Отопление
Варианты
Труба PP-RGF белая арм стекловолокном Дн 20х2,8 Ру20 SDR7,4 Т<95С L=2м РосТурПласт 10328 | 70,44 Р | Под заказ | Масса нетто | Страна происхождения | Штрих-код | Диаметр, мм | Максимальная температура | Артикул | Фирма производитель | Гарантия Гарантия Гарантийный срок со дня продажи. | Срок службы | Гарантия производителя Гарантия производителя Гарантийный срок со дня производства товара.
|  |  | 0.259 кг | Россия | 4640014214459 | 20 | Т<95С | 10328 | ООО "РосТурПласт" | 5 лет | 50 лет
Труба PP-RGF белая арм стекловолокном Дн 25х3,5 Ру20 SDR7,4 Т<95С L=2м РосТурПласт 10330 | 104,04 Р | В наличии — 5 шт. | Масса нетто | Страна происхождения | Диаметр, мм | Максимальная температура | Артикул | Фирма производитель | Гарантия Гарантия Гарантийный срок со дня продажи.
|  |  | 5 лет | 0.392 кг | Россия | 25 | Т<95С | 10330 | ООО "РосТурПласт"
Труба PP-RGF белая арм стекловолокном Дн 32х4,4 Ру20 SDR7,4 Т<95С L=2м РосТурПласт 10332 | 164,16 Р | В наличии — 214 шт. | Срок службы | Гарантия производителя Гарантия производителя Гарантийный срок со дня производства товара.
|  |  | 5 лет | 50 лет
Труба PP-RGF белая арм стекловолокном Дн 40х5,5 Ру20 SDR7,4 Т<95С L=2м РосТурПласт 14149 | 269,40 Р | Под заказ | Масса нетто | Страна происхождения | Штрих-код | Диаметр, мм | Максимальная температура | Артикул | Фирма производитель | Гарантия Гарантия Гарантийный срок со дня продажи.
|  |  | 5 лет | 0.644 кг | Россия | 4640014214473 | 32 | Т<95С | 10332 | ООО "РосТурПласт"
Труба PP-RGF белая арм стекловолокном Дн 50х6,9 Ру20 SDR7,4 Т<95С L=2м РосТурПласт 14150 | 413,88 Р | Под заказ | Срок службы | Гарантия производителя Гарантия производителя Гарантийный срок со дня производства товара.
|  |  | 5 лет | 50 лет
Труба PP-RGF белая арм стекловолокном Дн 63х8,6 Ру20 SDR7,4 Т<95С L=2м РосТурПласт 14151 | 700,92 Р | Под заказ | Масса нетто | Страна происхождения | Диаметр, мм | Максимальная температура | Артикул | Фирма производитель | Гарантия Гарантия Гарантийный срок со дня продажи.
|  |  | 5 лет | 1.001 кг | Россия | 40 | Т<95С | 14149 | ООО "РосТурПласт"
- | - | -
Муфта PP-R белая РосТурПласт |  | /data/thumbs/w500h800Nfltr_wmi/collections/19/53219/33634.jpg?hash=f5ab14
Описание
Бренд |  | Материал |  | Инженерная система
РосТурПласт |  | PP-R |  | Водоснабжение, Отопление
Варианты
Муфта PP-R белая внутренняя пайка Дн 20 РосТурПласт 10595 | 3 Р | В наличии — 27946 шт. | Масса нетто | Страна происхождения | Штрих-код | Диаметр, мм | Тип присоединения | Артикул | Фирма производитель | Гарантия Гарантия Гарантийный срок со дня продажи. | Срок службы | Гарантия производителя Гарантия производителя Гарантийный срок со дня производства товара.
|  |  | 0.01 кг | Россия | 4640014210277 | 20 | внутренняя пайка | 10595 | ООО "РосТурПласт" | 5 лет | 50 лет
Муфта PP-R белая внутренняя пайка Дн 25 РосТурПласт 10596 | 4,44 Р | В наличии — 23547 шт. | Масса нетто | Страна происхождения | Штрих-код | Диаметр, мм | Тип присоединения | Артикул | Фирма производитель | Гарантия Гарантия Гарантийный срок со дня продажи.
|  |  | 5 лет | 0.016 кг | Россия | 4640014210307 | 25 | внутренняя пайка | 10596 | ООО "РосТурПласт"
Муфта PP-R белая внутренняя пайка Дн 32 РосТурПласт 10597 | 7,80 Р | В наличии — 7921 шт. | Срок службы | Гарантия производителя Гарантия производителя Гарантийный срок со дня производства товара.
|  |  | 5 лет | 50 лет
Муфта PP-R белая внутренняя пайка Дн 40 РосТурПласт 10598 | 16,80 Р | В наличии — 6928 шт. | Масса нетто | Страна происхождения | Штрих-код | Диаметр, мм | Тип присоединения | Артикул | Фирма производитель | Гарантия Гарантия Гарантийный срок со дня продажи.
|  |  | 5 лет | 0.026 кг | Россия | 4640014210284 | 32 | внутренняя пайка | 10597 | ООО "РосТурПласт"
Муфта PP-R белая внутренняя пайка Дн 50 РосТурПласт 10599 | 26,04 Р | В наличии — 1292 шт. | Срок службы | Гарантия производителя Гарантия производителя Гарантийный срок со дня производства товара.
|  |  | 5 лет | 50 лет
Муфта PP-R белая внутренняя пайка Дн 63 РосТурПласт 10600 | 49,56 Р | В наличии — 596 шт. | Масса нетто | Страна происхождения | Штрих-код | Диаметр, мм | Тип присоединения | Артикул | Фирма производитель | Гарантия Гарантия Гарантийный срок со дня продажи.
|  |  | 5 лет | 0.046 кг | Россия | 4640014215500 | 40 | внутренняя пайка | 10598 | ООО "РосТурПласт"
Муфта PP-R белая внутренняя пайка Дн 75 РосТурПласт 21019 | 79,32 Р | Под заказ | Срок службы | Гарантия производителя Гарантия производителя Гарантийный срок со дня производства товара.
|  |  | 5 лет | 50 лет
Муфта PP-R белая внутренняя пайка Дн 90 РосТурПласт 21021 | 123,96 Р | Под заказ | Масса нетто | Страна происхождения | Штрих-код | Диаметр, мм | Тип присоединения | Артикул | Фирма производитель | Гарантия Гарантия Гарантийный срок со дня продажи.
|  |  | 5 лет | 0.074 кг | Россия | 4640014215517 | 50 | внутренняя пайка | 10599 | ООО "РосТурПласт"
Муфта PP-R белая внутренняя пайка Дн 110 РосТурПласт 21023 | 234,12 Р | Под заказ | Срок службы | Гарантия производителя Гарантия производителя Гарантийный срок со дня производства товара.
|  |  | 5 лет | 50 лет
- | - | -
Муфта PP-R комбинированная белая РосТурПласт |  | /data/thumbs/w500h800Nf_pngfltr_wmi/collections/29/53229/86981.png?hash=47962d |  | /data/thumbs/w500h800Nf_pngfltr_wmi/collections/29/53229/86976.png?hash=3fdc5e |  | /data/thumbs/w500h800Nf_pngfltr_wmi/collections/29/53229/86978.png?hash=427e6d |  | /data/thumbs/w500h800Nf_pngfltr_wmi/collections/29/53229/86979.png?hash=661e36 |  | /data/thumbs/w500h800Nf_pngfltr_wmi/collections/29/53229/86980.png?hash=6bdba4 |  | /data/thumbs/w500h800Nf_pngfltr_wmi/collections/29/53229/86982.png?hash=3877f0 |  | /data/thumbs/w500h800Nf_pngfltr_wmi/collections/29/53229/86983.png?hash=61c0a9 |  | /data/thumbs/w500h800Nf_pngfltr_wmi/collections/29/53229/86985.png?hash=8126f5
Описание
Бренд |  | Материал |  | Инженерная система
РосТурПласт |  | PP-R |  | Водоснабжение, Отопление
Варианты
Муфта PP-R комбинированная белая ВР Дн 20х1/2" РосТурПласт 10652 | 27,60 Р | В наличии — 10743 шт. | Масса нетто | Страна происхождения | Штрих-код | Диаметр, мм | Тип присоединения | Артикул | Фирма производитель | Гарантия Гарантия Гарантийный срок со дня продажи. | Срок службы | Гарантия производителя Гарантия производителя Гарантийный срок со дня производства товара.
|  |  | 0.04 кг | Россия | 4640014210321 | 20 | внутренняя резьба | 10652 | ООО "РосТурПласт" | 5 лет | 50 лет
Муфта PP-R комбинированная белая ВР Дн 20х3/4" РосТурПласт 10653 | 40,68 Р | В наличии — 316 шт. | Масса нетто | Страна происхождения | Штрих-код | Диаметр, мм | Тип присоединения | Артикул | Фирма производитель | Гарантия Гарантия Гарантийный срок со дня продажи.
|  |  | 5 лет | 0.05 кг | Россия | 4640014210338 | 20 | внутренняя резьба | 10653 | ООО "РосТурПласт"
Муфта PP-R комбинированная белая ВР Дн 25х1/2" РосТурПласт 10654 | 32,28 Р | В наличии — 1338 шт. | Срок службы | Гарантия производителя Гарантия производителя Гарантийный срок со дня производства товара.
|  |  | 5 лет | 50 лет
Муфта PP-R комбинированная белая ВР Дн 25х3/4" РосТурПласт 10655 | 40,56 Р | В наличии — 3749 шт. | Масса нетто | Страна происхождения | Штрих-код | Диаметр, мм | Тип присоединения | Артикул | Фирма производитель | Гарантия Гарантия Гарантийный срок со дня продажи.
|  |  | 5 лет | 0.04 кг | Россия | 4640014210345 | 25 | внутренняя резьба | 10654 | ООО "РосТурПласт"
Муфта PP-R комбинированная белая ВР Дн 32х3/4" РосТурПласт 10657 | 43,20 Р | В наличии — 359 шт. | Срок службы | Гарантия производителя Гарантия производителя Гарантийный срок со дня производства товара.
|  |  | 5 лет | 50 лет
Муфта PP-R комбинированная белая ВР Дн 32х1" РосТурПласт 10656 | 69,24 Р | В наличии — 3969 шт. | Масса нетто | Страна происхождения | Штрих-код | Диаметр, мм | Тип присоединения | Артикул | Фирма производитель | Гарантия Гарантия Гарантийный срок со дня продажи.
|  |  | 5 лет | 0.063 кг | Россия | 4640014210352 | 25 | внутренняя резьба | 10655 | ООО "РосТурПласт"
- | - | -
Муфта PP-R комбинированная белая РосТурПласт |  | /data/thumbs/w500h800Nfltr_wmi/collections/35/53235/33651.jpg?hash=3ddf6c
Описание
Бренд |  | Материал |  | Инженерная система
РосТурПласт |  | PP-R |  | Водоснабжение, Отопление
Варианты
Муфта PP-R комбинированная белая НР Дн 20х1/2" РосТурПласт 10662 | 34,80 Р | В наличии — 18232 шт. | Масса нетто | Страна происхождения | Штрих-код | Диаметр, мм | Тип присоединения | Артикул | Фирма производитель | Гарантия Гарантия Гарантийный срок со дня продажи. | Срок службы | Гарантия производителя Гарантия производителя Гарантийный срок со дня производства товара.
|  |  | 0.04 кг | Россия | 4640014210383 | 20 | наружная резьба | 10662 | ООО "РосТурПласт" | 5 лет | 50 лет
Муфта PP-R комбинированная белая НР Дн 20х3/4" РосТурПласт 10663 | 53,64 Р | В наличии — 200 шт. | Масса нетто | Страна происхождения | Штрих-код | Диаметр, мм | Тип присоединения | Артикул | Фирма производитель | Гарантия Гарантия Гарантийный срок со дня продажи.
|  |  | 5 лет | 0.06 кг | Россия | 4640014210390 | 20 | наружная резьба | 10663 | ООО "РосТурПласт"
Муфта PP-R комбинированная белая НР Дн 25х1/2" РосТурПласт 10664 | 38,04 Р | В наличии — 1255 шт. | Срок службы | Гарантия производителя Гарантия производителя Гарантийный срок со дня производства товара.
|  |  | 5 лет | 50 лет
Муфта PP-R комбинированная белая НР Дн 25х3/4" РосТурПласт 10665 | 53,28 Р | В наличии — 6049 шт. | Масса нетто | Страна происхождения | Штрих-код | Диаметр, мм | Тип присоединения | Артикул | Фирма производитель | Гарантия Гарантия Гарантийный срок со дня продажи.
|  |  | 5 лет | 0.04 кг | Россия | 4640014210406 | 25 | наружная резьба | 10664 | ООО "РосТурПласт"
Муфта PP-R комбинированная белая НР Дн 32х3/4" РосТурПласт 10667 | 63,24 Р | Ожидает поступления | Срок службы | Гарантия производителя Гарантия производителя Гарантийный срок со дня производства товара.
|  |  | 5 лет | 50 лет
Муфта PP-R комбинированная белая НР Дн 32х1" РосТурПласт 10666 | 79,32 Р | В наличии — 3329 шт. | Масса нетто | Страна происхождения | Штрих-код | Диаметр, мм | Тип присоединения | Артикул | Фирма производитель | Гарантия Гарантия Гарантийный срок со дня продажи.
|  |  | 5 лет | 0.06 кг | Россия | 4640014210413 | 25 | наружная резьба | 10665 | ООО "РосТурПласт"
- | - | -
Муфта PP-R переходная белая РосТурПласт |  | /data/thumbs/w500h800Nfltr_wmi/collections/83/53283/33716.jpg?hash=a10113
Описание
Бренд |  | Материал |  | Инженерная система
РосТурПласт |  | PP-R |  | Водоснабжение, Отопление
Варианты
Муфта PP-R переходная белая внутр/наруж пайка Дн 25х20 РосТурПласт 10676 | 3,24 Р | В наличии — 4180 шт. | Масса нетто | Страна происхождения | Штрих-код | Диаметр, мм | Переход на диаметр, мм | Тип присоединения | Артикул | Фирма производитель | Гарантия Гарантия Гарантийный срок со дня продажи. | Срок службы | Гарантия производителя Гарантия производителя Гарантийный срок со дня производства товара.
|  |  | 0.01 кг | Россия | 4640014210314 | 25 | х20 | внутренняя/наружная пайка | 10676 | ООО "РосТурПласт" | 5 лет | 50 лет
Муфта PP-R переходная белая внутр/наруж пайка Дн 32х20 РосТурПласт 10677 | 6,24 Р | В наличии — 1180 шт. | Масса нетто | Страна происхождения | Штрих-код | Диаметр, мм | Переход на диаметр, мм | Тип присоединения | Артикул | Фирма производитель | Гарантия Гарантия Гарантийный срок со дня продажи.
|  |  | 5 лет | 0.013 кг | Россия | 4640014215494 | 32 | х20 | внутренняя/наружная пайка | 10677 | ООО "РосТурПласт"
Муфта PP-R переходная белая внутр/наруж пайка Дн 32х25 РосТурПласт 10678 | 6,48 Р | В наличии — 2497 шт. | Срок службы | Гарантия производителя Гарантия производителя Гарантийный срок со дня производства товара.
|  |  | 5 лет | 50 лет
Муфта PP-R переходная белая внутр/наруж пайка Дн 40х20 РосТурПласт 10679 | 9,84 Р | В наличии — 561 шт. | Масса нетто | Страна происхождения | Штрих-код | Диаметр, мм | Переход на диаметр, мм | Тип присоединения | Артикул | Фирма производитель | Гарантия Гарантия Гарантийный срок со дня продажи.
|  |  | 5 лет | 0.015 кг | Россия | 4640014210291 | 32 | х25 | внутренняя/наружная пайка | 10678 | ООО "РосТурПласт"
Муфта PP-R переходная белая внутр/наруж пайка Дн 40х25 РосТурПласт 10680 | 10,32 Р | В наличии — 1128 шт. | Срок службы | Гарантия производителя Гарантия производителя Гарантийный срок со дня производства товара.
|  |  | 5 лет | 50 лет
Муфта PP-R переходная белая внутр/наруж пайка Дн 40х32 РосТурПласт 10681 | 11,76 Р | В наличии — 3970 шт. | Масса нетто | Страна происхождения | Штрих-код | Диаметр, мм | Переход на диаметр, мм | Тип присоединения | Артикул | Фирма производитель | Гарантия Гарантия Гарантийный срок со дня продажи.
|  |  | 5 лет | 0.02 кг | Россия | 4640014218129 | 40 | х20 | внутренняя/наружная пайка | 10679 | ООО "РосТурПласт"
Муфта PP-R переходная белая внутр/наруж пайка Дн 50х20 РосТурПласт 10682 | 15,84 Р | В наличии — 324 шт. | Срок службы | Гарантия производителя Гарантия производителя Гарантийный срок со дня производства товара.
|  |  | 5 лет | 50 лет
Муфта PP-R переходная белая внутр/наруж пайка Дн 50х25 РосТурПласт 10683 | 16,32 Р | В наличии — 4 шт. | Масса нетто | Страна происхождения | Штрих-код | Диаметр, мм | Переход на диаметр, мм | Тип присоединения | Артикул | Фирма производитель | Гарантия Гарантия Гарантийный срок со дня продажи.
|  |  | 5 лет | 0.025 кг | Россия | 4640014218136 | 40 | х25 | внутренняя/наружная пайка | 10680 | ООО "РосТурПласт"
Муфта PP-R переходная белая внутр/наруж пайка Дн 50х32 РосТурПласт 10684 | 17,52 Р | В наличии — 314 шт. | Срок службы | Гарантия производителя Гарантия производителя Гарантийный срок со дня производства товара.
|  |  | 5 лет | 50 лет
Муфта PP-R переходная белая внутр/наруж пайка Дн 50х40 РосТурПласт 10685 | 20,40 Р | В наличии — 557 шт. | Масса нетто | Страна происхождения | Штрих-код | Диаметр, мм | Переход на диаметр, мм | Тип присоединения | Артикул | Фирма производитель | Гарантия Гарантия Гарантийный срок со дня продажи.
|  |  | 5 лет | 0.03 кг | Россия | 4640014218143 | 40 | х32 | внутренняя/наружная пайка | 10681 | ООО "РосТурПласт"
Муфта PP-R переходная белая внутр/наруж пайка Дн 63х32 РосТурПласт 10686 | 29,52 Р | В наличии — 77 шт. | Срок службы | Гарантия производителя Гарантия производителя Гарантийный срок со дня производства товара.
|  |  | 5 лет | 50 лет
Муфта PP-R переходная белая внутр/наруж пайка Дн 63х40 РосТурПласт 10687 | 30,36 Р | В наличии — 136 шт. | Масса нетто | Страна происхождения | Штрих-код | Диаметр, мм | Переход на диаметр, мм | Тип присоединения | Артикул | Фирма производитель | Гарантия Гарантия Гарантийный срок со дня продажи.
|  |  | 5 лет | 0.03 кг | Россия | 4640014218150 | 50 | х20 | внутренняя/наружная пайка | 10682 | ООО "РосТурПласт"
Муфта PP-R переходная белая внутр/наруж пайка Дн 63х50 РосТурПласт 10688 | 34,80 Р | В наличии — 363 шт. | Срок службы | Гарантия производителя Гарантия производителя Гарантийный срок со дня производства товара.
|  |  | 5 лет | 50 лет
Муфта PP-R переходная белая внутр/наруж пайка Дн 75х50 РосТурПласт 21311 | 42,24 Р | Под заказ | Масса нетто | Страна происхождения | Штрих-код | Диаметр, мм | Переход на диаметр, мм | Тип присоединения | Артикул | Фирма производитель | Гарантия Гарантия Гарантийный срок со дня продажи.
|  |  | 5 лет | 0.03 кг | Россия | 4640014218167 | 50 | х25 | внутренняя/наружная пайка | 10683 | ООО "РосТурПласт"
Муфта PP-R переходная белая внутр/наруж пайка Дн 75х63 РосТурПласт 21151 | 81,60 Р | В наличии — 66 шт. | Срок службы | Гарантия производителя Гарантия производителя Гарантийный срок со дня производства товара.
|  |  | 5 лет | 50 лет
Муфта PP-R переходная белая внутр/наруж пайка Дн 90х63 РосТурПласт 21227 | 91,80 Р | Под заказ | Масса нетто | Страна происхождения | Штрих-код | Диаметр, мм | Переход на диаметр, мм | Тип присоединения | Артикул | Фирма производитель | Гарантия Гарантия Гарантийный срок со дня продажи.
|  |  | 5 лет | 0.045 кг | Россия | 4640014218174 | 50 | х32 | внутренняя/наружная пайка | 10684 | ООО "РосТурПласт"
Муфта PP-R переходная белая внутр/наруж пайка Дн 90х75 РосТурПласт 21152 | 120,36 Р | Под заказ | Срок службы | Гарантия производителя Гарантия производителя Гарантийный срок со дня производства товара.
|  |  | 5 лет | 50 лет
Муфта PP-R переходная белая внутр/наруж пайка Дн 110х63 РосТурПласт 21312 | 123,72 Р | Под заказ | Масса нетто | Страна происхождения | Штрих-код | Диаметр, мм | Переход на диаметр, мм | Тип присоединения | Артикул | Фирма производитель | Гарантия Гарантия Гарантийный срок со дня продажи.
|  |  | 5 лет | 0.05 кг | Россия | 4640014218181 | 50 | х40 | внутренняя/наружная пайка | 10685 | ООО "РосТурПласт"
Муфта PP-R переходная белая внутр/наруж пайка Дн 110х75 РосТурПласт 21313 | 138,48 Р | Под заказ | Срок службы | Гарантия производителя Гарантия производителя Гарантийный срок со дня производства товара.
|  |  | 5 лет | 50 лет
Муфта PP-R переходная белая внутр/наруж пайка Дн 110х90 РосТурПласт 21153 | 149,64 Р | Под заказ | Масса нетто | Страна происхождения | Штрих-код | Диаметр, мм | Переход на диаметр, мм | Тип присоединения | Артикул | Фирма производитель | Гарантия Гарантия Гарантийный срок со дня продажи.
|  |  | 5 лет | 0.07 кг | Россия | 4640014218198 | 63 | х32 | внутренняя/наружная пайка | 10686 | ООО "РосТурПласт"
- | - | -
Муфта PP-R комбинированная белая РосТурПласт |  | /data/thumbs/w500h800Nf_pngfltr_wmi/collections/85/53285/84974.png?hash=c011a1 |  | /data/thumbs/w500h800Nf_pngfltr_wmi/collections/85/53285/84970.png?hash=155dab |  | /data/thumbs/w500h800Nf_pngfltr_wmi/collections/85/53285/84971.png?hash=85b4fc |  | /data/thumbs/w500h800Nf_pngfltr_wmi/collections/85/53285/84972.png?hash=f0b486 |  | /data/thumbs/w500h800Nf_pngfltr_wmi/collections/85/53285/84973.png?hash=f3a3ad |  | /data/thumbs/w500h800Nf_pngfltr_wmi/collections/85/53285/84975.png?hash=d962d5 |  | /data/thumbs/w500h800Nf_pngfltr_wmi/collections/85/53285/84976.png?hash=86ad97 |  | /data/thumbs/w500h800Nf_pngfltr_wmi/collections/85/53285/84977.png?hash=ba70dc
Описание
Бренд |  | Материал |  | Инженерная система
РосТурПласт |  | PP-R |  | Водоснабжение, Отопление
Варианты
Муфта PP-R комбинированная белая с накидной гайкой Дн 20х1/2" на метал. штуцере РосТурПласт 10696 | 70,44 Р | В наличии — 852 шт. | Масса нетто | Страна происхождения | Штрих-код | Диаметр, мм | Тип присоединения | Исполнение | Артикул | Фирма производитель | Гарантия Гарантия Гарантийный срок со дня продажи. | Срок службы | Гарантия производителя Гарантия производителя Гарантийный срок со дня производства товара.
|  |  | 0.051 кг | Россия | 4640014217078 | 20 | с накидной гайкой | на металлическом штуцере | 10696 | ООО "РосТурПласт" | 5 лет | 50 лет
Муфта PP-R комбинированная белая с накидной гайкой Дн 20х3/4" на метал. штуцере РосТурПласт 10697 | 104,64 Р | В наличии — 250 шт. | Масса нетто | Страна происхождения | Диаметр, мм | Тип присоединения | Исполнение | Артикул | Фирма производитель | Гарантия Гарантия Гарантийный срок со дня продажи.
|  |  | 5 лет | 0.074 кг | Россия | 20 | с накидной гайкой | на металлическом штуцере | 10697 | ООО "РосТурПласт"
Муфта PP-R комбинированная белая с накидной гайкой Дн 25х3/4" на метал. штуцере РосТурПласт 10699 | 103,92 Р | В наличии — 313 шт. | Срок службы | Гарантия производителя Гарантия производителя Гарантийный срок со дня производства товара.
|  |  | 5 лет | 50 лет
Муфта PP-R комбинированная белая с накидной гайкой Дн 25х1" на метал. штуцере РосТурПласт 14259 | 184,20 Р | Ожидает поступления | Масса нетто | Страна происхождения | Штрих-код | Диаметр, мм | Тип присоединения | Исполнение | Артикул | Фирма производитель | Гарантия Гарантия Гарантийный срок со дня продажи.
|  |  | 5 лет | 0.071 кг | Россия | 4640014217092 | 25 | с накидной гайкой | на металлическом штуцере | 10699 | ООО "РосТурПласт"
Муфта PP-R комбинированная белая с накидной гайкой Дн 32х1 1/4" на метал. штуцере РосТурПласт 14620 | 261 Р | В наличии — 144 шт. | Срок службы | Гарантия производителя Гарантия производителя Гарантийный срок со дня производства товара.
|  |  | 5 лет | 50 лет
- | - | -
Муфта PP-R комбинированная разъемная белая РосТурПласт |  | /data/thumbs/w500h800Nf_pngfltr_wmi/collections/73/81973/86126.png?hash=0a74b7 |  | /data/thumbs/w500h800Nf_pngfltr_wmi/collections/73/81973/86058.png?hash=591085 |  | /data/thumbs/w500h800Nf_pngfltr_wmi/collections/73/81973/86114.png?hash=db0a6e |  | /data/thumbs/w500h800Nf_pngfltr_wmi/collections/73/81973/86122.png?hash=1658f6 |  | /data/thumbs/w500h800Nf_pngfltr_wmi/collections/73/81973/86125.png?hash=aea9ee |  | /data/thumbs/w500h800Nf_pngfltr_wmi/collections/73/81973/86128.png?hash=4b98e7 |  | /data/thumbs/w500h800Nf_pngfltr_wmi/collections/73/81973/86129.png?hash=98f259 |  | /data/thumbs/w500h800Nf_pngfltr_wmi/collections/73/81973/86130.png?hash=70b0c2
Описание
Бренд |  | Материал |  | Инженерная система
РосТурПласт |  | PP-R |  | Водоснабжение, Отопление
Варианты
Муфта PP-R комбинированная разъемная белая НР Дн 20х1/2" РосТурПласт 10640 | 69,72 Р | В наличии — 4651 шт. | Масса нетто | Страна происхождения | Штрих-код | Диаметр, мм | Тип присоединения | Артикул | Фирма производитель | Гарантия Гарантия Гарантийный срок со дня продажи. | Срок службы | Гарантия производителя Гарантия производителя Гарантийный срок со дня производства товара.
|  |  | 0.07 кг | Россия | 4640014210550 | 20 | наружная резьба | 10640 | ООО "РосТурПласт" | 5 лет | 50 лет
Муфта PP-R комбинированная разъемная белая НР Дн 20х3/4" РосТурПласт 10641 | 91,32 Р | В наличии — 576 шт. | Масса нетто | Страна происхождения | Штрих-код | Диаметр, мм | Тип присоединения | Артикул | Фирма производитель | Гарантия Гарантия Гарантийный срок со дня продажи.
|  |  | 5 лет | 0.08 кг | Россия | 4640014210567 | 20 | наружная резьба | 10641 | ООО "РосТурПласт"
Муфта PP-R комбинированная разъемная белая НР Дн 20х1" РосТурПласт 10639 | 156,60 Р | В наличии — 99 шт. | Срок службы | Гарантия производителя Гарантия производителя Гарантийный срок со дня производства товара.
|  |  | 5 лет | 50 лет
Муфта PP-R комбинированная разъемная белая НР Дн 25х1/2" РосТурПласт 10643 | 108,36 Р | В наличии — 663 шт. | Масса нетто | Страна происхождения | Штрих-код | Диаметр, мм | Тип присоединения | Артикул | Фирма производитель | Гарантия Гарантия Гарантийный срок со дня продажи.
|  |  | 5 лет | 0.15 кг | Россия | 4640014210574 | 20 | наружная резьба | 10639 | ООО "РосТурПласт"
Муфта PP-R комбинированная разъемная белая НР Дн 25х3/4" РосТурПласт 10644 | 110,64 Р | В наличии — 2649 шт. | Срок службы | Гарантия производителя Гарантия производителя Гарантийный срок со дня производства товара.
|  |  | 5 лет | 50 лет
Муфта PP-R комбинированная разъемная белая НР Дн 25х1" РосТурПласт 10642 | 132,36 Р | В наличии — 582 шт. | Масса нетто | Страна происхождения | Штрих-код | Диаметр, мм | Тип присоединения | Артикул | Фирма производитель | Гарантия Гарантия Гарантийный срок со дня продажи.
|  |  | 5 лет | 0.11 кг | Россия | 4640014218037 | 25 | наружная резьба | 10643 | ООО "РосТурПласт"
Муфта PP-R комбинированная разъемная белая НР Дн 32х3/4" РосТурПласт 10647 | 146,76 Р | В наличии — 753 шт. | Срок службы | Гарантия производителя Гарантия производителя Гарантийный срок со дня производства товара.
|  |  | 5 лет | 50 лет
Муфта PP-R комбинированная разъемная белая НР Дн 32х1" РосТурПласт 10646 | 155,16 Р | В наличии — 2872 шт. | Масса нетто | Страна происхождения | Штрих-код | Диаметр, мм | Тип присоединения | Артикул | Фирма производитель | Гарантия Гарантия Гарантийный срок со дня продажи.
|  |  | 5 лет | 0.1 кг | Россия | 4640014210581 | 25 | наружная резьба | 10644 | ООО "РосТурПласт"
Муфта PP-R комбинированная разъемная белая НР Дн 32х1 1/4" РосТурПласт 10645 | 213,24 Р | В наличии — 332 шт. | Срок службы | Гарантия производителя Гарантия производителя Гарантийный срок со дня производства товара.
|  |  | 5 лет | 50 лет
Муфта PP-R комбинированная разъемная белая НР Дн 40х1 1/4" РосТурПласт 10648 | 277,32 Р | В наличии — 346 шт. | Масса нетто | Страна происхождения | Штрих-код | Диаметр, мм | Тип присоединения | Артикул | Фирма производитель | Гарантия Гарантия Гарантийный срок со дня продажи.
|  |  | 5 лет | 0.129 кг | Россия | 4640014210598 | 25 | наружная резьба | 10642 | ООО "РосТурПласт"
Муфта PP-R комбинированная разъемная белая НР Дн 50х1 1/2" РосТурПласт 10649 | 524,16 Р | В наличии — 109 шт. | Срок службы | Гарантия производителя Гарантия производителя Гарантийный срок со дня производства товара.
|  |  | 5 лет | 50 лет
Муфта PP-R комбинированная разъемная белая НР Дн 63х2" РосТурПласт 10650 | 948,12 Р | В наличии — 60 шт. | Масса нетто | Страна происхождения | Штрих-код | Диаметр, мм | Тип присоединения | Артикул | Фирма производитель | Гарантия Гарантия Гарантийный срок со дня продажи.
|  |  | 5 лет | 0.147 кг | Россия | 4640014210604 | 32 | наружная резьба | 10647 | ООО "РосТурПласт"
Муфта PP-R комбинированная разъемная белая НР Дн 75х2 1/2" РосТурПласт 22676 | 1 898,16 Р | Под заказ | Срок службы | Гарантия производителя Гарантия производителя Гарантийный срок со дня производства товара.
|  |  | 5 лет | 50 лет
- | - | -
Труба МП PEX-AL-PEX 6001 Ру10 Aquasfera |  | /data/thumbs/w500h800Nf_pngfltr_wmi/collections/52/297252/69651.png?hash=542695
Описание
Бренд |  | Назначение |  | Материал |  | Модель |  | Инженерная система
Aquasfera |  | МП |  | PEX-AL-PEX |  | 6001 |  | Водоснабжение, Отопление
Варианты
Труба МП PEX-AL-PEX 6001 Дн 16х2,0 Ру10 бухта 100м белый 95С Aquasfera 6001-01 | 38,76 Р | В наличии — 154080 м | Масса нетто | Страна происхождения | Штрих-код | Диаметр, мм | Толщина стенки, мм Толщина стенки, мм Толщина стенки трубы, мм | Размер | Артикул | Максимальная температура Максимальная температура Максимальная допустимая температура рабочей среды | Цвет | Среда рабочая Среда рабочая Транспортируемая жидкость, газ | Фирма производитель | Температура рабочей среды | Гарантия Гарантия Гарантийный срок со дня продажи. | Срок службы | Гарантия производителя Гарантия производителя Гарантийный срок со дня производства товара.
|  |  | 0.115 кг | Китай | 4606034160473 | 16 | х2,0 | бухта 100м | 6001-01 | 95С | белый | вода | ООО "Аквасфера" | до +95 oC | 10 лет | 50 лет | 5 лет
Труба МП PEX-AL-PEX 6001 Дн 20х2,0 Ру10 бухта 100м белый 95С Aquasfera 6001-02 | 52,92 Р | В наличии — 18540 м | Масса нетто | Страна происхождения | Штрих-код | Диаметр, мм | Толщина стенки, мм Толщина стенки, мм Толщина стенки трубы, мм | Размер | Артикул | Максимальная температура Максимальная температура Максимальная допустимая температура рабочей среды | Цвет | Среда рабочая Среда рабочая Транспортируемая жидкость, газ | Фирма производитель | Гарантия Гарантия Гарантийный срок со дня продажи. | Срок службы | Гарантия производителя Гарантия производителя Гарантийный срок со дня производства товара.
|  |  | 0.17 кг | Китай | 4606034160480 | 20 | х2,0 | бухта 100м | 6001-02 | 95С | белый | вода | ООО "Аквасфера" | 10 лет | 50 лет | 5 лет
Труба МП PEX-AL-PEX 6001 Дн 26х3,0 Ру10 бухта 100м белый 95С Aquasfera 6001-03 | 109,44 Р | В наличии — 31550 м | Масса нетто | Страна происхождения | Штрих-код | Диаметр, мм | Толщина стенки, мм Толщина стенки, мм Толщина стенки трубы, мм | Размер | Артикул | Максимальная температура Максимальная температура Максимальная допустимая температура рабочей среды | Цвет | Среда рабочая Среда рабочая Транспортируемая жидкость, газ | Фирма производитель | Гарантия Гарантия Гарантийный срок со дня продажи. | Срок службы | Гарантия производителя Гарантия производителя Гарантийный срок со дня производства товара.
|  |  | 0.3 кг | Китай | 4606034160497 | 26 | х3,0 | бухта 100м | 6001-03 | 95С | белый | вода | ООО "Аквасфера" | 10 лет | 50 лет | 5 лет
Труба МП PEX-AL-PEX 6001 Дн 32х3,0 Ру10 бухта 50м белый 95С Aquasfera 6001-04 | 127,92 Р | В наличии — 8885 м | Масса нетто | Страна происхождения | Штрих-код | Диаметр, мм | Толщина стенки, мм Толщина стенки, мм Толщина стенки трубы, мм | Размер | Артикул | Максимальная температура Максимальная температура Максимальная допустимая температура рабочей среды | Цвет | Среда рабочая Среда рабочая Транспортируемая жидкость, газ | Фирма производитель | Гарантия Гарантия Гарантийный срок со дня продажи. | Срок службы | Гарантия производителя Гарантия производителя Гарантийный срок со дня производства товара.
|  |  | 0.37 кг | Китай | 4606034160503 | 32 | х3,0 | бухта 50м | 6001-04 | 95С | белый | вода | ООО "Аквасфера" | 10 лет | 50 лет | 5 лет
- | - | -
Муфта МП латунь никель обжим 7001 НР ГОСТ 32415-2013 Aquasfera |  | /data/thumbs/w500h800Nf_pngfltr_wmi/collections/53/297253/95561.png?hash=2adefa |  | /data/thumbs/w500h800Nf_pngfltr_wmi/collections/53/297253/95563.png?hash=748d90 |  | /data/thumbs/w500h800Nf_pngfltr_wmi/collections/53/297253/95564.png?hash=2e5345 |  | /data/thumbs/w500h800Nf_pngfltr_wmi/collections/53/297253/95565.png?hash=3d76ce |  | /data/thumbs/w500h800Nf_pngfltr_wmi/collections/53/297253/95566.png?hash=d5587d |  | /data/thumbs/w500h800Nf_pngfltr_wmi/collections/53/297253/95567.png?hash=740467 |  | /data/thumbs/w500h800Nf_pngfltr_wmi/collections/53/297253/95568.png?hash=9fea85 |  | /data/thumbs/w500h800Nf_pngfltr_wmi/collections/53/297253/95569.png?hash=69c09d
Описание
Бренд |  | Назначение |  | Материал |  | Модель |  | Покрытие |  | Инженерная система
Aquasfera |  | МП |  | латунь |  | 7001 |  | никель |  | Водоснабжение, Отопление
Варианты
Муфта МП латунь никель обжим 7001 Дн 16х1/2" НР ГОСТ 32415-2013 Aquasfera 7001-01 | 82,80 Р | Ожидает поступления | Масса нетто | Страна происхождения | Штрих-код | Диаметр, мм | Диаметр резьбы | Артикул | Среда рабочая Среда рабочая Транспортируемая жидкость, газ | Строительная длина | Фирма производитель | Температура рабочей среды | Гарантия Гарантия Гарантийный срок со дня продажи. | Срок службы | Гарантия производителя Гарантия производителя Гарантийный срок со дня производства товара.
|  |  | 0.063 кг | Китай | 4606034161890 | 16 | 1/2" | 7001-01 | воздух, вода, раствор гликоля | 39 мм | ООО "Аквасфера" | до +95 oC | 5 лет | 50 лет
Муфта МП латунь никель обжим 7001 Дн 16х3/4" НР ГОСТ 32415-2013 Aquasfera 7001-02 | 105,24 Р | В наличии — 813 шт. | Масса нетто | Страна происхождения | Штрих-код | Диаметр, мм | Диаметр резьбы | Артикул | Среда рабочая Среда рабочая Транспортируемая жидкость, газ | Строительная длина | Фирма производитель | Температура рабочей среды | Гарантия Гарантия Гарантийный срок со дня продажи.
|  |  | 5 лет | 0.068 кг | Китай | 4606034161906 | 16 | 3/4" | 7001-02 | вода, раствор гликоля, воздух | 39,5 мм | ООО "Аквасфера" | до +95 oC
Муфта МП латунь никель обжим 7001 Дн 20х1/2" НР ГОСТ 32415-2013 Aquasfera 7001-03 | 118,56 Р | В наличии — 5667 шт. | Срок службы | Гарантия производителя Гарантия производителя Гарантийный срок со дня производства товара.
|  |  | 5 лет | 50 лет
Муфта МП латунь никель обжим 7001 Дн 20х3/4" НР ГОСТ 32415-2013 Aquasfera 7001-04 | 120 Р | В наличии — 1947 шт. | Масса нетто | Страна происхождения | Штрих-код | Диаметр, мм | Диаметр резьбы | Артикул | Среда рабочая Среда рабочая Транспортируемая жидкость, газ | Строительная длина | Фирма производитель | Температура рабочей среды | Гарантия Гарантия Гарантийный срок со дня продажи.
|  |  | 5 лет | 0.084 кг | Китай | 4606034161913 | 20 | 1/2" | 7001-03 | воздух, вода, раствор гликоля | 39.5 мм | ООО "Аквасфера" | до +95 oC
Муфта МП латунь никель обжим 7001 Дн 26х3/4" НР ГОСТ 32415-2013 Aquasfera 7001-05 | 216,72 Р | Ожидает поступления | Срок службы | Гарантия производителя Гарантия производителя Гарантийный срок со дня производства товара.
|  |  | 5 лет | 50 лет
Муфта МП латунь никель обжим 7001 Дн 26х1" НР ГОСТ 32415-2013 Aquasfera 7001-06 | 215,76 Р | В наличии — 170 шт. | Масса нетто | Страна происхождения | Штрих-код | Диаметр, мм | Диаметр резьбы | Артикул | Среда рабочая Среда рабочая Транспортируемая жидкость, газ | Строительная длина | Фирма производитель | Температура рабочей среды | Гарантия Гарантия Гарантийный срок со дня продажи.
|  |  | 5 лет | 0.094 кг | Китай | 4606034162125 | 20 | 3/4" | 7001-04 | воздух, вода, раствор гликоля | 41 мм | ООО "Аквасфера" | до +95 oC
Муфта МП латунь никель обжим 7001 Дн 32х1" НР ГОСТ 32415-2013 Aquasfera 7001-07 | 320,04 Р | В наличии — 106 шт. | Срок службы | Гарантия производителя Гарантия производителя Гарантийный срок со дня производства товара.
|  |  | 5 лет | 50 лет
- | - | -
Муфта МП латунь никель обжим 7002 ВР ГОСТ 32415-2013 Aquasfera |  | /data/thumbs/w500h800Nf_pngfltr_wmi/collections/54/297254/99120.png?hash=dab622 |  | /data/thumbs/w500h800Nf_pngfltr_wmi/collections/54/297254/99121.png?hash=6ab676 |  | /data/thumbs/w500h800Nf_pngfltr_wmi/collections/54/297254/99122.png?hash=c35565 |  | /data/thumbs/w500h800Nf_pngfltr_wmi/collections/54/297254/99123.png?hash=e1dae1 |  | /data/thumbs/w500h800Nf_pngfltr_wmi/collections/54/297254/99124.png?hash=9eeff2 |  | /data/thumbs/w500h800Nf_pngfltr_wmi/collections/54/297254/99125.png?hash=ee7058 |  | /data/thumbs/w500h800Nf_pngfltr_wmi/collections/54/297254/99126.png?hash=54d809 |  | /data/thumbs/w500h800Nf_pngfltr_wmi/collections/54/297254/99127.png?hash=6f8d19
Описание
Бренд |  | Назначение |  | Материал |  | Модель |  | Покрытие |  | Инженерная система
Aquasfera |  | МП |  | латунь |  | 7002 |  | никель |  | Водоснабжение, Отопление
Варианты
Муфта МП латунь никель обжим 7002 Дн 16х1/2" ВР ГОСТ 32415-2013 Aquasfera 7002-01 | 82,20 Р | В наличии — 10383 шт. | Масса нетто | Страна происхождения | Штрих-код | Диаметр, мм | Диаметр резьбы | Артикул | Среда рабочая Среда рабочая Транспортируемая жидкость, газ | Строительная длина | Фирма производитель | Температура рабочей среды | Гарантия Гарантия Гарантийный срок со дня продажи. | Срок службы | Гарантия производителя Гарантия производителя Гарантийный срок со дня производства товара.
|  |  | 0.064 кг | Китай | 4606034160909 | 16 | 1/2" | 7002-01 | вода, раствор гликоля, воздух | 33,5 мм | ООО "Аквасфера" | до +95 oC | 5 лет | 50 лет
Муфта МП латунь никель обжим 7002 Дн 16х3/4" ВР ГОСТ 32415-2013 Aquasfera 7002-02 | 112,20 Р | В наличии — 1712 шт. | Масса нетто | Страна происхождения | Штрих-код | Диаметр, мм | Диаметр резьбы | Артикул | Среда рабочая Среда рабочая Транспортируемая жидкость, газ | Строительная длина | Фирма производитель | Температура рабочей среды | Гарантия Гарантия Гарантийный срок со дня продажи.
|  |  | 5 лет | 0.09 кг | Китай | 4606034160916 | 16 | 3/4" | 7002-02 | вода, раствор гликоля, воздух | 35 мм | ООО "Аквасфера" | до +95 oC
Муфта МП латунь никель обжим 7002 Дн 20х1/2" ВР ГОСТ 32415-2013 Aquasfera 7002-03 | 135,96 Р | В наличии — 2901 шт. | Срок службы | Гарантия производителя Гарантия производителя Гарантийный срок со дня производства товара.
|  |  | 5 лет | 50 лет
Муфта МП латунь никель обжим 7002 Дн 20х3/4" ВР ГОСТ 32415-2013 Aquasfera 7002-04 | 164,64 Р | В наличии — 2178 шт. | Масса нетто | Страна происхождения | Штрих-код | Диаметр, мм | Диаметр резьбы | Артикул | Среда рабочая Среда рабочая Транспортируемая жидкость, газ | Строительная длина | Фирма производитель | Температура рабочей среды | Гарантия Гарантия Гарантийный срок со дня продажи.
|  |  | 5 лет | 0.096 кг | Китай | 4606034165133 | 20 | 1/2" | 7002-03 | вода, раствор гликоля, воздух | 33,5 мм | ООО "Аквасфера" | до +95 oC
Муфта МП латунь никель обжим 7002 Дн 26х3/4" ВР ГОСТ 32415-2013 Aquasfera 7002-05 | 235,08 Р | В наличии — 410 шт. | Срок службы | Гарантия производителя Гарантия производителя Гарантийный срок со дня производства товара.
|  |  | 5 лет | 50 лет
Муфта МП латунь никель обжим 7002 Дн 26х1" ВР ГОСТ 32415-2013 Aquasfera 7002-06 | 268,92 Р | В наличии — 679 шт. | Масса нетто | Страна происхождения | Штрих-код | Диаметр, мм | Диаметр резьбы | Артикул | Среда рабочая Среда рабочая Транспортируемая жидкость, газ | Строительная длина | Фирма производитель | Температура рабочей среды | Гарантия Гарантия Гарантийный срок со дня продажи.
|  |  | 5 лет | 0.106 кг | Китай | 4606034165140 | 20 | 3/4" | 7002-04 | воздух, вода, раствор гликоля | 39 мм | ООО "Аквасфера" | до +95 oC
Муфта МП латунь никель обжим 7002 Дн 32х1" ВР ГОСТ 32415-2013 Aquasfera 7002-07 | 305,64 Р | В наличии — 664 шт. | Срок службы | Гарантия производителя Гарантия производителя Гарантийный срок со дня производства товара.
|  |  | 5 лет | 50 лет
- | - | -
Муфта МП латунь никель обжим 7003 ГОСТ 32415-2013 Aquasfera |  | /data/thumbs/w500h800Nf_pngfltr_wmi/collections/55/297255/95573.png?hash=e44f8e |  | /data/thumbs/w500h800Nf_pngfltr_wmi/collections/55/297255/95574.png?hash=a249af |  | /data/thumbs/w500h800Nf_pngfltr_wmi/collections/55/297255/95575.png?hash=b874b8 |  | /data/thumbs/w500h800Nf_pngfltr_wmi/collections/55/297255/95576.png?hash=d5bb36 |  | /data/thumbs/w500h800Nf_pngfltr_wmi/collections/55/297255/95577.png?hash=ae4ecd |  | /data/thumbs/w500h800Nf_pngfltr_wmi/collections/55/297255/95578.png?hash=b6c1dd |  | /data/thumbs/w500h800Nf_pngfltr_wmi/collections/55/297255/95579.png?hash=a0138f |  | /data/thumbs/w500h800Nf_pngfltr_wmi/collections/55/297255/95581.png?hash=853117
Описание
Бренд |  | Назначение |  | Материал |  | Модель |  | Покрытие |  | Инженерная система
Aquasfera |  | МП |  | латунь |  | 7003 |  | никель |  | Водоснабжение, Отопление
Варианты
Муфта МП латунь никель обжим 7003 Дн 16 ГОСТ 32415-2013 Aquasfera 7003-01 | 135,96 Р | В наличии — 4895 шт. | Масса нетто | Страна происхождения | Штрих-код | Диаметр, мм | Артикул | Среда рабочая Среда рабочая Транспортируемая жидкость, газ | Строительная длина | Фирма производитель | Температура рабочей среды | Гарантия Гарантия Гарантийный срок со дня продажи. | Срок службы | Гарантия производителя Гарантия производителя Гарантийный срок со дня производства товара.
|  |  | 0.088 кг | Китай | 4606034162576 | 16 | 7003-01 | вода, раствор гликоля, воздух | 45 мм | ООО "Аквасфера" | до +95 oC | 5 лет | 50 лет
Муфта МП латунь никель обжим 7003 Дн 20 ГОСТ 32415-2013 Aquasfera 7003-02 | 230,04 Р | В наличии — 1165 шт. | Масса нетто | Страна происхождения | Штрих-код | Диаметр, мм | Артикул | Среда рабочая Среда рабочая Транспортируемая жидкость, газ | Строительная длина | Фирма производитель | Температура рабочей среды | Гарантия Гарантия Гарантийный срок со дня продажи.
|  |  | 5 лет | 0.149 кг | Китай | 4606034162361 | 20 | 7003-02 | вода, раствор гликоля, воздух | 52 мм | ООО "Аквасфера" | до +95 oC
Муфта МП латунь никель обжим 7003 Дн 26 ГОСТ 32415-2013 Aquasfera 7003-03 | 321 Р | В наличии — 633 шт. | Срок службы | Гарантия производителя Гарантия производителя Гарантийный срок со дня производства товара.
|  |  | 5 лет | 50 лет
Муфта МП латунь никель обжим 7003 Дн 32 ГОСТ 32415-2013 Aquasfera 7003-04 | 535,68 Р | В наличии — 310 шт. | Масса нетто | Страна происхождения | Штрих-код | Диаметр, мм | Артикул | Среда рабочая Среда рабочая Транспортируемая жидкость, газ | Строительная длина | Фирма производитель | Температура рабочей среды | Гарантия Гарантия Гарантийный срок со дня продажи.
|  |  | 5 лет | 0.244 кг | Китай | 4606034162378 | 26 | 7003-03 | вода, раствор гликоля, воздух | 53 мм | ООО "Аквасфера" | до +95 oC
- | - | -
Муфта переходная МП латунь никель обжим 7004 ГОСТ 32415-2013 Aquasfera |  | /data/thumbs/w500h800Nfltr_wmi/collections/56/297256/113823.jpg?hash=c42040 |  | /data/thumbs/w500h800Nfltr_wmi/collections/56/297256/113816.jpg?hash=49caf9 |  | /data/thumbs/w500h800Nfltr_wmi/collections/56/297256/113817.jpg?hash=478eb6 |  | /data/thumbs/w500h800Nfltr_wmi/collections/56/297256/113818.jpg?hash=4ba35f |  | /data/thumbs/w500h800Nfltr_wmi/collections/56/297256/113819.jpg?hash=b18db0 |  | /data/thumbs/w500h800Nfltr_wmi/collections/56/297256/113820.jpg?hash=9833a1 |  | /data/thumbs/w500h800Nfltr_wmi/collections/56/297256/113821.jpg?hash=85af31 |  | /data/thumbs/w500h800Nfltr_wmi/collections/56/297256/113822.jpg?hash=130c0a
Описание
Бренд |  | Тип |  | Назначение |  | Материал |  | Модель |  | Покрытие |  | Инженерная система
Aquasfera |  | переходная |  | МП |  | латунь |  | 7004 |  | никель |  | Водоснабжение, Отопление
Варианты
Муфта переходная МП латунь никель обжим 7004 Дн 20х16 ГОСТ 32415-2013 Aquasfera 7004-01 | 189,12 Р | В наличии — 743 шт. | Масса нетто | Страна происхождения | Штрих-код | Диаметр, мм | Переход на диаметр, мм | Артикул | Среда рабочая Среда рабочая Транспортируемая жидкость, газ | Строительная длина | Фирма производитель | Температура рабочей среды | Гарантия Гарантия Гарантийный срок со дня продажи. | Срок службы | Гарантия производителя Гарантия производителя Гарантийный срок со дня производства товара.
|  |  | 0.13 кг | Китай | 4606034162569 | 20 | 16 | 7004-01 | вода, раствор гликоля, воздух | 47 мм | ООО "Аквасфера" | до +95 oC | 5 лет | 50 лет
Муфта переходная МП латунь никель обжим 7004 Дн 26х16 ГОСТ 32415-2013 Aquasfera 7004-02 | 233,04 Р | В наличии — 149 шт. | Масса нетто | Страна происхождения | Штрих-код | Диаметр, мм | Переход на диаметр, мм | Артикул | Среда рабочая Среда рабочая Транспортируемая жидкость, газ | Строительная длина | Фирма производитель | Температура рабочей среды | Гарантия Гарантия Гарантийный срок со дня продажи.
|  |  | 5 лет | 0.18 кг | Китай | 4606034162583 | 26 | 16 | 7004-02 | раствор гликоля, воздух, вода | 49 мм | ООО "Аквасфера" | до +95 oC
Муфта переходная МП латунь никель обжим 7004 Дн 26х20 ГОСТ 32415-2013 Aquasfera 7004-03 | 276 Р | В наличии — 622 шт. | Срок службы | Гарантия производителя Гарантия производителя Гарантийный срок со дня производства товара.
|  |  | 5 лет | 50 лет
Муфта переходная МП латунь никель обжим 7004 Дн 32х20 ГОСТ 32415-2013 Aquasfera 7004-04 | 372,12 Р | В наличии — 216 шт. | Масса нетто | Страна происхождения | Штрих-код | Диаметр, мм | Переход на диаметр, мм | Артикул | Среда рабочая Среда рабочая Транспортируемая жидкость, газ | Строительная длина | Фирма производитель | Температура рабочей среды | Гарантия Гарантия Гарантийный срок со дня продажи.
|  |  | 5 лет | 0.211 кг | Китай | 4606034162590 | 26 | 20 | 7004-03 | вода | 53 мм | ООО "Аквасфера" | до +95 oC
Муфта переходная МП латунь никель обжим 7004 Дн 32х26 ГОСТ 32415-2013 Aquasfera 7004-05 | 376,20 Р | В наличии — 455 шт. | Срок службы | Гарантия производителя Гарантия производителя Гарантийный срок со дня производства товара.
|  |  | 5 лет | 50 лет
- | - | -
Муфта МП латунь никель пресс 8001 НР ГОСТ 32415-2013 Aquasfera |  | /data/thumbs/w500h800Nf_pngfltr_wmi/collections/67/297267/95096.png?hash=d39917 |  | /data/thumbs/w500h800Nf_pngfltr_wmi/collections/67/297267/95093.png?hash=dae5de |  | /data/thumbs/w500h800Nf_pngfltr_wmi/collections/67/297267/95094.png?hash=597727 |  | /data/thumbs/w500h800Nf_pngfltr_wmi/collections/67/297267/95095.png?hash=896773 |  | /data/thumbs/w500h800Nf_pngfltr_wmi/collections/67/297267/95097.png?hash=a8d379 |  | /data/thumbs/w500h800Nf_pngfltr_wmi/collections/67/297267/95098.png?hash=db6d57 |  | /data/thumbs/w500h800Nf_pngfltr_wmi/collections/67/297267/95099.png?hash=fb9b30 |  | /data/thumbs/w500h800Nf_pngfltr_wmi/collections/67/297267/95100.png?hash=ef1065
Описание
Бренд |  | Назначение |  | Материал |  | Модель |  | Покрытие |  | Инженерная система
Aquasfera |  | МП |  | латунь |  | 8001 |  | никель |  | Водоснабжение, Отопление
Варианты
Муфта МП латунь никель пресс 8001 Дн 16х1/2" НР ГОСТ 32415-2013 Aquasfera 8001-01 | 105,24 Р | В наличии — 37620 шт. | Масса нетто | Страна происхождения | Штрих-код | Диаметр, мм | Диаметр резьбы | Артикул | Среда рабочая Среда рабочая Транспортируемая жидкость, газ | Строительная длина | Фирма производитель | Температура рабочей среды | Гарантия Гарантия Гарантийный срок со дня продажи. | Срок службы | Гарантия производителя Гарантия производителя Гарантийный срок со дня производства товара.
|  |  | 0.07 кг | Китай | 4606034162613 | 16 | 1/2" | 8001-01 | вода, раствор гликоля, воздух | 59,5 мм | ООО "Аквасфера" | до +95 oC | 5 лет | 50 лет
Муфта МП латунь никель пресс 8001 Дн 16х3/4" НР ГОСТ 32415-2013 Aquasfera 8001-02 | 111,48 Р | В наличии — 207 шт. | Масса нетто | Страна происхождения | Штрих-код | Диаметр, мм | Диаметр резьбы | Артикул | Среда рабочая Среда рабочая Транспортируемая жидкость, газ | Строительная длина | Фирма производитель | Температура рабочей среды | Гарантия Гарантия Гарантийный срок со дня продажи.
|  |  | 5 лет | 0.086 кг | Китай | 4606034162620 | 16 | 3/4" | 8001-02 | воздух, вода, раствор гликоля | 58 мм | ООО "Аквасфера" | до +95 oC
Муфта МП латунь никель пресс 8001 Дн 20х1/2" НР ГОСТ 32415-2013 Aquasfera 8001-03 | 117,60 Р | В наличии — 3050 шт. | Срок службы | Гарантия производителя Гарантия производителя Гарантийный срок со дня производства товара.
|  |  | 5 лет | 50 лет
Муфта МП латунь никель пресс 8001 Дн 20х3/4" НР ГОСТ 32415-2013 Aquasfera 8001-04 | 131,88 Р | В наличии — 1633 шт. | Масса нетто | Страна происхождения | Штрих-код | Диаметр, мм | Диаметр резьбы | Артикул | Среда рабочая Среда рабочая Транспортируемая жидкость, газ | Строительная длина | Фирма производитель | Температура рабочей среды | Гарантия Гарантия Гарантийный срок со дня продажи.
|  |  | 5 лет | 0.08 кг | Китай | 4606034162637 | 20 | 1/2" | 8001-03 | вода, раствор гликоля, воздух | 59,5 мм | ООО "Аквасфера" | до +95 oC
Муфта МП латунь никель пресс 8001 Дн 26х3/4" НР ГОСТ 32415-2013 Aquasfera 8001-05 | 169,68 Р | В наличии — 1614 шт. | Срок службы | Гарантия производителя Гарантия производителя Гарантийный срок со дня производства товара.
|  |  | 5 лет | 50 лет
Муфта МП латунь никель пресс 8001 Дн 26х1" НР ГОСТ 32415-2013 Aquasfera 8001-06 | 204,48 Р | В наличии — 366 шт. | Масса нетто | Страна происхождения | Штрих-код | Диаметр, мм | Диаметр резьбы | Артикул | Среда рабочая Среда рабочая Транспортируемая жидкость, газ | Строительная длина | Фирма производитель | Температура рабочей среды | Гарантия Гарантия Гарантийный срок со дня продажи.
|  |  | 5 лет | 0.094 кг | Китай | 4606034162644 | 20 | 3/4" | 8001-04 | вода, раствор гликоля, воздух | 59,5 мм | ООО "Аквасфера" | до +95 oC
Муфта МП латунь никель пресс 8001 Дн 32х1" НР ГОСТ 32415-2013 Aquasfera 8001-07 | 227,76 Р | В наличии — 356 шт. | Срок службы | Гарантия производителя Гарантия производителя Гарантийный срок со дня производства товара.
|  |  | 5 лет | 50 лет
Муфта МП латунь никель пресс 8001 Дн 32х1 1/4" НР ГОСТ 32415-2013 Aquasfera 8001-08 | 300,12 Р | В наличии — 54 шт. | Масса нетто | Страна происхождения | Штрих-код | Диаметр, мм | Диаметр резьбы | Артикул | Среда рабочая Среда рабочая Транспортируемая жидкость, газ | Строительная длина | Фирма производитель | Температура рабочей среды | Гарантия Гарантия Гарантийный срок со дня продажи.
|  |  | 5 лет | 0.115 кг | Китай | 4606034162804 | 26 | 3/4" | 8001-05 | вода, раствор гликоля, воздух | 58 мм | ООО "Аквасфера" | до +95 oC
- | - | -
Муфта МП латунь никель пресс 8002 ВР ГОСТ 32415-2013 Aquasfera |  | /data/thumbs/w500h800Nfltr_wmi/collections/68/297268/113900.jpg?hash=db8719 |  | /data/thumbs/w500h800Nfltr_wmi/collections/68/297268/113897.jpg?hash=c21e18 |  | /data/thumbs/w500h800Nfltr_wmi/collections/68/297268/113898.jpg?hash=946f1a |  | /data/thumbs/w500h800Nfltr_wmi/collections/68/297268/113899.jpg?hash=4095bf |  | /data/thumbs/w500h800Nfltr_wmi/collections/68/297268/113901.jpg?hash=be178f |  | /data/thumbs/w500h800Nfltr_wmi/collections/68/297268/113902.jpg?hash=9cfa23 |  | /data/thumbs/w500h800Nfltr_wmi/collections/68/297268/113903.jpg?hash=4934a4 |  | /data/thumbs/w500h800Nfltr_wmi/collections/68/297268/113904.jpg?hash=1e61cc
Описание
Бренд |  | Назначение |  | Материал |  | Модель |  | Покрытие |  | Инженерная система
Aquasfera |  | МП |  | латунь |  | 8002 |  | никель |  | Водоснабжение, Отопление
Варианты
Муфта МП латунь никель пресс 8002 Дн 16х1/2" ВР ГОСТ 32415-2013 Aquasfera 8002-01 | 93 Р | В наличии — 6311 шт. | Масса нетто | Страна происхождения | Штрих-код | Диаметр, мм | Диаметр резьбы | Артикул | Среда рабочая Среда рабочая Транспортируемая жидкость, газ | Строительная длина | Фирма производитель | Температура рабочей среды | Гарантия Гарантия Гарантийный срок со дня продажи. | Срок службы | Гарантия производителя Гарантия производителя Гарантийный срок со дня производства товара.
|  |  | 0.067 кг | Китай | 4606034162163 | 16 | 1/2" | 8002-01 | вода, раствор гликоля, воздух | 44,5 мм | ООО "Аквасфера" | до +95 oC | 5 лет | 50 лет
Муфта МП латунь никель пресс 8002 Дн 16х3/4" ВР ГОСТ 32415-2013 Aquasfera 8002-02 | 121,68 Р | В наличии — 1844 шт. | Масса нетто | Страна происхождения | Штрих-код | Диаметр, мм | Диаметр резьбы | Артикул | Среда рабочая Среда рабочая Транспортируемая жидкость, газ | Строительная длина | Фирма производитель | Температура рабочей среды | Гарантия Гарантия Гарантийный срок со дня продажи.
|  |  | 5 лет | 0.085 кг | Китай | 4606034162170 | 16 | 3/4" | 8002-02 | воздух, вода, раствор гликоля | 46,5 мм | ООО "Аквасфера" | до +95 oC
Муфта МП латунь никель пресс 8002 Дн 20х1/2" ВР ГОСТ 32415-2013 Aquasfera 8002-03 | 119,64 Р | В наличии — 3298 шт. | Срок службы | Гарантия производителя Гарантия производителя Гарантийный срок со дня производства товара.
|  |  | 5 лет | 50 лет
Муфта МП латунь никель пресс 8002 Дн 20х3/4" ВР ГОСТ 32415-2013 Aquasfera 8002-04 | 149,28 Р | В наличии — 870 шт. | Масса нетто | Страна происхождения | Штрих-код | Диаметр, мм | Диаметр резьбы | Артикул | Среда рабочая Среда рабочая Транспортируемая жидкость, газ | Строительная длина | Фирма производитель | Температура рабочей среды | Гарантия Гарантия Гарантийный срок со дня продажи.
|  |  | 5 лет | 0.077 кг | Китай | 4606034162187 | 20 | 1/2" | 8002-03 | раствор гликоля, воздух, вода | 45,5 мм | ООО "Аквасфера" | до +95 oC
Муфта МП латунь никель пресс 8002 Дн 26х3/4" ВР ГОСТ 32415-2013 Aquasfera 8002-05 | 155,40 Р | В наличии — 1222 шт. | Срок службы | Гарантия производителя Гарантия производителя Гарантийный срок со дня производства товара.
|  |  | 5 лет | 50 лет
Муфта МП латунь никель пресс 8002 Дн 26х1" ВР ГОСТ 32415-2013 Aquasfera 8002-06 | 203,40 Р | В наличии — 309 шт. | Масса нетто | Страна происхождения | Штрих-код | Диаметр, мм | Диаметр резьбы | Артикул | Среда рабочая Среда рабочая Транспортируемая жидкость, газ | Строительная длина | Фирма производитель | Температура рабочей среды | Гарантия Гарантия Гарантийный срок со дня продажи.
|  |  | 5 лет | 0.098 кг | Китай | 4606034162194 | 20 | 3/4" | 8002-04 | вода, раствор гликоля, воздух | 48 мм | ООО "Аквасфера" | до +95 oC
Муфта МП латунь никель пресс 8002 Дн 32х1" ВР ГОСТ 32415-2013 Aquasfera 8002-07 | 250,44 Р | В наличии — 650 шт. | Срок службы | Гарантия производителя Гарантия производителя Гарантийный срок со дня производства товара.
|  |  | 5 лет | 50 лет
Муфта МП латунь никель пресс 8002 Дн 32х1 1/4" ВР ГОСТ 32415-2013 Aquasfera 8002-08 | 361,92 Р | В наличии — 389 шт. | Масса нетто | Страна происхождения | Штрих-код | Диаметр, мм | Диаметр резьбы | Артикул | Среда рабочая Среда рабочая Транспортируемая жидкость, газ | Строительная длина | Фирма производитель | Температура рабочей среды | Гарантия Гарантия Гарантийный срок со дня продажи.
|  |  | 5 лет | 0.109 кг | Китай | 4606034162392 | 26 | 3/4" | 8002-05 | раствор гликоля, воздух, вода | 48 мм | ООО "Аквасфера" | до +95 oC
- | - | -
Муфта МП латунь никель пресс 8003 ГОСТ 32415-2013 Aquasfera |  | /data/thumbs/w500h800Nfltr_wmi/collections/69/297269/95108.jpg?hash=a4356b |  | /data/thumbs/w500h800Nf_pngfltr_wmi/collections/69/297269/95101.png?hash=579d40 |  | /data/thumbs/w500h800Nf_pngfltr_wmi/collections/69/297269/95102.png?hash=79a2dc |  | /data/thumbs/w500h800Nf_pngfltr_wmi/collections/69/297269/95103.png?hash=c0cd36 |  | /data/thumbs/w500h800Nf_pngfltr_wmi/collections/69/297269/95104.png?hash=2d2aac |  | /data/thumbs/w500h800Nf_pngfltr_wmi/collections/69/297269/95105.png?hash=69c38a |  | /data/thumbs/w500h800Nf_pngfltr_wmi/collections/69/297269/95106.png?hash=a4e0a7 |  | /data/thumbs/w500h800Nf_pngfltr_wmi/collections/69/297269/95107.png?hash=39288c
Описание
Бренд |  | Назначение |  | Материал |  | Модель |  | Покрытие |  | Инженерная система
Aquasfera |  | МП |  | латунь |  | 8003 |  | никель |  | Водоснабжение, Отопление
Варианты
Муфта МП латунь никель пресс 8003 Дн 16 ГОСТ 32415-2013 Aquasfera 8003-01 | 81,84 Р | В наличии — 2896 шт. | Масса нетто | Страна происхождения | Штрих-код | Диаметр, мм | Артикул | Среда рабочая Среда рабочая Транспортируемая жидкость, газ | Строительная длина | Фирма производитель | Температура рабочей среды | Гарантия Гарантия Гарантийный срок со дня продажи. | Срок службы | Гарантия производителя Гарантия производителя Гарантийный срок со дня производства товара.
|  |  | 0.052 кг | Китай | 4606034162972 | 16 | 8003-01 | вода, раствор гликоля, воздух | 65 мм | ООО "Аквасфера" | до +95 oC | 5 лет | 50 лет
Муфта МП латунь никель пресс 8003 Дн 20 ГОСТ 32415-2013 Aquasfera 8003-02 | 109,92 Р | В наличии — 2640 шт. | Масса нетто | Страна происхождения | Штрих-код | Диаметр, мм | Артикул | Среда рабочая Среда рабочая Транспортируемая жидкость, газ | Строительная длина | Фирма производитель | Температура рабочей среды | Гарантия Гарантия Гарантийный срок со дня продажи.
|  |  | 5 лет | 0.072 кг | Китай | 4606034162989 | 20 | 8003-02 | воздух, вода, раствор гликоля | 63 мм | ООО "Аквасфера" | до +95 oC
Муфта МП латунь никель пресс 8003 Дн 26 ГОСТ 32415-2013 Aquasfera 8003-03 | 174,84 Р | В наличии — 515 шт. | Срок службы | Гарантия производителя Гарантия производителя Гарантийный срок со дня производства товара.
|  |  | 5 лет | 50 лет
Муфта МП латунь никель пресс 8003 Дн 32 ГОСТ 32415-2013 Aquasfera 8003-04 | 202,44 Р | В наличии — 70 шт. | Масса нетто | Страна происхождения | Штрих-код | Диаметр, мм | Артикул | Среда рабочая Среда рабочая Транспортируемая жидкость, газ | Строительная длина | Фирма производитель | Температура рабочей среды | Гарантия Гарантия Гарантийный срок со дня продажи.
|  |  | 5 лет | 0.132 кг | Китай | 4606034162996 | 26 | 8003-03 | вода, раствор гликоля, воздух | 72 мм | ООО "Аквасфера" | до +95 oC
- | - | -
Муфта переходная МП латунь никель пресс 8004 ГОСТ 32415-2013 Aquasfera |  | /data/thumbs/w500h800Nfltr_wmi/collections/70/297270/114112.jpg?hash=73b114 |  | /data/thumbs/w500h800Nfltr_wmi/collections/70/297270/114105.jpg?hash=830a08 |  | /data/thumbs/w500h800Nfltr_wmi/collections/70/297270/114106.jpg?hash=1c7426 |  | /data/thumbs/w500h800Nfltr_wmi/collections/70/297270/114107.jpg?hash=2217da |  | /data/thumbs/w500h800Nfltr_wmi/collections/70/297270/114108.jpg?hash=75da94 |  | /data/thumbs/w500h800Nfltr_wmi/collections/70/297270/114109.jpg?hash=969823 |  | /data/thumbs/w500h800Nfltr_wmi/collections/70/297270/114110.jpg?hash=a8f6d8 |  | /data/thumbs/w500h800Nfltr_wmi/collections/70/297270/114111.jpg?hash=2f10e4
Описание
Бренд |  | Тип |  | Назначение |  | Материал |  | Модель |  | Покрытие |  | Инженерная система
Aquasfera |  | переходная |  | МП |  | латунь |  | 8004 |  | никель |  | Водоснабжение, Отопление
Варианты
Муфта переходная МП латунь никель пресс 8004 Дн 20х16 ГОСТ 32415-2013 Aquasfera 8004-01 | 98,16 Р | В наличии — 11443 шт. | Масса нетто | Страна происхождения | Штрих-код | Диаметр, мм | Переход на диаметр, мм | Артикул | Среда рабочая Среда рабочая Транспортируемая жидкость, газ | Строительная длина | Фирма производитель | Температура рабочей среды | Гарантия Гарантия Гарантийный срок со дня продажи. | Срок службы | Гарантия производителя Гарантия производителя Гарантийный срок со дня производства товара.
|  |  | 0.065 кг | Китай | 4606034163139 | 20 | 16 | 8004-01 | вода, раствор гликоля, воздух | 64 мм | ООО "Аквасфера" | до +95 oC | 5 лет | 50 лет
Муфта переходная МП латунь никель пресс 8004 Дн 26х16 ГОСТ 32415-2013 Aquasfera 8004-02 | 131,88 Р | В наличии — 160 шт. | Масса нетто | Страна происхождения | Штрих-код | Диаметр, мм | Переход на диаметр, мм | Артикул | Строительная длина | Фирма производитель | Температура рабочей среды | Гарантия Гарантия Гарантийный срок со дня продажи.
|  |  | 5 лет | 0.093 кг | Китай | 4606034163146 | 26 | 16 | 8004-02 | 64 мм | ООО "Аквасфера" | до +95 oC
Муфта переходная МП латунь никель пресс 8004 Дн 26х20 ГОСТ 32415-2013 Aquasfera 8004-03 | 147,60 Р | В наличии — 217 шт. | Срок службы | Гарантия производителя Гарантия производителя Гарантийный срок со дня производства товара.
|  |  | 5 лет | 50 лет
Муфта переходная МП латунь никель пресс 8004 Дн 32х20 ГОСТ 32415-2013 Aquasfera 8004-04 | 211,32 Р | В наличии — 8 шт. | Масса нетто | Страна происхождения | Штрих-код | Диаметр, мм | Переход на диаметр, мм | Артикул | Среда рабочая Среда рабочая Транспортируемая жидкость, газ | Строительная длина | Фирма производитель | Температура рабочей среды | Гарантия Гарантия Гарантийный срок со дня продажи.
|  |  | 5 лет | 0.1 кг | Китай | 4606034163153 | 26 | 20 | 8004-03 | вода, раствор гликоля, воздух | 64 мм | ООО "Аквасфера" | до +95 oC
Муфта переходная МП латунь никель пресс 8004 Дн 32х26 ГОСТ 32415-2013 Aquasfera 8004-05 | 225,96 Р | В наличии — 144 шт. | Срок службы | Гарантия производителя Гарантия производителя Гарантийный срок со дня производства товара.
|  |  | 5 лет | 50 лет
- | - | -
Муфта МП латунь никель пресс 8013 Дн 16х1/2" с накидной гайкой ГОСТ 32415-2013 Aquasfera 8013-01 |  | /data/thumbs/w500h800Nf_pngfltr_wmi/collections/79/297279/69692.png?hash=315c50 |  | 154,32 Р
Описание
Номенклатурный номер |  | Бренд |  | Назначение |  | Материал |  | Модель |  | Покрытие |  | Инженерная система |  | Масса нетто |  | Страна происхождения |  | Штрих-код |  | Диаметр, мм |  | Диаметр резьбы |  | Артикул |  | Среда рабочая Среда рабочая Транспортируемая жидкость, газ |  | Строительная длина |  | Фирма производитель |  | Температура рабочей среды |  | Гарантия Гарантия Гарантийный срок со дня продажи. |  | Срок службы |  | Гарантия производителя Гарантия производителя Гарантийный срок со дня производства товара.
027-8804 |  | Aquasfera |  | МП |  | латунь |  | 8013 |  | никель |  | Водоснабжение, Отопление |  | 0.057 кг |  | Китай |  | 4606034162965 |  | 16 |  | 1/2" |  | 8013-01 |  | вода, раствор гликоля, воздух |  | 46 мм |  | ООО "Аквасфера" |  | до +95 oC |  | 5 лет |  | 50 лет |  | 5 лет
Варианты
- | - | -
Угольник МП латунь никель обжим 7005 ГОСТ 32415-2013 Aquasfera |  | /data/thumbs/w500h800Nfltr_wmi/collections/57/297257/105097.jpg?hash=1ad8f4 |  | /data/thumbs/w500h800Nf_pngfltr_wmi/collections/57/297257/105090.png?hash=e8f272 |  | /data/thumbs/w500h800Nf_pngfltr_wmi/collections/57/297257/105091.png?hash=de597d |  | /data/thumbs/w500h800Nf_pngfltr_wmi/collections/57/297257/105092.png?hash=915947 |  | /data/thumbs/w500h800Nf_pngfltr_wmi/collections/57/297257/105093.png?hash=2a5f56 |  | /data/thumbs/w500h800Nf_pngfltr_wmi/collections/57/297257/105094.png?hash=2132ec |  | /data/thumbs/w500h800Nf_pngfltr_wmi/collections/57/297257/105095.png?hash=73f3db |  | /data/thumbs/w500h800Nf_pngfltr_wmi/collections/57/297257/105096.png?hash=0caf7e
Описание
Бренд |  | Назначение |  | Материал |  | Модель |  | Покрытие |  | Инженерная система
Aquasfera |  | МП |  | латунь |  | 7005 |  | никель |  | Водоснабжение, Отопление
Варианты
Угольник МП латунь никель обжим 7005 Дн 16х90гр ГОСТ 32415-2013 Aquasfera 7005-01 | 133,20 Р | В наличии — 3490 шт. | Масса нетто | Страна происхождения | Штрих-код | Диаметр, мм | Угол (в градусах) | Артикул | Среда рабочая Среда рабочая Транспортируемая жидкость, газ | Строительная длина | Фирма производитель | Температура рабочей среды | Гарантия Гарантия Гарантийный срок со дня продажи. | Срок службы | Гарантия производителя Гарантия производителя Гарантийный срок со дня производства товара.
|  |  | 0.106 кг | Китай | 4606034162774 | 16 | 90 гр | 7005-01 | вода, раствор гликоля, воздух | 33,5 мм | ООО "Аквасфера" | до +95 oC | 5 лет | 50 лет
Угольник МП латунь никель обжим 7005 Дн 20х90гр ГОСТ 32415-2013 Aquasfera 7005-02 | 224,28 Р | В наличии — 1371 шт. | Масса нетто | Страна происхождения | Штрих-код | Диаметр, мм | Угол (в градусах) | Артикул | Среда рабочая Среда рабочая Транспортируемая жидкость, газ | Строительная длина | Фирма производитель | Температура рабочей среды | Гарантия Гарантия Гарантийный срок со дня продажи.
|  |  | 5 лет | 0.153 кг | Китай | 4606034162781 | 20 | 90 гр | 7005-02 | вода, раствор гликоля, воздух | 39 мм | ООО "Аквасфера" | до +95 oC
Угольник МП латунь никель обжим 7005 Дн 26х90гр ГОСТ 32415-2013 Aquasfera 7005-03 | 296,52 Р | В наличии — 268 шт. | Срок службы | Гарантия производителя Гарантия производителя Гарантийный срок со дня производства товара.
|  |  | 5 лет | 50 лет
Угольник МП латунь никель обжим 7005 Дн 32х90гр ГОСТ 32415-2013 Aquasfera 7005-04 | 538,80 Р | В наличии — 190 шт. | Масса нетто | Страна происхождения | Штрих-код | Диаметр, мм | Угол (в градусах) | Артикул | Среда рабочая Среда рабочая Транспортируемая жидкость, газ | Строительная длина | Фирма производитель | Температура рабочей среды | Гарантия Гарантия Гарантийный срок со дня продажи.
|  |  | 5 лет | 0.249 кг | Китай | 4606034162798 | 26 | 90 гр | 7005-03 | вода, раствор гликоля, воздух | 44 мм | ООО "Аквасфера" | до +95 oC
- | - | -
Угольник МП латунь никель обжим 7006 НР ГОСТ 32415-2013 Aquasfera |  | /data/thumbs/w500h800Nf_pngfltr_wmi/collections/58/297258/95391.png?hash=35f460 |  | /data/thumbs/w500h800Nf_pngfltr_wmi/collections/58/297258/95392.png?hash=64cff2 |  | /data/thumbs/w500h800Nf_pngfltr_wmi/collections/58/297258/95394.png?hash=016089 |  | /data/thumbs/w500h800Nf_pngfltr_wmi/collections/58/297258/95398.png?hash=40498a |  | /data/thumbs/w500h800Nf_pngfltr_wmi/collections/58/297258/95399.png?hash=96a7dc |  | /data/thumbs/w500h800Nf_pngfltr_wmi/collections/58/297258/95400.png?hash=e10cfa |  | /data/thumbs/w500h800Nf_pngfltr_wmi/collections/58/297258/95401.png?hash=ee342c |  | /data/thumbs/w500h800Nf_pngfltr_wmi/collections/58/297258/95403.png?hash=09091a
Описание
Бренд |  | Назначение |  | Материал |  | Модель |  | Покрытие |  | Инженерная система
Aquasfera |  | МП |  | латунь |  | 7006 |  | никель |  | Водоснабжение, Отопление
Варианты
Угольник МП латунь никель обжим 7006 Дн 16х1/2"х90гр НР ГОСТ 32415-2013 Aquasfera 7006-01 | 111,48 Р | В наличии — 11014 шт. | Масса нетто | Страна происхождения | Штрих-код | Диаметр, мм | Диаметр резьбы | Угол (в градусах) | Артикул | Среда рабочая Среда рабочая Транспортируемая жидкость, газ | Строительная длина | Фирма производитель | Температура рабочей среды | Гарантия Гарантия Гарантийный срок со дня продажи. | Срок службы | Гарантия производителя Гарантия производителя Гарантийный срок со дня производства товара.
|  |  | 0.083 кг | Китай | 4606034163931 | 16 | 1/2" | 90 гр | 7006-01 | вода, раствор гликоля, воздух | 33,5 мм | ООО "Аквасфера" | до +95 oC | 5 лет | 50 лет
Угольник МП латунь никель обжим 7006 Дн 16х3/4"х90гр НР ГОСТ 32415-2013 Aquasfera 7006-02 | 151,32 Р | В наличии — 522 шт. | Масса нетто | Страна происхождения | Штрих-код | Диаметр, мм | Диаметр резьбы | Угол (в градусах) | Артикул | Строительная длина | Фирма производитель | Температура рабочей среды | Гарантия Гарантия Гарантийный срок со дня продажи.
|  |  | 5 лет | 0.105 кг | Китай | 4606034163245 | 16 | 3/4" | 90 гр | 7006-02 | 38 мм | ООО "Аквасфера" | до +95 oC
Угольник МП латунь никель обжим 7006 Дн 20х1/2"х90гр НР ГОСТ 32415-2013 Aquasfera 7006-03 | 130,80 Р | В наличии — 716 шт. | Срок службы | Гарантия производителя Гарантия производителя Гарантийный срок со дня производства товара.
|  |  | 5 лет | 50 лет
Угольник МП латунь никель обжим 7006 Дн 20х3/4"х90гр НР ГОСТ 32415-2013 Aquasfera 7006-04 | 166,68 Р | В наличии — 1277 шт. | Масса нетто | Страна происхождения | Штрих-код | Диаметр, мм | Диаметр резьбы | Угол (в градусах) | Артикул | Среда рабочая Среда рабочая Транспортируемая жидкость, газ | Строительная длина | Фирма производитель | Температура рабочей среды | Гарантия Гарантия Гарантийный срок со дня продажи.
|  |  | 5 лет | 0.106 кг | Китай | 4606034163252 | 20 | 1/2" | 90 гр | 7006-03 | вода, раствор гликоля, воздух | 34 мм | ООО "Аквасфера" | до +95 oC
Угольник МП латунь никель обжим 7006 Дн 26х3/4"х90гр НР ГОСТ 32415-2013 Aquasfera 7006-05 | 260,64 Р | В наличии — 463 шт. | Срок службы | Гарантия производителя Гарантия производителя Гарантийный срок со дня производства товара.
|  |  | 5 лет | 50 лет
Угольник МП латунь никель обжим 7006 Дн 26х1"х90гр НР ГОСТ 32415-2013 Aquasfera 7006-06 | 314,88 Р | В наличии — 145 шт. | Масса нетто | Страна происхождения | Штрих-код | Диаметр, мм | Диаметр резьбы | Угол (в градусах) | Артикул | Среда рабочая Среда рабочая Транспортируемая жидкость, газ | Строительная длина | Фирма производитель | Температура рабочей среды | Гарантия Гарантия Гарантийный срок со дня продажи.
|  |  | 5 лет | 0.125 кг | Китай | 4606034163269 | 20 | 3/4" | 90 гр | 7006-04 | воздух, вода, раствор гликоля | 39,5 мм | ООО "Аквасфера" | до +95 oC
Угольник МП латунь никель обжим 7006 Дн 32х1"х90гр НР ГОСТ 32415-2013 Aquasfera 7006-07 | 481,56 Р | В наличии — 56 шт. | Срок службы | Гарантия производителя Гарантия производителя Гарантийный срок со дня производства товара.
|  |  | 5 лет | 50 лет
- | - | -
Угольник МП латунь никель обжим 7007 ВР ГОСТ 32415-2013 Aquasfera |  | /data/thumbs/w500h800Nfltr_wmi/collections/59/297259/95090.jpg?hash=691c7d |  | /data/thumbs/w500h800Nf_pngfltr_wmi/collections/59/297259/95083.png?hash=c26480 |  | /data/thumbs/w500h800Nf_pngfltr_wmi/collections/59/297259/95084.png?hash=2928a7 |  | /data/thumbs/w500h800Nf_pngfltr_wmi/collections/59/297259/95085.png?hash=2cb3da |  | /data/thumbs/w500h800Nf_pngfltr_wmi/collections/59/297259/95086.png?hash=869392 |  | /data/thumbs/w500h800Nf_pngfltr_wmi/collections/59/297259/95087.png?hash=727798 |  | /data/thumbs/w500h800Nf_pngfltr_wmi/collections/59/297259/95088.png?hash=7d5fb3 |  | /data/thumbs/w500h800Nf_pngfltr_wmi/collections/59/297259/95089.png?hash=d7b591
Описание
Бренд |  | Назначение |  | Материал |  | Модель |  | Покрытие |  | Инженерная система
Aquasfera |  | МП |  | латунь |  | 7007 |  | никель |  | Водоснабжение, Отопление
Варианты
Угольник МП латунь никель обжим 7007 Дн 16х1/2"х90гр ВР ГОСТ 32415-2013 Aquasfera 7007-01 | 113,16 Р | В наличии — 4991 шт. | Масса нетто | Страна происхождения | Штрих-код | Диаметр, мм | Диаметр резьбы | Угол (в градусах) | Артикул | Среда рабочая Среда рабочая Транспортируемая жидкость, газ | Строительная длина | Фирма производитель | Температура рабочей среды | Гарантия Гарантия Гарантийный срок со дня продажи. | Срок службы | Гарантия производителя Гарантия производителя Гарантийный срок со дня производства товара.
|  |  | 0.084 кг | Китай | 4606034162934 | 16 | 1/2" | 90 гр | 7007-01 | вода, раствор гликоля, воздух | 33,5 мм | ООО "Аквасфера" | до +95 oC | 5 лет | 50 лет
Угольник МП латунь никель обжим 7007 Дн 16х3/4"х90гр ВР ГОСТ 32415-2013 Aquasfera 7007-02 | 146,16 Р | В наличии — 430 шт. | Масса нетто | Страна происхождения | Штрих-код | Диаметр, мм | Диаметр резьбы | Угол (в градусах) | Артикул | Среда рабочая Среда рабочая Транспортируемая жидкость, газ | Строительная длина | Фирма производитель | Температура рабочей среды | Гарантия Гарантия Гарантийный срок со дня продажи.
|  |  | 5 лет | 0.113 кг | Китай | 4606034162941 | 16 | 3/4" | 90 гр | 7007-02 | вода, раствор гликоля, воздух | 38 мм | ООО "Аквасфера" | до +95 oC
Угольник МП латунь никель обжим 7007 Дн 20х1/2"х90гр ВР ГОСТ 32415-2013 Aquasfera 7007-03 | 174,84 Р | В наличии — 809 шт. | Срок службы | Гарантия производителя Гарантия производителя Гарантийный срок со дня производства товара.
|  |  | 5 лет | 50 лет
Угольник МП латунь никель обжим 7007 Дн 20х3/4"х90гр ВР ГОСТ 32415-2013 Aquasfera 7007-04 | 179,88 Р | В наличии — 1164 шт. | Масса нетто | Страна происхождения | Штрих-код | Диаметр, мм | Диаметр резьбы | Угол (в градусах) | Артикул | Среда рабочая Среда рабочая Транспортируемая жидкость, газ | Строительная длина | Фирма производитель | Температура рабочей среды | Гарантия Гарантия Гарантийный срок со дня продажи.
|  |  | 5 лет | 0.112 кг | Китай | 4606034162958 | 20 | 1/2" | 90 гр | 7007-03 | вода, раствор гликоля, воздух | 34 мм | ООО "Аквасфера" | до +95 oC
Угольник МП латунь никель обжим 7007 Дн 26х3/4"х90гр ВР ГОСТ 32415-2013 Aquasfera 7007-05 | 281,16 Р | В наличии — 625 шт. | Срок службы | Гарантия производителя Гарантия производителя Гарантийный срок со дня производства товара.
|  |  | 5 лет | 50 лет
Угольник МП латунь никель обжим 7007 Дн 26х1"х90гр ВР ГОСТ 32415-2013 Aquasfera 7007-06 | 292,44 Р | В наличии — 461 шт. | Масса нетто | Страна происхождения | Штрих-код | Диаметр, мм | Диаметр резьбы | Угол (в градусах) | Артикул | Среда рабочая Среда рабочая Транспортируемая жидкость, газ | Строительная длина | Фирма производитель | Температура рабочей среды | Гарантия Гарантия Гарантийный срок со дня продажи.
|  |  | 5 лет | 0.123 кг | Китай | 4606034163085 | 20 | 3/4" | 90 гр | 7007-04 | вода, раствор гликоля, воздух | 39,5 мм | ООО "Аквасфера" | до +95 oC
Угольник МП латунь никель обжим 7007 Дн 32х1"х90гр ВР ГОСТ 32415-2013 Aquasfera 7007-07 | 481,56 Р | В наличии — 102 шт. | Срок службы | Гарантия производителя Гарантия производителя Гарантийный срок со дня производства товара.
|  |  | 5 лет | 50 лет
- | - | -
Угольник с креплением МП латунь никель обжим 7009 Дн 16х1/2"х105гр ВР ГОСТ 32415-2013 Aquasfera 7009-01 |  | /data/thumbs/w500h800Nfltr_wmi/collections/61/297261/69670.jpg?hash=50099d |  | 215,76 Р
Описание
Номенклатурный номер |  | Бренд |  | Тип |  | Назначение |  | Материал |  | Модель |  | Покрытие |  | Инженерная система |  | Масса нетто |  | Страна происхождения |  | Штрих-код |  | Диаметр, мм |  | Диаметр резьбы |  | Угол (в градусах) |  | Артикул |  | Строительная длина |  | Фирма производитель |  | Температура рабочей среды |  | Гарантия Гарантия Гарантийный срок со дня продажи. |  | Срок службы |  | Гарантия производителя Гарантия производителя Гарантийный срок со дня производства товара.
027-8758 |  | Aquasfera |  | с креплением |  | МП |  | латунь |  | 7009 |  | никель |  | Водоснабжение, Отопление |  | 0.1 кг |  | Китай |  | 4606034163702 |  | 16 |  | 1/2" |  | 105 гр |  | 7009-01 |  | 33,5 мм |  | ООО "Аквасфера" |  | до +95 oC |  | 5 лет |  | 50 лет |  | 5 лет
Варианты
- | - | -
Угольник МП латунь пресс 8005 ГОСТ 32415-2013 Aquasfera |  | /data/thumbs/w500h800Nfltr_wmi/collections/71/297271/95116.jpg?hash=cac47f |  | /data/thumbs/w500h800Nf_pngfltr_wmi/collections/71/297271/95109.png?hash=592fc7 |  | /data/thumbs/w500h800Nf_pngfltr_wmi/collections/71/297271/95110.png?hash=96b229 |  | /data/thumbs/w500h800Nf_pngfltr_wmi/collections/71/297271/95111.png?hash=2450b8 |  | /data/thumbs/w500h800Nf_pngfltr_wmi/collections/71/297271/95112.png?hash=4049ce |  | /data/thumbs/w500h800Nf_pngfltr_wmi/collections/71/297271/95113.png?hash=e3e748 |  | /data/thumbs/w500h800Nf_pngfltr_wmi/collections/71/297271/95114.png?hash=cfc065 |  | /data/thumbs/w500h800Nf_pngfltr_wmi/collections/71/297271/95115.png?hash=7fe5eb
Описание
Бренд |  | Назначение |  | Материал |  | Модель |  | Инженерная система
Aquasfera |  | МП |  | латунь |  | 8005 |  | Водоснабжение, Отопление
Варианты
Угольник МП латунь пресс 8005 Дн 16х90гр ГОСТ 32415-2013 Aquasfera 8005-01 | 93,96 Р | Ожидает поступления | Масса нетто | Страна происхождения | Штрих-код | Диаметр, мм | Угол (в градусах) | Артикул | Среда рабочая Среда рабочая Транспортируемая жидкость, газ | Строительная длина | Фирма производитель | Температура рабочей среды | Гарантия Гарантия Гарантийный срок со дня продажи. | Срок службы | Гарантия производителя Гарантия производителя Гарантийный срок со дня производства товара.
|  |  | 0.065 кг | Китай | 4606034163290 | 16 | 90 гр | 8005-01 | вода, раствор гликоля, воздух | 44 мм | ООО "Аквасфера" | до +95 oC | 5 лет | 50 лет
Угольник МП латунь пресс 8005 Дн 20х90гр ГОСТ 32415-2013 Aquasfera 8005-02 | 142,44 Р | В наличии — 8491 шт. | Масса нетто | Страна происхождения | Штрих-код | Диаметр, мм | Угол (в градусах) | Артикул | Среда рабочая Среда рабочая Транспортируемая жидкость, газ | Строительная длина | Фирма производитель | Температура рабочей среды | Гарантия Гарантия Гарантийный срок со дня продажи.
|  |  | 5 лет | 0.093 кг | Китай | 4606034163306 | 20 | 90 гр | 8005-02 | вода, раствор гликоля, воздух | 44 мм | ООО "Аквасфера" | до +95 oC
Угольник МП латунь пресс 8005 Дн 26х90гр ГОСТ 32415-2013 Aquasfera 8005-03 | 218,76 Р | В наличии — 2930 шт. | Срок службы | Гарантия производителя Гарантия производителя Гарантийный срок со дня производства товара.
|  |  | 5 лет | 50 лет
Угольник МП латунь пресс 8005 Дн 32х90гр ГОСТ 32415-2013 Aquasfera 8005-04 | 299,52 Р | В наличии — 2420 шт. | Масса нетто | Страна происхождения | Штрих-код | Диаметр, мм | Угол (в градусах) | Артикул | Среда рабочая Среда рабочая Транспортируемая жидкость, газ | Строительная длина | Фирма производитель | Температура рабочей среды | Гарантия Гарантия Гарантийный срок со дня продажи.
|  |  | 5 лет | 0.146 кг | Китай | 4606034163481 | 26 | 90 гр | 8005-03 | вода, раствор гликоля, воздух | 50 мм | ООО "Аквасфера" | до +95 oC
- | - | -
Угольник МП латунь никель пресс 8006 НР ГОСТ 32415-2013 Aquasfera |  | /data/thumbs/w500h800Nfltr_wmi/collections/72/297272/114120.jpg?hash=cb3e3c |  | /data/thumbs/w500h800Nfltr_wmi/collections/72/297272/114113.jpg?hash=d9caa3 |  | /data/thumbs/w500h800Nfltr_wmi/collections/72/297272/114114.jpg?hash=864a97 |  | /data/thumbs/w500h800Nfltr_wmi/collections/72/297272/114115.jpg?hash=e91471 |  | /data/thumbs/w500h800Nfltr_wmi/collections/72/297272/114116.jpg?hash=21e734 |  | /data/thumbs/w500h800Nfltr_wmi/collections/72/297272/114117.jpg?hash=d858d9 |  | /data/thumbs/w500h800Nfltr_wmi/collections/72/297272/114118.jpg?hash=e8abda |  | /data/thumbs/w500h800Nfltr_wmi/collections/72/297272/114119.jpg?hash=45869b
Описание
Бренд |  | Назначение |  | Материал |  | Модель |  | Покрытие |  | Инженерная система
Aquasfera |  | МП |  | латунь |  | 8006 |  | никель |  | Водоснабжение, Отопление
Варианты
Угольник МП латунь никель пресс 8006 Дн 16х1/2"х90гр НР ГОСТ 32415-2013 Aquasfera 8006-01 | 114,48 Р | В наличии — 16326 шт. | Масса нетто | Страна происхождения | Штрих-код | Диаметр, мм | Диаметр резьбы | Угол (в градусах) | Артикул | Среда рабочая Среда рабочая Транспортируемая жидкость, газ | Строительная длина | Фирма производитель | Температура рабочей среды | Гарантия Гарантия Гарантийный срок со дня продажи. | Срок службы | Гарантия производителя Гарантия производителя Гарантийный срок со дня производства товара.
|  |  | 0.072 кг | Китай | 4606034164006 | 16 | 1/2" | 90 гр | 8006-01 | вода, раствор гликоля, воздух | 51 мм | ООО "Аквасфера" | до +95 oC | 5 лет | 50 лет
Угольник МП латунь никель пресс 8006 Дн 16х3/4"х90гр НР ГОСТ 32415-2013 Aquasfera 8006-02 | 142,68 Р | В наличии — 173 шт. | Масса нетто | Страна происхождения | Штрих-код | Диаметр, мм | Диаметр резьбы | Угол (в градусах) | Артикул | Строительная длина | Фирма производитель | Температура рабочей среды | Гарантия Гарантия Гарантийный срок со дня продажи.
|  |  | 5 лет | 0.088 кг | Китай | 4606034164013 | 16 | 3/4" | 90 гр | 8006-02 | 51 мм | ООО "Аквасфера" | до +95 oC
Угольник МП латунь никель пресс 8006 Дн 20х1/2"х90гр НР ГОСТ 32415-2013 Aquasfera 8006-03 | 124,68 Р | Ожидает поступления | Срок службы | Гарантия производителя Гарантия производителя Гарантийный срок со дня производства товара.
|  |  | 5 лет | 50 лет
Угольник МП латунь никель пресс 8006 Дн 20х3/4"х90гр НР ГОСТ 32415-2013 Aquasfera 8006-04 | 146,16 Р | В наличии — 302 шт. | Масса нетто | Страна происхождения | Штрих-код | Диаметр, мм | Диаметр резьбы | Угол (в градусах) | Артикул | Среда рабочая Среда рабочая Транспортируемая жидкость, газ | Строительная длина | Фирма производитель | Температура рабочей среды | Гарантия Гарантия Гарантийный срок со дня продажи.
|  |  | 5 лет | 0.079 кг | Китай | 4606034164020 | 20 | 1/2" | 90 гр | 8006-03 | вода, раствор гликоля, воздух | 51 мм | ООО "Аквасфера" | до +95 oC
Угольник МП латунь никель пресс 8006 Дн 26х3/4"х90гр НР ГОСТ 32415-2013 Aquasfera 8006-05 | 187,08 Р | В наличии — 32 шт. | Срок службы | Гарантия производителя Гарантия производителя Гарантийный срок со дня производства товара.
|  |  | 5 лет | 50 лет
- | - | -
Угольник МП латунь никель пресс 8007 ВР ГОСТ 32415-2013 Aquasfera |  | /data/thumbs/w500h800Nfltr_wmi/collections/73/297273/95124.jpg?hash=bf890f |  | /data/thumbs/w500h800Nf_pngfltr_wmi/collections/73/297273/95117.png?hash=5f542a |  | /data/thumbs/w500h800Nf_pngfltr_wmi/collections/73/297273/95118.png?hash=ad366d |  | /data/thumbs/w500h800Nf_pngfltr_wmi/collections/73/297273/95119.png?hash=9b408d |  | /data/thumbs/w500h800Nf_pngfltr_wmi/collections/73/297273/95120.png?hash=2f91c1 |  | /data/thumbs/w500h800Nf_pngfltr_wmi/collections/73/297273/95121.png?hash=a67e8e |  | /data/thumbs/w500h800Nf_pngfltr_wmi/collections/73/297273/95122.png?hash=3a3f3f |  | /data/thumbs/w500h800Nf_pngfltr_wmi/collections/73/297273/95123.png?hash=6fe03f
Описание
Бренд |  | Назначение |  | Материал |  | Модель |  | Покрытие |  | Инженерная система
Aquasfera |  | МП |  | латунь |  | 8007 |  | никель |  | Водоснабжение, Отопление
Варианты
Угольник МП латунь никель пресс 8007 Дн 16х1/2"х90гр ВР ГОСТ 32415-2013 Aquasfera 8007-01 | 131,88 Р | В наличии — 883 шт. | Масса нетто | Страна происхождения | Штрих-код | Диаметр, мм | Диаметр резьбы | Угол (в градусах) | Артикул | Среда рабочая Среда рабочая Транспортируемая жидкость, газ | Строительная длина | Фирма производитель | Температура рабочей среды | Гарантия Гарантия Гарантийный срок со дня продажи. | Срок службы | Гарантия производителя Гарантия производителя Гарантийный срок со дня производства товара.
|  |  | 0.087 кг | Китай | 4606034163504 | 16 | 1/2" | 90 гр | 8007-01 | вода, раствор гликоля, воздух | 51 мм | ООО "Аквасфера" | до +95 oC | 5 лет | 50 лет
Угольник МП латунь никель пресс 8007 Дн 16х3/4"х90гр ВР ГОСТ 32415-2013 Aquasfera 8007-02 | 167,64 Р | В наличии — 2637 шт. | Масса нетто | Страна происхождения | Штрих-код | Диаметр, мм | Диаметр резьбы | Угол (в градусах) | Артикул | Среда рабочая Среда рабочая Транспортируемая жидкость, газ | Строительная длина | Фирма производитель | Температура рабочей среды | Гарантия Гарантия Гарантийный срок со дня продажи.
|  |  | 5 лет | 0.106 кг | Китай | 4606034163511 | 16 | 3/4" | 90 гр | 8007-02 | вода, раствор гликоля, воздух | 51 мм | ООО "Аквасфера" | до +95 oC
Угольник МП латунь никель пресс 8007 Дн 20х1/2"х90гр ВР ГОСТ 32415-2013 Aquasfera 8007-03 | 131,88 Р | В наличии — 1507 шт. | Срок службы | Гарантия производителя Гарантия производителя Гарантийный срок со дня производства товара.
|  |  | 5 лет | 50 лет
Угольник МП латунь никель пресс 8007 Дн 20х3/4"х90гр ВР ГОСТ 32415-2013 Aquasfera 8007-04 | 183 Р | В наличии — 463 шт. | Масса нетто | Страна происхождения | Штрих-код | Диаметр, мм | Диаметр резьбы | Угол (в градусах) | Артикул | Среда рабочая Среда рабочая Транспортируемая жидкость, газ | Строительная длина | Фирма производитель | Температура рабочей среды | Гарантия Гарантия Гарантийный срок со дня продажи.
|  |  | 5 лет | 0.102 кг | Китай | 4606034163726 | 20 | 1/2" | 90 гр | 8007-03 | вода, раствор гликоля, воздух | 51 мм | ООО "Аквасфера" | до +95 oC
Угольник МП латунь никель пресс 8007 Дн 26х1"х90гр ВР ГОСТ 32415-2013 Aquasfera 8007-06 | 276,84 Р | Ожидает поступления | Срок службы | Гарантия производителя Гарантия производителя Гарантийный срок со дня производства товара.
|  |  | 5 лет | 50 лет
Угольник МП латунь никель пресс 8007 Дн 32х1"х90гр ВР ГОСТ 32415-2013 Aquasfera 8007-07 | 376,68 Р | В наличии — 40 шт. | Масса нетто | Страна происхождения | Штрих-код | Диаметр, мм | Диаметр резьбы | Угол (в градусах) | Артикул | Среда рабочая Среда рабочая Транспортируемая жидкость, газ | Строительная длина | Фирма производитель | Температура рабочей среды | Гарантия Гарантия Гарантийный срок со дня продажи.
|  |  | 5 лет | 0.114 кг | Китай | 4606034163733 | 20 | 3/4" | 90 гр | 8007-04 | вода, раствор гликоля, воздух | 51 мм | ООО "Аквасфера" | до +95 oC
- | - | -
Водорозетка МП латунь никель обжим 7008 ВР ГОСТ 32415-2013 Aquasfera |  | /data/thumbs/w500h800Nfltr_wmi/collections/60/297260/113831.jpg?hash=07bb84 |  | /data/thumbs/w500h800Nfltr_wmi/collections/60/297260/113824.jpg?hash=fa6de6 |  | /data/thumbs/w500h800Nfltr_wmi/collections/60/297260/113825.jpg?hash=80831f |  | /data/thumbs/w500h800Nfltr_wmi/collections/60/297260/113826.jpg?hash=551bb2 |  | /data/thumbs/w500h800Nfltr_wmi/collections/60/297260/113827.jpg?hash=ac110d |  | /data/thumbs/w500h800Nfltr_wmi/collections/60/297260/113828.jpg?hash=9a6e08 |  | /data/thumbs/w500h800Nfltr_wmi/collections/60/297260/113829.jpg?hash=5641b4 |  | /data/thumbs/w500h800Nfltr_wmi/collections/60/297260/113830.jpg?hash=a120c7
Описание
Бренд |  | Назначение |  | Материал |  | Модель |  | Покрытие |  | Инженерная система
Aquasfera |  | МП |  | латунь |  | 7008 |  | никель |  | Водоснабжение, Отопление
Варианты
Водорозетка МП латунь никель обжим 7008 Дн 16х1/2" ВР ГОСТ 32415-2013 Aquasfera 7008-01 | 163,32 Р | В наличии — 1266 шт. | Масса нетто | Страна происхождения | Штрих-код | Диаметр, мм | Диаметр резьбы | Артикул | Среда рабочая Среда рабочая Транспортируемая жидкость, газ | Строительная длина | Фирма производитель | Температура рабочей среды | Гарантия Гарантия Гарантийный срок со дня продажи. | Срок службы | Гарантия производителя Гарантия производителя Гарантийный срок со дня производства товара.
|  |  | 0.12 кг | Китай | 4606034163474 | 16 | 1/2" | 7008-01 | вода, раствор гликоля, воздух | 37 мм | ООО "Аквасфера" | до +95 oC | 5 лет | 50 лет
Водорозетка МП латунь никель обжим 7008 Дн 20х1/2" ВР ГОСТ 32415-2013 Aquasfera 7008-02 | 142,08 Р | В наличии — 865 шт. | Масса нетто | Страна происхождения | Штрих-код | Диаметр, мм | Диаметр резьбы | Артикул | Среда рабочая Среда рабочая Транспортируемая жидкость, газ | Строительная длина | Фирма производитель | Температура рабочей среды | Гарантия Гарантия Гарантийный срок со дня продажи.
|  |  | 5 лет | 0.127 кг | Китай | 4606034163689 | 20 | 1/2" | 7008-02 | вода, раствор гликоля, воздух | 37 мм | ООО "Аквасфера" | до +95 oC
- | - | -
Водорозетка МП латунь никель обжим 7010 Дн 16х1/2"х16 ВР ГОСТ 32415-2013 Aquasfera 7010-01 |  | /data/thumbs/w500h800Nfltr_wmi/collections/62/297262/113839.jpg?hash=1d5176 |  | /data/thumbs/w500h800Nfltr_wmi/collections/62/297262/113832.jpg?hash=e9b547 |  | /data/thumbs/w500h800Nfltr_wmi/collections/62/297262/113833.jpg?hash=83f365 |  | /data/thumbs/w500h800Nfltr_wmi/collections/62/297262/113834.jpg?hash=ad4ddd |  | /data/thumbs/w500h800Nfltr_wmi/collections/62/297262/113835.jpg?hash=637d61 |  | /data/thumbs/w500h800Nfltr_wmi/collections/62/297262/113836.jpg?hash=874788 |  | /data/thumbs/w500h800Nfltr_wmi/collections/62/297262/113837.jpg?hash=09ba40 |  | /data/thumbs/w500h800Nfltr_wmi/collections/62/297262/113838.jpg?hash=a0cb6d |  | 313,80 Р
Описание
Номенклатурный номер |  | Бренд |  | Назначение |  | Материал |  | Модель |  | Покрытие |  | Инженерная система |  | Масса нетто |  | Страна происхождения |  | Штрих-код |  | Диаметр, мм |  | Переход на диаметр, мм |  | Диаметр резьбы |  | Артикул |  | Строительная длина |  | Фирма производитель |  | Температура рабочей среды |  | Гарантия Гарантия Гарантийный срок со дня продажи. |  | Срок службы |  | Гарантия производителя Гарантия производителя Гарантийный срок со дня производства товара.
027-8778 |  | Aquasfera |  | МП |  | латунь |  | 7010 |  | никель |  | Водоснабжение, Отопление |  | 0.198 кг |  | Китай |  | 4606034164914 |  | 16 |  | 16 |  | 1/2" |  | 7010-01 |  | 38,5 мм |  | ООО "Аквасфера" |  | до +95 oC |  | 5 лет |  | 50 лет |  | 5 лет
Варианты
- | - | -
Водорозетка МП латунь никель пресс 8008 ВР ГОСТ 32415-2013 Aquasfera |  | /data/thumbs/w500h800Nf_pngfltr_wmi/collections/74/297274/95125.png?hash=b063b0 |  | /data/thumbs/w500h800Nf_pngfltr_wmi/collections/74/297274/95126.png?hash=a91834 |  | /data/thumbs/w500h800Nf_pngfltr_wmi/collections/74/297274/95127.png?hash=b49795 |  | /data/thumbs/w500h800Nf_pngfltr_wmi/collections/74/297274/95128.png?hash=b38237 |  | /data/thumbs/w500h800Nf_pngfltr_wmi/collections/74/297274/95129.png?hash=7f0349 |  | /data/thumbs/w500h800Nf_pngfltr_wmi/collections/74/297274/95130.png?hash=3c8b8e |  | /data/thumbs/w500h800Nf_pngfltr_wmi/collections/74/297274/95131.png?hash=cda239 |  | /data/thumbs/w500h800Nf_pngfltr_wmi/collections/74/297274/95132.png?hash=70c914
Описание
Бренд |  | Назначение |  | Материал |  | Модель |  | Покрытие |  | Инженерная система
Aquasfera |  | МП |  | латунь |  | 8008 |  | никель |  | Водоснабжение, Отопление
Варианты
Водорозетка МП латунь никель пресс 8008 Дн 16х1/2" ВР ГОСТ 32415-2013 Aquasfera 8008-01 | 190,92 Р | В наличии — 2997 шт. | Масса нетто | Страна происхождения | Штрих-код | Диаметр, мм | Диаметр резьбы | Артикул | Среда рабочая Среда рабочая Транспортируемая жидкость, газ | Строительная длина | Фирма производитель | Температура рабочей среды | Гарантия Гарантия Гарантийный срок со дня продажи. | Срок службы | Гарантия производителя Гарантия производителя Гарантийный срок со дня производства товара.
|  |  | 0.123 кг | Китай | 4606034164457 | 16 | 1/2" | 8008-01 | раствор гликоля, воздух, вода | 51 мм | ООО "Аквасфера" | до +95 oC | 5 лет | 50 лет
Водорозетка МП латунь никель пресс 8008 Дн 20х1/2" ВР ГОСТ 32415-2013 Aquasfera 8008-02 | 196,32 Р | В наличии — 362 шт. | Масса нетто | Страна происхождения | Штрих-код | Диаметр, мм | Диаметр резьбы | Артикул | Среда рабочая Среда рабочая Транспортируемая жидкость, газ | Строительная длина | Фирма производитель | Температура рабочей среды | Гарантия Гарантия Гарантийный срок со дня продажи.
|  |  | 5 лет | 0.131 кг | Китай | 4606034164464 | 20 | 1/2" | 8008-02 | вода, раствор гликоля, воздух | 51 мм | ООО "Аквасфера" | до +95 oC
- | - | -
Водорозетка с монтажной планкой МП латунь пресс 8020 Дн 16х1/2" ВР Aquasfera 8020-01 |  | /data/thumbs/w500h800Nfltr_wmi/collections/80/297280/113922.jpg?hash=bb736b |  | 603,12 Р
Описание
Номенклатурный номер |  | Бренд |  | Тип |  | Назначение |  | Материал |  | Модель |  | Инженерная система |  | Масса нетто |  | Страна происхождения |  | Штрих-код |  | Диаметр, мм |  | Диаметр резьбы |  | Артикул |  | Среда рабочая Среда рабочая Транспортируемая жидкость, газ |  | Фирма производитель |  | Температура рабочей среды |  | Гарантия Гарантия Гарантийный срок со дня продажи. |  | Срок службы |  | Гарантия производителя Гарантия производителя Гарантийный срок со дня производства товара.
027-8868 |  | Aquasfera |  | с монтажной планкой |  | МП |  | латунь |  | 8020 |  | Водоснабжение, Отопление |  | 0.34 кг |  | Китай |  | 4606034163009 |  | 16 |  | 1/2" |  | 8020-01 |  | вода, раствор гликоля, воздух |  | ООО "Аквасфера" |  | до +95 oC |  | 5 лет |  | 50 лет |  | 5 лет
Варианты
- | - | -
Тройник МП латунь никель обжим 7011 ГОСТ 32415-2013 Aquasfera |  | /data/thumbs/w500h800Nfltr_wmi/collections/63/297263/113847.jpg?hash=544341 |  | /data/thumbs/w500h800Nfltr_wmi/collections/63/297263/113840.jpg?hash=0b6ede |  | /data/thumbs/w500h800Nfltr_wmi/collections/63/297263/113841.jpg?hash=6c91cc |  | /data/thumbs/w500h800Nfltr_wmi/collections/63/297263/113842.jpg?hash=2c2d3a |  | /data/thumbs/w500h800Nfltr_wmi/collections/63/297263/113843.jpg?hash=31b0b4 |  | /data/thumbs/w500h800Nfltr_wmi/collections/63/297263/113844.jpg?hash=13ab55 |  | /data/thumbs/w500h800Nfltr_wmi/collections/63/297263/113845.jpg?hash=dfdc5a |  | /data/thumbs/w500h800Nfltr_wmi/collections/63/297263/113846.jpg?hash=73e48a
Описание
Бренд |  | Назначение |  | Материал |  | Модель |  | Покрытие |  | Инженерная система
Aquasfera |  | МП |  | латунь |  | 7011 |  | никель |  | Водоснабжение, Отопление
Варианты
Тройник МП латунь никель обжим 7011 Дн 16 ГОСТ 32415-2013 Aquasfera 7011-01 | 198,72 Р | В наличии — 764 шт. | Масса нетто | Страна происхождения | Штрих-код | Диаметр, мм | Артикул | Среда рабочая Среда рабочая Транспортируемая жидкость, газ | Строительная длина | Фирма производитель | Температура рабочей среды | Гарантия Гарантия Гарантийный срок со дня продажи. | Срок службы | Гарантия производителя Гарантия производителя Гарантийный срок со дня производства товара.
|  |  | 0.151 кг | Китай | 4606034161227 | 16 | 7011-01 | вода, раствор гликоля, воздух | 67 мм | ООО "Аквасфера" | до +95 oC | 5 лет | 50 лет
Тройник МП латунь никель обжим 7011 Дн 20 ГОСТ 32415-2013 Aquasfera 7011-02 | 333,24 Р | В наличии — 2761 шт. | Масса нетто | Страна происхождения | Штрих-код | Диаметр, мм | Артикул | Среда рабочая Среда рабочая Транспортируемая жидкость, газ | Строительная длина | Фирма производитель | Температура рабочей среды | Гарантия Гарантия Гарантийный срок со дня продажи.
|  |  | 5 лет | 0.226 кг | Китай | 4606034161319 | 20 | 7011-02 | вода, раствор гликоля, воздух | 75 мм | ООО "Аквасфера" | до +95 oC
Тройник МП латунь никель обжим 7011 Дн 26 ГОСТ 32415-2013 Aquasfera 7011-03 | 556,08 Р | В наличии — 466 шт. | Срок службы | Гарантия производителя Гарантия производителя Гарантийный срок со дня производства товара.
|  |  | 5 лет | 50 лет
Тройник МП латунь никель обжим 7011 Дн 32 ГОСТ 32415-2013 Aquasfera 7011-04 | 816,84 Р | В наличии — 102 шт. | Масса нетто | Страна происхождения | Штрих-код | Диаметр, мм | Артикул | Среда рабочая Среда рабочая Транспортируемая жидкость, газ | Строительная длина | Фирма производитель | Температура рабочей среды | Гарантия Гарантия Гарантийный срок со дня продажи.
|  |  | 5 лет | 0.356 кг | Китай | 4606034161326 | 26 | 7011-03 | вода, раствор гликоля, воздух | 88 мм | ООО "Аквасфера" | до +95 oC
- | - | -
Тройник переходной МП латунь никель обжим 7012 ГОСТ 32415-2013 Aquasfera |  | /data/thumbs/w500h800Nfltr_wmi/collections/64/297264/113855.jpg?hash=20d337 |  | /data/thumbs/w500h800Nfltr_wmi/collections/64/297264/113848.jpg?hash=52fa1a |  | /data/thumbs/w500h800Nfltr_wmi/collections/64/297264/113849.jpg?hash=83afc1 |  | /data/thumbs/w500h800Nfltr_wmi/collections/64/297264/113850.jpg?hash=094506 |  | /data/thumbs/w500h800Nfltr_wmi/collections/64/297264/113851.jpg?hash=8405f6 |  | /data/thumbs/w500h800Nfltr_wmi/collections/64/297264/113852.jpg?hash=9378f2 |  | /data/thumbs/w500h800Nfltr_wmi/collections/64/297264/113853.jpg?hash=e119e9 |  | /data/thumbs/w500h800Nfltr_wmi/collections/64/297264/113854.jpg?hash=85da6a
Описание
Бренд |  | Тип |  | Назначение |  | Материал |  | Модель |  | Покрытие |  | Инженерная система
Aquasfera |  | переходной |  | МП |  | латунь |  | 7012 |  | никель |  | Водоснабжение, Отопление
Варианты
Тройник переходной МП латунь никель обжим 7012 Дн 16х20х16 ГОСТ 32415-2013 Aquasfera 7012-01 | 232,08 Р | В наличии — 154 шт. | Масса нетто | Страна происхождения | Штрих-код | Диаметр, мм | Переход на диаметр, мм | Артикул | Среда рабочая Среда рабочая Транспортируемая жидкость, газ | Строительная длина | Фирма производитель | Температура рабочей среды | Гарантия Гарантия Гарантийный срок со дня продажи. | Срок службы | Гарантия производителя Гарантия производителя Гарантийный срок со дня производства товара.
|  |  | 0.177 кг | Китай | 4606034163719 | 16 | 20 | 7012-01 | воздух, вода, раствор гликоля | 68 мм | ООО "Аквасфера" | до +95 oC | 5 лет | 50 лет
Тройник переходной МП латунь никель обжим 7012 Дн 20х16х20 ГОСТ 32415-2013 Aquasfera 7012-02 | 268,92 Р | В наличии — 1192 шт. | Масса нетто | Страна происхождения | Штрих-код | Диаметр, мм | Переход на диаметр, мм | Артикул | Среда рабочая Среда рабочая Транспортируемая жидкость, газ | Строительная длина | Фирма производитель | Температура рабочей среды | Гарантия Гарантия Гарантийный срок со дня продажи.
|  |  | 5 лет | 0.202 кг | Китай | 4606034163924 | 20 | 16 | 7012-02 | вода, раствор гликоля, воздух | 75 мм | ООО "Аквасфера" | до +95 oC
Тройник переходной МП латунь никель обжим 7012 Дн 20х16х16 ГОСТ 32415-2013 Aquasfera 7012-03 | 246,60 Р | В наличии — 368 шт. | Срок службы | Гарантия производителя Гарантия производителя Гарантийный срок со дня производства товара.
|  |  | 5 лет | 50 лет
Тройник переходной МП латунь никель обжим 7012 Дн 20х20х16 ГОСТ 32415-2013 Aquasfera 7012-04 | 308,76 Р | В наличии — 138 шт. | Масса нетто | Страна происхождения | Штрих-код | Диаметр, мм | Переход на диаметр, мм | Артикул | Среда рабочая Среда рабочая Транспортируемая жидкость, газ | Строительная длина | Фирма производитель | Температура рабочей среды | Гарантия Гарантия Гарантийный срок со дня продажи.
|  |  | 5 лет | 0.177 кг | Китай | 4606034163962 | 20 | 16 | 7012-03 | вода, раствор гликоля, воздух | 75 мм | ООО "Аквасфера" | до +95 oC
Тройник переходной МП латунь никель обжим 7012 Дн 26х16х26 ГОСТ 32415-2013 Aquasfera 7012-05 | 399,72 Р | В наличии — 86 шт. | Срок службы | Гарантия производителя Гарантия производителя Гарантийный срок со дня производства товара.
|  |  | 5 лет | 50 лет
Тройник переходной МП латунь никель обжим 7012 Дн 26х20х26 ГОСТ 32415-2013 Aquasfera 7012-06 | 441,60 Р | В наличии — 1037 шт. | Масса нетто | Страна происхождения | Штрих-код | Диаметр, мм | Переход на диаметр, мм
|  |  | 5 лет | 0.193 кг | Китай | 4606034163979 | 20
Тройник переходной МП латунь никель обжим 7012 Дн 32х16х32 ГОСТ 32415-2013 Aquasfera 7012-07 | 596,04 Р | В наличии — 228 шт. | Артикул | Среда рабочая Среда рабочая Транспортируемая жидкость, газ | Строительная длина | Фирма производитель | Температура рабочей среды | Гарантия Гарантия Гарантийный срок со дня продажи. | Срок службы | Гарантия производителя Гарантия производителя Гарантийный срок со дня производства товара.
|  |  | 20 | 7012-04 | вода | 73 мм | ООО "Аквасфера" | до +95 oC | 5 лет | 50 лет
Тройник переходной МП латунь никель обжим 7012 Дн 32х20х32 ГОСТ 32415-2013 Aquasfera 7012-08 | 588,84 Р | В наличии — 742 шт. | Масса нетто | Страна происхождения | Штрих-код | Диаметр, мм | Переход на диаметр, мм | Артикул | Среда рабочая Среда рабочая Транспортируемая жидкость, газ | Строительная длина | Фирма производитель | Температура рабочей среды | Гарантия Гарантия Гарантийный срок со дня продажи.
|  |  | 5 лет | 0.293 кг | Китай | 4606034163986 | 26 | 16 | 7012-05 | вода, раствор гликоля, воздух | 86 мм | ООО "Аквасфера" | до +95 oC
Тройник переходной МП латунь никель обжим 7012 Дн 32х26х32 ГОСТ 32415-2013 Aquasfera 7012-09 | 525,48 Р | В наличии — 25 шт. | Срок службы | Гарантия производителя Гарантия производителя Гарантийный срок со дня производства товара.
|  |  | 5 лет | 50 лет
- | - | -
Тройник МП латунь никель обжим 7013 ВР ГОСТ 32415-2013 Aquasfera |  | /data/thumbs/w500h800Nfltr_wmi/collections/65/297265/113863.jpg?hash=d651b4 |  | /data/thumbs/w500h800Nfltr_wmi/collections/65/297265/113856.jpg?hash=ead54d |  | /data/thumbs/w500h800Nfltr_wmi/collections/65/297265/113857.jpg?hash=efed56 |  | /data/thumbs/w500h800Nfltr_wmi/collections/65/297265/113858.jpg?hash=f54910 |  | /data/thumbs/w500h800Nfltr_wmi/collections/65/297265/113859.jpg?hash=ee85f2 |  | /data/thumbs/w500h800Nfltr_wmi/collections/65/297265/113860.jpg?hash=47d79b |  | /data/thumbs/w500h800Nfltr_wmi/collections/65/297265/113861.jpg?hash=2ab82a |  | /data/thumbs/w500h800Nfltr_wmi/collections/65/297265/113862.jpg?hash=677f7f
Описание
Бренд |  | Назначение |  | Материал |  | Модель |  | Покрытие |  | Инженерная система
Aquasfera |  | МП |  | латунь |  | 7013 |  | никель |  | Водоснабжение, Отопление
Варианты
Тройник МП латунь никель обжим 7013 Дн 16х1/2"х16 ВР ГОСТ 32415-2013 Aquasfera 7013-01 | 168,72 Р | В наличии — 1647 шт. | Масса нетто | Страна происхождения | Штрих-код | Диаметр, мм | Переход на диаметр, мм
|  |  | 0.133 кг | Китай | 4606034164426 | 16
Тройник МП латунь никель обжим 7013 Дн 20х3/4"х20 ВР ГОСТ 32415-2013 Aquasfera 7013-02 | 273,24 Р | В наличии — 353 шт. | Диаметр резьбы | Артикул | Среда рабочая Среда рабочая Транспортируемая жидкость, газ | Строительная длина | Фирма производитель | Температура рабочей среды | Гарантия Гарантия Гарантийный срок со дня продажи. | Срок службы | Гарантия производителя Гарантия производителя Гарантийный срок со дня производства товара.
|  |  | 16 | 1/2" | 7013-01 | вода, раствор гликоля, воздух | 68 мм | ООО "Аквасфера" | до +95 oC | 5 лет | 50 лет
Тройник МП латунь никель обжим 7013 Дн 26х3/4"х26 ВР ГОСТ 32415-2013 Aquasfera 7013-03 | 385,44 Р | В наличии — 226 шт. | Масса нетто | Страна происхождения | Штрих-код | Диаметр, мм | Переход на диаметр, мм
|  |  | 5 лет | 0.204 кг | Китай | 4606034164433 | 20
Тройник МП латунь никель обжим 7013 Дн 26х1"х26 ВР ГОСТ 32415-2013 Aquasfera 7013-04 | 442,68 Р | В наличии — 33 шт. | Диаметр резьбы | Артикул | Среда рабочая Среда рабочая Транспортируемая жидкость, газ | Строительная длина | Фирма производитель | Температура рабочей среды | Гарантия Гарантия Гарантийный срок со дня продажи. | Срок службы | Гарантия производителя Гарантия производителя Гарантийный срок со дня производства товара.
|  |  | 20 | 3/4" | 7013-02 | вода, раствор гликоля, воздух | 75,5 мм | ООО "Аквасфера" | до +95 oC | 5 лет | 50 лет
Тройник МП латунь никель обжим 7013 Дн 32х1"х32 ВР ГОСТ 32415-2013 Aquasfera 7013-05 | 591,96 Р | В наличии — 195 шт. | Масса нетто | Страна происхождения | Штрих-код | Диаметр, мм | Переход на диаметр, мм
|  |  | 5 лет | 0.301 кг | Китай | 4606034165423 | 26
- | - | -
Тройник МП латунь никель обжим 7014 НР ГОСТ 32415-2013 Aquasfera |  | /data/thumbs/w500h800Nfltr_wmi/collections/66/297266/113871.jpg?hash=e6d91c |  | /data/thumbs/w500h800Nfltr_wmi/collections/66/297266/113864.jpg?hash=cc07c1 |  | /data/thumbs/w500h800Nfltr_wmi/collections/66/297266/113865.jpg?hash=5945be |  | /data/thumbs/w500h800Nfltr_wmi/collections/66/297266/113866.jpg?hash=8661ce |  | /data/thumbs/w500h800Nfltr_wmi/collections/66/297266/113867.jpg?hash=27dbd9 |  | /data/thumbs/w500h800Nfltr_wmi/collections/66/297266/113868.jpg?hash=a22a52 |  | /data/thumbs/w500h800Nfltr_wmi/collections/66/297266/113869.jpg?hash=e282e3 |  | /data/thumbs/w500h800Nfltr_wmi/collections/66/297266/113870.jpg?hash=735f57
Описание
Бренд |  | Назначение |  | Материал |  | Модель |  | Покрытие |  | Инженерная система
Aquasfera |  | МП |  | латунь |  | 7014 |  | никель |  | Водоснабжение, Отопление
Варианты
Тройник МП латунь никель обжим 7014 Дн 16х1/2"х16 НР ГОСТ 32415-2013 Aquasfera 7014-01 | 158,40 Р | В наличии — 1274 шт. | Масса нетто | Страна происхождения | Штрих-код | Диаметр, мм | Переход на диаметр, мм
|  |  | 0.121 кг | Китай | 4606034164662 | 16
Тройник МП латунь никель обжим 7014 Дн 20х3/4"х20 НР ГОСТ 32415-2013 Aquasfera 7014-02 | 259,68 Р | В наличии — 937 шт. | Диаметр резьбы | Артикул | Среда рабочая Среда рабочая Транспортируемая жидкость, газ | Строительная длина | Фирма производитель | Температура рабочей среды | Гарантия Гарантия Гарантийный срок со дня продажи. | Срок службы | Гарантия производителя Гарантия производителя Гарантийный срок со дня производства товара.
|  |  | 16 | 1/2" | 7014-01 | раствор гликоля, воздух, вода | 68 мм | ООО "Аквасфера" | до +95 oC | 5 лет | 50 лет
Тройник МП латунь никель обжим 7014 Дн 26х3/4"х26 НР ГОСТ 32415-2013 Aquasfera 7014-03 | 462,12 Р | В наличии — 26 шт. | Масса нетто | Страна происхождения | Штрих-код | Диаметр, мм | Переход на диаметр, мм
|  |  | 5 лет | 0.198 кг | Китай | 4606034164679 | 20
Тройник МП латунь никель обжим 7014 Дн 26х1"х26 НР ГОСТ 32415-2013 Aquasfera 7014-04 | 407,88 Р | В наличии — 41 шт. | Диаметр резьбы | Артикул | Среда рабочая Среда рабочая Транспортируемая жидкость, газ | Строительная длина | Фирма производитель | Температура рабочей среды | Гарантия Гарантия Гарантийный срок со дня продажи. | Срок службы | Гарантия производителя Гарантия производителя Гарантийный срок со дня производства товара.
|  |  | 20 | 3/4" | 7014-02 | вода, раствор гликоля, воздух | 75 мм | ООО "Аквасфера" | до +95 oC | 5 лет | 50 лет
Тройник МП латунь никель обжим 7014 Дн 32х1"х32 НР ГОСТ 32415-2013 Aquasfera 7014-05 | 600,12 Р | В наличии — 167 шт. | Масса нетто | Страна происхождения | Штрих-код | Диаметр, мм | Переход на диаметр, мм
|  |  | 5 лет | 0.293 кг | Китай | 4606034164686 | 26
- | - | -
Тройник МП латунь никель пресс 8009 ГОСТ 32415-2013 Aquasfera |  | /data/thumbs/w500h800Nfltr_wmi/collections/75/297275/114127.jpg?hash=aa705e |  | /data/thumbs/w500h800Nfltr_wmi/collections/75/297275/114130.jpg?hash=a4493b |  | /data/thumbs/w500h800Nfltr_wmi/collections/75/297275/114122.jpg?hash=4be8e7 |  | /data/thumbs/w500h800Nfltr_wmi/collections/75/297275/114123.jpg?hash=6d166b |  | /data/thumbs/w500h800Nfltr_wmi/collections/75/297275/114124.jpg?hash=bb95de |  | /data/thumbs/w500h800Nfltr_wmi/collections/75/297275/114131.jpg?hash=ffde83 |  | /data/thumbs/w500h800Nfltr_wmi/collections/75/297275/114128.jpg?hash=66c28c |  | /data/thumbs/w500h800Nfltr_wmi/collections/75/297275/114129.jpg?hash=f1e586
Описание
Бренд |  | Назначение |  | Материал |  | Модель |  | Покрытие |  | Инженерная система
Aquasfera |  | МП |  | латунь |  | 8009 |  | никель |  | Водоснабжение, Отопление
Варианты
Тройник МП латунь никель пресс 8009 Дн 16 ГОСТ 32415-2013 Aquasfera 8009-01 | 138 Р | В наличии — 2212 шт. | Масса нетто | Страна происхождения | Штрих-код | Диаметр, мм | Артикул | Среда рабочая Среда рабочая Транспортируемая жидкость, газ | Строительная длина | Фирма производитель | Температура рабочей среды | Гарантия Гарантия Гарантийный срок со дня продажи. | Срок службы | Гарантия производителя Гарантия производителя Гарантийный срок со дня производства товара.
|  |  | 0.086 кг | Китай | 4606034164471 | 16 | 8009-01 | раствор гликоля, воздух, вода | 83 мм | ООО "Аквасфера" | до +95 oC | 5 лет | 50 лет
Тройник МП латунь никель пресс 8009 Дн 20 ГОСТ 32415-2013 Aquasfera 8009-02 | 198,72 Р | В наличии — 9406 шт. | Масса нетто | Страна происхождения | Штрих-код | Диаметр, мм | Артикул | Среда рабочая Среда рабочая Транспортируемая жидкость, газ | Строительная длина | Фирма производитель | Температура рабочей среды | Гарантия Гарантия Гарантийный срок со дня продажи.
|  |  | 5 лет | 0.129 кг | Китай | 4606034164488 | 20 | 8009-02 | вода, раствор гликоля, воздух | 83 мм | ООО "Аквасфера" | до +95 oC
Тройник МП латунь никель пресс 8009 Дн 26 ГОСТ 32415-2013 Aquasfera 8009-03 | 295,44 Р | В наличии — 385 шт. | Срок службы | Гарантия производителя Гарантия производителя Гарантийный срок со дня производства товара.
|  |  | 5 лет | 50 лет
Тройник МП латунь никель пресс 8009 Дн 32 ГОСТ 32415-2013 Aquasfera 8009-04 | 468,12 Р | В наличии — 87 шт. | Масса нетто | Страна происхождения | Штрих-код | Диаметр, мм | Артикул | Среда рабочая Среда рабочая Транспортируемая жидкость, газ | Строительная длина | Фирма производитель | Температура рабочей среды | Гарантия Гарантия Гарантийный срок со дня продажи.
|  |  | 5 лет | 0.2 кг | Китай | 4606034164693 | 26 | 8009-03 | раствор гликоля, воздух, вода | 89 мм | ООО "Аквасфера" | до +95 oC
- | - | -
Тройник переходной МП латунь никель пресс 8010 ГОСТ 32415-2013 Aquasfera |  | /data/thumbs/w500h800Nfltr_wmi/collections/76/297276/113912.jpg?hash=c7e688 |  | /data/thumbs/w500h800Nfltr_wmi/collections/76/297276/113905.jpg?hash=028bdb |  | /data/thumbs/w500h800Nfltr_wmi/collections/76/297276/113906.jpg?hash=62f177 |  | /data/thumbs/w500h800Nfltr_wmi/collections/76/297276/113907.jpg?hash=4fc1d2 |  | /data/thumbs/w500h800Nfltr_wmi/collections/76/297276/113908.jpg?hash=1e75f7 |  | /data/thumbs/w500h800Nfltr_wmi/collections/76/297276/113913.jpg?hash=3d732b |  | /data/thumbs/w500h800Nfltr_wmi/collections/76/297276/113910.jpg?hash=8066d5 |  | /data/thumbs/w500h800Nfltr_wmi/collections/76/297276/113911.jpg?hash=fc6ba4
Описание
Бренд |  | Тип |  | Назначение |  | Материал |  | Модель |  | Покрытие |  | Инженерная система
Aquasfera |  | переходной |  | МП |  | латунь |  | 8010 |  | никель |  | Водоснабжение, Отопление
Варианты
Тройник переходной МП латунь никель пресс 8010 Дн 16х20х16 ГОСТ 32415-2013 Aquasfera 8010-01 | 172,80 Р | В наличии — 1584 шт. | Масса нетто | Страна происхождения | Штрих-код | Диаметр, мм | Переход на диаметр, мм | Артикул | Среда рабочая Среда рабочая Транспортируемая жидкость, газ | Строительная длина | Фирма производитель | Температура рабочей среды | Гарантия Гарантия Гарантийный срок со дня продажи. | Срок службы | Гарантия производителя Гарантия производителя Гарантийный срок со дня производства товара.
|  |  | 0.121 кг | Китай | 4606034164716 | 16 | 20 | 8010-01 | вода, раствор гликоля, воздух | 83 мм | ООО "Аквасфера" | до +95 oC | 5 лет | 50 лет
Тройник переходной МП латунь никель пресс 8010 Дн 20х16х20 ГОСТ 32415-2013 Aquasfera 8010-02 | 176,88 Р | В наличии — 35688 шт. | Масса нетто | Страна происхождения | Штрих-код | Диаметр, мм | Переход на диаметр, мм | Артикул | Среда рабочая Среда рабочая Транспортируемая жидкость, газ | Строительная длина | Фирма производитель | Температура рабочей среды | Гарантия Гарантия Гарантийный срок со дня продажи.
|  |  | 5 лет | 0.115 кг | Китай | 4606034164723 | 20 | 16 | 8010-02 | вода, раствор гликоля, воздух | 83 мм | ООО "Аквасфера" | до +95 oC
Тройник переходной МП латунь никель пресс 8010 Дн 20х16х16 ГОСТ 32415-2013 Aquasfera 8010-03 | 183 Р | В наличии — 25547 шт. | Срок службы | Гарантия производителя Гарантия производителя Гарантийный срок со дня производства товара.
|  |  | 5 лет | 50 лет
Тройник переходной МП латунь никель пресс 8010 Дн 20х20х16 ГОСТ 32415-2013 Aquasfera 8010-04 | 189,36 Р | В наличии — 1050 шт. | Масса нетто | Страна происхождения | Штрих-код | Диаметр, мм | Переход на диаметр, мм | Артикул | Среда рабочая Среда рабочая Транспортируемая жидкость, газ | Строительная длина | Фирма производитель | Температура рабочей среды | Гарантия Гарантия Гарантийный срок со дня продажи.
|  |  | 5 лет | 0.112 кг | Китай | 4606034164938 | 20 | 16 | 8010-03 | воздух, вода, раствор гликоля | 83 мм | ООО "Аквасфера" | до +95 oC
Тройник переходной МП латунь никель пресс 8010 Дн 26х16х20 ГОСТ 32415-2013 Aquasfera 8010-05 | 299,04 Р | Ожидает поступления | Срок службы | Гарантия производителя Гарантия производителя Гарантийный срок со дня производства товара.
|  |  | 5 лет | 50 лет
Тройник переходной МП латунь никель пресс 8010 Дн 26х16х26 ГОСТ 32415-2013 Aquasfera 8010-06 | 286,20 Р | В наличии — 763 шт. | Масса нетто | Страна происхождения | Штрих-код | Диаметр, мм | Переход на диаметр, мм
|  |  | 5 лет | 0.115 кг | Китай | 4606034164945 | 20
Тройник переходной МП латунь никель пресс 8010 Дн 26х20х16 ГОСТ 32415-2013 Aquasfera 8010-07 | 287,28 Р | В наличии — 58 шт. | Артикул | Среда рабочая Среда рабочая Транспортируемая жидкость, газ | Строительная длина | Фирма производитель | Температура рабочей среды | Гарантия Гарантия Гарантийный срок со дня продажи. | Срок службы | Гарантия производителя Гарантия производителя Гарантийный срок со дня производства товара.
|  |  | 20 | 8010-04 | вода, раствор гликоля, воздух | 83 мм | ООО "Аквасфера" | до +95 oC | 5 лет | 50 лет
Тройник переходной МП латунь никель пресс 8010 Дн 26х20х20 ГОСТ 32415-2013 Aquasfera 8010-08 | 289,80 Р | В наличии — 184 шт. | Масса нетто | Страна происхождения | Штрих-код | Диаметр, мм | Переход на диаметр, мм | Артикул | Среда рабочая Среда рабочая Транспортируемая жидкость, газ | Строительная длина | Фирма производитель | Температура рабочей среды | Гарантия Гарантия Гарантийный срок со дня продажи.
|  |  | 5 лет | 0.182 кг | Китай | 4606034164952 | 26 | 16 | 8010-05 | вода, раствор гликоля, воздух | 92 мм | ООО "Аквасфера" | до +95 oC
Тройник переходной МП латунь никель пресс 8010 Дн 26х20х26 ГОСТ 32415-2013 Aquasfera 8010-09 | 300,84 Р | В наличии — 856 шт. | Срок службы | Гарантия производителя Гарантия производителя Гарантийный срок со дня производства товара.
|  |  | 5 лет | 50 лет
Тройник переходной МП латунь никель пресс 8010 Дн 26х32х26 ГОСТ 32415-2013 Aquasfera 8010-10 | 432,48 Р | В наличии — 78 шт. | Масса нетто | Страна происхождения | Штрих-код | Диаметр, мм | Переход на диаметр, мм | Артикул | Среда рабочая Среда рабочая Транспортируемая жидкость, газ | Строительная длина | Фирма производитель | Температура рабочей среды | Гарантия Гарантия Гарантийный срок со дня продажи.
|  |  | 5 лет | 0.188 кг | Китай | 4606034164969 | 26 | 16 | 8010-06 | вода, раствор гликоля, воздух | 92 мм | ООО "Аквасфера" | до +95 oC
Тройник переходной МП латунь никель пресс 8010 Дн 32х16х32 ГОСТ 32415-2013 Aquasfera 8010-11 | 396,60 Р | В наличии — 431 шт. | Срок службы | Гарантия производителя Гарантия производителя Гарантийный срок со дня производства товара.
|  |  | 5 лет | 50 лет
Тройник переходной МП латунь никель пресс 8010 Дн 32х20х32 ГОСТ 32415-2013 Aquasfera 8010-12 | 403,80 Р | В наличии — 330 шт. | Масса нетто | Страна происхождения | Штрих-код | Диаметр, мм | Переход на диаметр, мм | Артикул | Строительная длина | Фирма производитель | Температура рабочей среды | Гарантия Гарантия Гарантийный срок со дня продажи.
|  |  | 5 лет | 0.179 кг | Китай | 4606034165218 | 26 | 20 | 8010-07 | 92 мм | ООО "Аквасфера" | до +95 oC
Тройник переходной МП латунь никель пресс 8010 Дн 32х26х32 ГОСТ 32415-2013 Aquasfera 8010-13 | 452,88 Р | В наличии — 243 шт. | Срок службы | Гарантия производителя Гарантия производителя Гарантийный срок со дня производства товара.
|  |  | 5 лет | 50 лет
Тройник переходной МП латунь никель пресс 8010 Дн 32х32х20 ГОСТ 32415-2013 Aquasfera 8010-14 | 390,48 Р | В наличии — 100 шт. | Масса нетто | Страна происхождения | Штрих-код | Диаметр, мм | Переход на диаметр, мм | Артикул | Среда рабочая Среда рабочая Транспортируемая жидкость, газ | Строительная длина | Фирма производитель | Температура рабочей среды | Гарантия Гарантия Гарантийный срок со дня продажи.
|  |  | 5 лет | 0.187 кг | Китай | 4606034165225 | 26 | 20 | 8010-08 | вода, раствор гликоля, воздух | 92 мм | ООО "Аквасфера" | до +95 oC
Тройник переходной МП латунь никель пресс 8010 Дн 32х32х26 ГОСТ 32415-2013 Aquasfera 8010-15 | 364,92 Р | В наличии — 34 шт. | Срок службы | Гарантия производителя Гарантия производителя Гарантийный срок со дня производства товара.
|  |  | 5 лет | 50 лет
- | - | -
Тройник МП латунь никель пресс 8011 ВР ГОСТ 32415-2013 Aquasfera |  | /data/thumbs/w500h800Nfltr_wmi/collections/77/297277/113921.jpg?hash=42857c |  | /data/thumbs/w500h800Nfltr_wmi/collections/77/297277/113914.jpg?hash=248ac0 |  | /data/thumbs/w500h800Nfltr_wmi/collections/77/297277/113915.jpg?hash=09c53a |  | /data/thumbs/w500h800Nfltr_wmi/collections/77/297277/113916.jpg?hash=69557e |  | /data/thumbs/w500h800Nfltr_wmi/collections/77/297277/113917.jpg?hash=21ad9c |  | /data/thumbs/w500h800Nfltr_wmi/collections/77/297277/113918.jpg?hash=2d221d |  | /data/thumbs/w500h800Nfltr_wmi/collections/77/297277/113919.jpg?hash=22ea98 |  | /data/thumbs/w500h800Nfltr_wmi/collections/77/297277/113920.jpg?hash=11b572
Описание
Бренд |  | Назначение |  | Материал |  | Модель |  | Покрытие |  | Инженерная система
Aquasfera |  | МП |  | латунь |  | 8011 |  | никель |  | Водоснабжение, Отопление
Варианты
Тройник МП латунь никель пресс 8011 Дн 16х1/2"х16 ВР ГОСТ 32415-2013 Aquasfera 8011-01 | 203,40 Р | В наличии — 245 шт. | Масса нетто | Страна происхождения | Штрих-код | Диаметр, мм | Переход на диаметр, мм
|  |  | 0.122 кг | Китай | 4606034162217 | 16
Тройник МП латунь никель пресс 8011 Дн 20х1/2"х20 ВР ГОСТ 32415-2013 Aquasfera 8011-02 | 222,84 Р | В наличии — 670 шт. | Диаметр резьбы | Артикул | Строительная длина | Фирма производитель | Температура рабочей среды | Гарантия Гарантия Гарантийный срок со дня продажи. | Срок службы | Гарантия производителя Гарантия производителя Гарантийный срок со дня производства товара.
|  |  | 16 | 1/2" | 8011-01 | 102 мм | ООО "Аквасфера" | до +95 oC | 5 лет | 50 лет
Тройник МП латунь никель пресс 8011 Дн 20х3/4"х20 ВР ГОСТ 32415-2013 Aquasfera 8011-03 | 228,96 Р | В наличии — 318 шт. | Масса нетто | Страна происхождения | Штрих-код | Диаметр, мм | Переход на диаметр, мм
|  |  | 5 лет | 0.138 кг | Китай | 4606034162224 | 20
Тройник МП латунь никель пресс 8011 Дн 26х1/2"х26 ВР ГОСТ 32415-2013 Aquasfera 8011-04 | 304,68 Р | В наличии — 95 шт. | Диаметр резьбы | Артикул | Среда рабочая Среда рабочая Транспортируемая жидкость, газ | Строительная длина | Фирма производитель | Температура рабочей среды | Гарантия Гарантия Гарантийный срок со дня продажи. | Срок службы | Гарантия производителя Гарантия производителя Гарантийный срок со дня производства товара.
|  |  | 20 | 1/2" | 8011-02 | вода, раствор гликоля, воздух | 102 мм | ООО "Аквасфера" | до +95 oC | 5 лет | 50 лет
Тройник МП латунь никель пресс 8011 Дн 26х3/4"х26 ВР ГОСТ 32415-2013 Aquasfera 8011-05 | 333,48 Р | В наличии — 80 шт. | Масса нетто | Страна происхождения | Штрих-код | Диаметр, мм | Переход на диаметр, мм
|  |  | 5 лет | 0.166 кг | Китай | 4606034162231 | 20
Тройник МП латунь никель пресс 8011 Дн 32х3/4"х32 ВР ГОСТ 32415-2013 Aquasfera 8011-06 | 396,60 Р | В наличии — 493 шт. | Диаметр резьбы | Артикул | Среда рабочая Среда рабочая Транспортируемая жидкость, газ | Строительная длина | Фирма производитель | Температура рабочей среды | Гарантия Гарантия Гарантийный срок со дня продажи. | Срок службы | Гарантия производителя Гарантия производителя Гарантийный срок со дня производства товара.
|  |  | 20 | 3/4" | 8011-03 | вода, раствор гликоля, воздух | 102 мм | ООО "Аквасфера" | до +95 oC | 5 лет | 50 лет
- | - | -
Тройник МП латунь пресс 8012 НР ГОСТ 32415-2013 Aquasfera |  | /data/thumbs/w500h800Nf_pngfltr_wmi/collections/78/297278/69691.png?hash=a1265e
Описание
Бренд |  | Назначение |  | Материал |  | Модель |  | Инженерная система
Aquasfera |  | МП |  | латунь |  | 8012 |  | Водоснабжение, Отопление
Варианты
Тройник МП латунь пресс 8012 Дн 20х1/2"х20 НР ГОСТ 32415-2013 Aquasfera 8012-02 | 201,36 Р | В наличии — 775 шт. | Масса нетто | Страна происхождения | Штрих-код | Диаметр, мм | Переход на диаметр, мм
|  |  | 0.131 кг | Китай | 4606034162668 | 20
Тройник МП латунь пресс 8012 Дн 20х3/4"х20 НР ГОСТ 32415-2013 Aquasfera 8012-03 | 232,08 Р | В наличии — 132 шт. | Диаметр резьбы | Артикул | Строительная длина | Фирма производитель | Температура рабочей среды | Гарантия Гарантия Гарантийный срок со дня продажи. | Срок службы | Гарантия производителя Гарантия производителя Гарантийный срок со дня производства товара.
|  |  | 20 | 1/2" | 8012-02 | 102 мм | ООО "Аквасфера" | до +95 oC | 5 лет | 50 лет
Тройник МП латунь пресс 8012 Дн 26х1/2"х26 НР ГОСТ 32415-2013 Aquasfera 8012-04 | 287,28 Р | В наличии — 9 шт. | Масса нетто | Страна происхождения | Штрих-код | Диаметр, мм | Переход на диаметр, мм
|  |  | 5 лет | 0.156 кг | Китай | 4606034162675 | 20
Тройник МП латунь пресс 8012 Дн 26х1"х26 НР ГОСТ 32415-2013 Aquasfera 8012-06 | 337,32 Р | В наличии — 123 шт. | Диаметр резьбы | Артикул | Строительная длина | Фирма производитель | Температура рабочей среды | Гарантия Гарантия Гарантийный срок со дня продажи. | Срок службы | Гарантия производителя Гарантия производителя Гарантийный срок со дня производства товара.
|  |  | 20 | 3/4" | 8012-03 | 102 мм | ООО "Аквасфера" | до +95 oC | 5 лет | 50 лет
- | - | -
Угольник МП латунь MLC Ду 15 ВР/НР под евроконус Uponor 1013932 |  | /data/thumbs/w500h800Nfltr_wmi/collections/59/281459/85955.jpg?hash=8139eb |  | 380,52 Р
Описание
Номенклатурный номер |  | Бренд |  | Назначение |  | Материал |  | Модель |  | Инженерная система |  | Масса нетто |  | Страна происхождения |  | Диаметр, мм |  | Артикул |  | Исполнение |  | Среда рабочая Среда рабочая Транспортируемая жидкость, газ |  | Строительная длина |  | Фирма производитель |  | Температура рабочей среды |  | Гарантия Гарантия Гарантийный срок со дня продажи. |  | Срок службы |  | Гарантия производителя Гарантия производителя Гарантийный срок со дня производства товара.
027-6854 |  | Uponor |  | МП |  | латунь |  | MLC |  | Водоснабжение, Отопление |  | 0.084 кг |  | Финляндия |  | 15 |  | 1013932 |  | под евроконус |  | вода, раствор гликоля |  | 33 мм |  | Uponor GmbH |  | от -40 до +90 oC |  | 10 лет |  | 50 лет |  | 10 лет
Варианты
- | - | -
Труба PE-Xa белая РОС |  | /data/thumbs/w500h800Nf_pngfltr_wmi/collections/87/377787/115604.png?hash=b521a2
Описание
Бренд |  | Материал
РОС |  | сшитый полиэтилен PE-Xa
Варианты
Труба PE-Xa белая Дн 16х2,2 Ру10 Тмакс=95C бухта 100м РОС | 40,32 Р | В наличии — 16400 м | Масса нетто | Страна происхождения | Наличие антидиффузионного слоя | Диаметр, мм | Размер | Максимальная рабочая температура
|  |  | 0.11 кг | Россия | без антидиффузионного слоя (EVOH) | Дн 16 | бухта 100м | Тмакс=95C
Труба PE-Xa белая Дн 16х2,2 Ру10 Тмакс=95C бухта 200м РОС | 40,32 Р | В наличии — 6200 м | Масса нетто | Страна происхождения | Наличие антидиффузионного слоя | Диаметр, мм | Размер | Максимальная рабочая температура
|  |  | 0.15 кг | Россия | без антидиффузионного слоя (EVOH) | Дн 16 | бухта 200м | Тмакс=95C
Труба PE-Xa белая Дн 20х2,8 Ру10 Тмакс=95C бухта 100м РОС | 60,96 Р | В наличии — 61200 м | Масса нетто | Страна происхождения | Наличие антидиффузионного слоя | Диаметр, мм | Размер | Максимальная рабочая температура
|  |  | 0.15 кг | Россия | без антидиффузионного слоя (EVOH) | Дн 20 | бухта 100м | Тмакс=95C
Труба PE-Xa белая Дн 25х3,5 Ру10 Тмакс=95C бухта 100м РОС | 96,36 Р | В наличии — 34500 м | Масса нетто | Страна происхождения | Наличие антидиффузионного слоя | Диаметр, мм | Размер | Максимальная рабочая температура
|  |  | 0.248 кг | Россия | без антидиффузионного слоя (EVOH) | Дн 25 | бухта 100м | Тмакс=95C
Труба PE-Xa белая Дн 20х2,8 Ру10 Тмакс=95C бухта 200м РОС | 60,96 Р | В наличии — 6600 м | Масса нетто | Страна происхождения | Наличие антидиффузионного слоя | Диаметр, мм | Размер | Максимальная рабочая температура
|  |  | 30.2 кг | Россия | без антидиффузионного слоя (EVOH) | Дн 20 | бухта 200м | Тмакс=95C
Труба PE-Xa белая Дн 16х2,2 Ру10 Тмакс=95C бухта 20м+ РОС | 24,24 Р | Под заказ | Масса нетто | Страна происхождения | Наличие антидиффузионного слоя | Диаметр, мм | Размер | Максимальная рабочая температура
|  |  | 0.102 кг | Россия | без антидиффузионного слоя (EVOH) | Дн 16 | бухта 20м+ | Тмакс=95C
Труба PE-Xa белая Дн 20х2,8 Ру10 Тмакс=95C бухта 20м+ РОС | 34,92 Р | Под заказ | Масса нетто | Страна происхождения | Наличие антидиффузионного слоя | Диаметр, мм | Размер | Максимальная рабочая температура
|  |  | 0.157 кг | Россия | без антидиффузионного слоя (EVOH) | Дн 20 | бухта 20м+ | Тмакс=95C
Труба PE-Xa белая Дн 16х2,2 Ру10 Тмакс=95C бухта 30м+ РОС | 24,24 Р | Под заказ | Масса нетто | Страна происхождения | Наличие антидиффузионного слоя | Диаметр, мм | Размер | Максимальная рабочая температура
|  |  | 0.102 кг | Россия | без антидиффузионного слоя (EVOH) | Дн 16 | бухта 30м+ | Тмакс=95C
Труба PE-Xa белая Дн 20х2,8 Ру10 Тмакс=95C бухта 30м+ РОС | 34,92 Р | Под заказ | Масса нетто | Страна происхождения | Наличие антидиффузионного слоя | Диаметр, мм | Размер | Максимальная рабочая температура
|  |  | 0.157 кг | Россия | без антидиффузионного слоя (EVOH) | Дн 20 | бухта 30м+ | Тмакс=95C
Труба PE-Xa белая Дн 16х2,2 Ру10 Тмакс=95C бухта 40м+ РОС | 30,36 Р | Под заказ | Масса нетто | Страна происхождения | Наличие антидиффузионного слоя | Диаметр, мм | Размер | Максимальная рабочая температура
|  |  | 0.102 кг | Россия | без антидиффузионного слоя (EVOH) | Дн 16 | бухта 40м+ | Тмакс=95C
Труба PE-Xa белая Дн 20х2,8 Ру10 Тмакс=95C бухта 40м+ РОС | 34,92 Р | Под заказ | Масса нетто | Страна происхождения | Наличие антидиффузионного слоя | Диаметр, мм | Размер | Максимальная рабочая температура
|  |  | 0.157 кг | Россия | без антидиффузионного слоя (EVOH) | Дн 20 | бухта 40м+ | Тмакс=95C
Труба PE-Xa белая Дн 16х2,0 Ру6 Тмакс=95C бухта 20м+ РОС | 21,72 Р | Под заказ | Масса нетто | Страна происхождения | Наличие антидиффузионного слоя | Диаметр, мм | Размер | Максимальная рабочая температура
|  |  | 0.082 кг | Россия | без антидиффузионного слоя (EVOH) | Дн 16 | бухта 20м+ | Тмакс=95C
Труба PE-Xa белая Дн 20х2,0 Ру6 Тмакс=95C бухта 20м+ РОС | 26,40 Р | Под заказ | Масса нетто | Страна происхождения | Наличие антидиффузионного слоя | Диаметр, мм | Размер | Максимальная рабочая температура
|  |  | 0.115 кг | Россия | без антидиффузионного слоя (EVOH) | Дн 20 | бухта 20м+ | Тмакс=95C
Труба PE-Xa белая Дн 16х2,0 Ру6 Тмакс=95C бухта 30м+ РОС | 21,72 Р | Под заказ | Масса нетто | Страна происхождения | Наличие антидиффузионного слоя | Диаметр, мм | Размер | Максимальная рабочая температура
|  |  | 0.082 кг | Россия | без антидиффузионного слоя (EVOH) | Дн 16 | бухта 30м+ | Тмакс=95C
Труба PE-Xa белая Дн 20х2,0 Ру6 Тмакс=95C бухта 30м+ РОС | 26,40 Р | Под заказ | Масса нетто | Страна происхождения | Наличие антидиффузионного слоя | Диаметр, мм | Размер | Максимальная рабочая температура
|  |  | 0.115 кг | Россия | без антидиффузионного слоя (EVOH) | Дн 20 | бухта 30м+ | Тмакс=95C
Труба PE-Xa белая Дн 16х2,0 Ру6 Тмакс=95C бухта 40м+ РОС | 21,72 Р | Под заказ | Масса нетто | Страна происхождения | Наличие антидиффузионного слоя | Диаметр, мм | Размер | Максимальная рабочая температура
|  |  | 0.082 кг | Россия | без антидиффузионного слоя (EVOH) | Дн 16 | бухта 40м+ | Тмакс=95C
Труба PE-Xa белая Дн 20х2,0 Ру6 Тмакс=95C бухта 40м+ РОС | 26,40 Р | Под заказ | Масса нетто | Страна происхождения | Наличие антидиффузионного слоя | Диаметр, мм | Размер | Максимальная рабочая температура
|  |  | 0.115 кг | Россия | без антидиффузионного слоя (EVOH) | Дн 20 | бухта 40м+ | Тмакс=95C
Труба PE-Xa белая Дн 16х2,2 Ру10 Тмакс=95C бухта 10м+ РОС |  | Под заказ | Масса нетто | Страна происхождения | Наличие антидиффузионного слоя | Диаметр, мм | Размер | Максимальная рабочая температура
Notice: Undefined offset: 17 in E:\OpenServer\domains\santech-parser.loc\parser.php on line 298
|  |  | 0.102 кг | Россия | без антидиффузионного слоя (EVOH) | Дн 16 | бухта 10м+ | Тмакс=95C
Труба PE-Xa белая Дн 20х2,8 Ру10 Тмакс=95C бухта 10м+ РОС |  | Под заказ | Масса нетто | Страна происхождения | Наличие антидиффузионного слоя | Диаметр, мм | Размер | Максимальная рабочая температура
Notice: Undefined offset: 18 in E:\OpenServer\domains\santech-parser.loc\parser.php on line 298
|  |  | 0.157 кг | Россия | без антидиффузионного слоя (EVOH) | Дн 20 | бухта 10м+ | Тмакс=95C
Труба PE-Xa белая Дн 25х3,5 Ру10 Тмакс=95C бухта 10м+ РОС |  | Под заказ | Масса нетто | Страна происхождения | Наличие антидиффузионного слоя | Диаметр, мм | Размер | Максимальная рабочая температура
Notice: Undefined offset: 19 in E:\OpenServer\domains\santech-parser.loc\parser.php on line 298
|  |  | 0.189 кг | Россия | без антидиффузионного слоя (EVOH) | Дн 25 | бухта 10м+ | Тмакс=95C
- | - | -
Труба PE-Xa белая РОС |  | /data/thumbs/w500h800Nf_pngfltr_wmi/collections/91/377791/115603.png?hash=6efca9
Описание
Бренд |  | Материал
РОС |  | сшитый полиэтилен PE-Xa
Варианты
Труба PE-Xa белая Дн 16х2,0 Ру6 Тмакс=95C бухта 100м РОС | 39,36 Р | В наличии — 4300 м | Масса нетто | Страна происхождения | Наличие антидиффузионного слоя | Диаметр, мм | Размер | Максимальная рабочая температура
|  |  | 0.11 кг | Россия | без антидиффузионного слоя (EVOH) | Дн 16 | бухта 100м | Тмакс=95C
Труба PE-Xa белая Дн 20х2,0 Ру6 Тмакс=95C бухта 100м РОС | 47,16 Р | В наличии — 2700 м | Масса нетто | Страна происхождения | Наличие антидиффузионного слоя | Диаметр, мм | Размер | Максимальная рабочая температура
|  |  | 0.11 кг | Россия | без антидиффузионного слоя (EVOH) | Дн 20 | бухта 100м | Тмакс=95C
- | - | -
Труба PE-Xa/EVOH оранжевая РОС |  | /data/thumbs/w500h800Nf_pngfltr_wmi/collections/17/377817/105099.png?hash=ede7ed
Описание
Бренд |  | Материал |  | Инженерная система
РОС |  | сшитый полиэтилен PE-Xa/антикислородный барьер EVOH |  | Водоснабжение, Отопление
Варианты
Труба PE-Xa/EVOH оранжевая Дн 16х2,0 Ру6 Тмакс=95C бухта 50м РОС | 42,24 Р | В наличии — 2550 м | Масса нетто | Страна происхождения | Наличие антидиффузионного слоя | Диаметр, мм | Размер | Максимальная рабочая температура
|  |  | 0.12 кг | Россия | с антидиффузионным слоем (EVOH) | Дн 16 | бухта 50м | Тмакс=95C
Труба PE-Xa/EVOH оранжевая Дн 16х2,0 Ру6 Тмакс=95C бухта 100м РОС | 42,24 Р | В наличии — 7600 м | Масса нетто | Страна происхождения | Наличие антидиффузионного слоя | Диаметр, мм | Размер | Максимальная рабочая температура
|  |  | 0.11 кг | Россия | с антидиффузионным слоем (EVOH) | Дн 16 | бухта 100м | Тмакс=95C
Труба PE-Xa/EVOH оранжевая Дн 16х2,0 Ру6 Тмакс=95C бухта 200м РОС | 42,24 Р | В наличии — 25600 м | Масса нетто | Страна происхождения | Наличие антидиффузионного слоя | Диаметр, мм | Размер | Максимальная рабочая температура
|  |  | 0.11 кг | Россия | с антидиффузионным слоем (EVOH) | Дн 16 | бухта 200м | Тмакс=95C
Труба PE-Xa/EVOH оранжевая Дн 20х2,0 Ру6 Тмакс=95C бухта 50м РОС | 53,16 Р | В наличии — 850 м | Масса нетто | Страна происхождения | Наличие антидиффузионного слоя | Диаметр, мм | Размер | Максимальная рабочая температура
|  |  | 0.11 кг | Россия | с антидиффузионным слоем (EVOH) | Дн 20 | бухта 50м | Тмакс=95C
Труба PE-Xa/EVOH оранжевая Дн 20х2,0 Ру6 Тмакс=95C бухта 100м РОС | 53,16 Р | В наличии — 4500 м | Масса нетто | Страна происхождения | Наличие антидиффузионного слоя | Диаметр, мм | Размер | Максимальная рабочая температура
|  |  | 0.11 кг | Россия | с антидиффузионным слоем (EVOH) | Дн 20 | бухта 100м | Тмакс=95C
Труба PE-Xa/EVOH оранжевая Дн 20х2,0 Ру6 Тмакс=95C бухта 200м РОС | 53,16 Р | В наличии — 2800 м | Масса нетто | Страна происхождения | Наличие антидиффузионного слоя | Диаметр, мм | Размер | Максимальная рабочая температура
|  |  | 0.115 кг | Россия | с антидиффузионным слоем (EVOH) | Дн 20 | бухта 200м | Тмакс=95C
- | - | -
Труба PE-Xa/EVOH серая РОС |  | /data/thumbs/w500h800Nfltr_wmi/collections/21/377821/77308.jpg?hash=7253cc |  | /data/thumbs/w500h800Nf_pngfltr_wmi/collections/21/377821/77631.png?hash=52580f
Описание
Бренд |  | Материал |  | Инженерная система
РОС |  | сшитый полиэтилен PE-Xa/антикислородный барьер EVOH |  | Отопление, Водоснабжение
Варианты
Труба PE-Xa/EVOH серая Дн 16х2,2 Ру10 Тмакс=95C бухта 20м+ РОС | 27,48 Р | Под заказ | Масса нетто | Страна происхождения | Наличие антидиффузионного слоя | Диаметр, мм | Размер | Максимальная рабочая температура
|  |  | 0.102 кг | Россия | с антидиффузионным слоем (EVOH) | Дн 16 | бухта 20м+ | Тмакс=95C
Труба PE-Xa/EVOH серая Дн 16х2,2 Ру10 Тмакс=95C бухта 30м+ РОС | 27,48 Р | Под заказ | Масса нетто | Страна происхождения | Наличие антидиффузионного слоя | Диаметр, мм | Размер | Максимальная рабочая температура
|  |  | 0.102 кг | Россия | с антидиффузионным слоем (EVOH) | Дн 16 | бухта 30м+ | Тмакс=95C
Труба PE-Xa/EVOH серая Дн 16х2,2 Ру10 Тмакс=95C бухта 40м+ РОС | 27,48 Р | Под заказ | Масса нетто | Страна происхождения | Наличие антидиффузионного слоя | Диаметр, мм | Размер | Максимальная рабочая температура
|  |  | 0.102 кг | Россия | с антидиффузионным слоем (EVOH) | Дн 16 | бухта 40м+ | Тмакс=95C
Труба PE-Xa/EVOH серая Дн 16х2,2 Ру10 Тмакс=95C бухта 50м РОС | 48,24 Р | В наличии — 5450 м | Масса нетто | Страна происхождения | Наличие антидиффузионного слоя | Диаметр, мм | Размер | Максимальная рабочая температура
|  |  | 0.12 кг | Россия | с антидиффузионным слоем (EVOH) | Дн 16 | бухта 50м | Тмакс=95C
Труба PE-Xa/EVOH серая Дн 16х2,2 Ру10 Тмакс=95C бухта 100м РОС | 48,24 Р | В наличии — 56100 м | Масса нетто | Страна происхождения | Наличие антидиффузионного слоя | Диаметр, мм | Размер | Максимальная рабочая температура
|  |  | 0.11 кг | Россия | с антидиффузионным слоем (EVOH) | Дн 16 | бухта 100м | Тмакс=95C
Труба PE-Xa/EVOH серая Дн 16х2,2 Ру10 Тмакс=95C бухта 200м РОС | 48,24 Р | В наличии — 18000 м | Масса нетто | Страна происхождения | Наличие антидиффузионного слоя | Диаметр, мм | Размер | Максимальная рабочая температура
|  |  | 0.1 кг | Россия | с антидиффузионным слоем (EVOH) | Дн 16 | бухта 200м | Тмакс=95C
Труба PE-Xa/EVOH серая Дн 16х2,0 Ру6 Тмакс=95C бухта 20м+ РОС | 24,72 Р | Под заказ | Масса нетто | Страна происхождения | Наличие антидиффузионного слоя | Диаметр, мм | Размер | Максимальная рабочая температура
|  |  | 0.082 кг | Россия | с антидиффузионным слоем (EVOH) | Дн 16 | бухта 20м+ | Тмакс=95C
Труба PE-Xa/EVOH серая Дн 16х2,0 Ру6 Тмакс=95C бухта 30м+ РОС | 24,72 Р | Под заказ | Масса нетто | Страна происхождения | Наличие антидиффузионного слоя | Диаметр, мм | Размер | Максимальная рабочая температура
|  |  | 0.082 кг | Россия | с антидиффузионным слоем (EVOH) | Дн 16 | бухта 30м+ | Тмакс=95C
Труба PE-Xa/EVOH серая Дн 16х2,0 Ру6 Тмакс=95C бухта 40м+ РОС | 24,72 Р | Под заказ | Масса нетто | Страна происхождения | Наличие антидиффузионного слоя | Диаметр, мм | Размер | Максимальная рабочая температура
|  |  | 0.082 кг | Россия | с антидиффузионным слоем (EVOH) | Дн 16 | бухта 40м+ | Тмакс=95C
Труба PE-Xa/EVOH серая Дн 20х2,8 Ру10 Тмакс=95C бухта 20м+ РОС | 39,60 Р | Под заказ | Масса нетто | Страна происхождения | Наличие антидиффузионного слоя | Диаметр, мм | Размер | Максимальная рабочая температура
|  |  | 0.157 кг | Россия | с антидиффузионным слоем (EVOH) | Дн 20 | бухта 20м+ | Тмакс=95C
Труба PE-Xa/EVOH серая Дн 20х2,8 Ру10 Тмакс=95C бухта 30м+ РОС | 39,60 Р | Под заказ | Масса нетто | Страна происхождения | Наличие антидиффузионного слоя | Диаметр, мм | Размер | Максимальная рабочая температура
|  |  | 0.157 кг | Россия | с антидиффузионным слоем (EVOH) | Дн 20 | бухта 30м+ | Тмакс=95C
Труба PE-Xa/EVOH серая Дн 20х2,8 Ру10 Тмакс=95C бухта 40м+ РОС | 39,60 Р | Под заказ | Масса нетто | Страна происхождения | Наличие антидиффузионного слоя | Диаметр, мм | Размер | Максимальная рабочая температура
|  |  | 0.157 кг | Россия | с антидиффузионным слоем (EVOH) | Дн 20 | бухта 40м+ | Тмакс=95C
Труба PE-Xa/EVOH серая Дн 20х2,8 Ру10 Тмакс=95C бухта 50м РОС | 71,76 Р | В наличии — 15500 м | Масса нетто | Страна происхождения | Наличие антидиффузионного слоя | Диаметр, мм | Размер | Максимальная рабочая температура
|  |  | 0.15 кг | Россия | с антидиффузионным слоем (EVOH) | Дн 20 | бухта 50м | Тмакс=95C
Труба PE-Xa/EVOH серая Дн 20х2,8 Ру10 Тмакс=95C бухта 100м РОС | 71,76 Р | В наличии — 14800 м | Масса нетто | Страна происхождения | Наличие антидиффузионного слоя | Диаметр, мм | Размер | Максимальная рабочая температура
|  |  | 0.15 кг | Россия | с антидиффузионным слоем (EVOH) | Дн 20 | бухта 100м | Тмакс=95C
Труба PE-Xa/EVOH серая Дн 20х2,8 Ру10 Тмакс=95C бухта 200м РОС | 71,76 Р | В наличии — 8000 м | Масса нетто | Страна происхождения | Наличие антидиффузионного слоя | Диаметр, мм | Размер | Максимальная рабочая температура
|  |  | 0.15 кг | Россия | с антидиффузионным слоем (EVOH) | Дн 20 | бухта 200м | Тмакс=95C
Труба PE-Xa/EVOH серая Дн 20х2,0 Ру6 Тмакс=95C бухта 20м+ РОС | 30 Р | Под заказ | Масса нетто | Страна происхождения | Наличие антидиффузионного слоя | Диаметр, мм | Размер | Максимальная рабочая температура
|  |  | 0.115 кг | Россия | с антидиффузионным слоем (EVOH) | Дн 20 | бухта 20м+ | Тмакс=95C
Труба PE-Xa/EVOH серая Дн 20х2,0 Ру6 Тмакс=95C бухта 30м+ РОС | 30 Р | Под заказ | Масса нетто | Страна происхождения | Наличие антидиффузионного слоя | Диаметр, мм | Размер | Максимальная рабочая температура
|  |  | 0.115 кг | Россия | с антидиффузионным слоем (EVOH) | Дн 20 | бухта 30м+ | Тмакс=95C
Труба PE-Xa/EVOH серая Дн 20х2,0 Ру6 Тмакс=95C бухта 40м+ РОС | 30 Р | Под заказ | Масса нетто | Страна происхождения | Наличие антидиффузионного слоя | Диаметр, мм | Размер | Максимальная рабочая температура
|  |  | 0.115 кг | Россия | с антидиффузионным слоем (EVOH) | Дн 20 | бухта 40м+ | Тмакс=95C
Труба PE-Xa/EVOH серая Дн 25х3,5 Ру10 Тмакс=95C бухта 50м РОС | 110,16 Р | В наличии — 19150 м | Масса нетто | Страна происхождения | Наличие антидиффузионного слоя | Диаметр, мм | Размер | Максимальная рабочая температура
|  |  | 0.248 кг | Россия | с антидиффузионным слоем (EVOH) | Дн 25 | бухта 50м | Тмакс=95C
Труба PE-Xa/EVOH серая Дн 32х4,4 Ру10 Тмакс=95C бухта 50м РОС | 167,16 Р | Ожидает поступления | Масса нетто | Страна происхождения | Наличие антидиффузионного слоя | Диаметр, мм | Размер | Максимальная рабочая температура
|  |  | 0.4 кг | Россия | с антидиффузионным слоем (EVOH) | Дн 32 | бухта 50м | Тмакс=95C
Труба PE-Xa/EVOH серая Дн 40х5,5 Ру10 Тмакс=95C L=6м РОС | 270,12 Р | В наличии — 2250 м | Масса нетто | Страна происхождения | Наличие антидиффузионного слоя | Диаметр, мм | Размер | Максимальная рабочая температура
|  |  | 0 кг | Россия | с антидиффузионным слоем (EVOH) | Дн 40 | L=6м | Тмакс=95C
Труба PE-Xa/EVOH серая Дн 16х2,2 Ру10 Тмакс=95C бухта 10м+ РОС |  | Под заказ | Масса нетто | Страна происхождения | Наличие антидиффузионного слоя | Диаметр, мм | Размер | Максимальная рабочая температура
Notice: Undefined offset: 21 in E:\OpenServer\domains\santech-parser.loc\parser.php on line 298
|  |  | 0.102 кг | Россия | с антидиффузионным слоем (EVOH) | Дн 16 | бухта 10м+ | Тмакс=95C
Труба PE-Xa/EVOH серая Дн 20х2,8 Ру10 Тмакс=95C бухта 10м+ РОС |  | Под заказ | Масса нетто | Страна происхождения | Наличие антидиффузионного слоя | Диаметр, мм | Размер | Максимальная рабочая температура
Notice: Undefined offset: 22 in E:\OpenServer\domains\santech-parser.loc\parser.php on line 298
|  |  | 0.157 кг | Россия | с антидиффузионным слоем (EVOH) | Дн 20 | бухта 10м+ | Тмакс=95C
Труба PE-Xa/EVOH серая Дн 25х3,5 Ру10 Тмакс=95C бухта 10м+ РОС |  | Под заказ | Масса нетто | Страна происхождения | Наличие антидиффузионного слоя | Диаметр, мм | Размер | Максимальная рабочая температура
Notice: Undefined offset: 23 in E:\OpenServer\domains\santech-parser.loc\parser.php on line 298
|  |  | 0.189 кг | Россия | с антидиффузионным слоем (EVOH) | Дн 25 | бухта 10м+ | Тмакс=95C
- | - | -
Труба R996T PE-Xb/EVOH красная Giacomini |  | /data/thumbs/w500h800Nf_pngfltr_wmi/collections/20/82620/80078.png?hash=276cf6
Описание
Бренд |  | Модель |  | Материал |  | Инженерная система
Giacomini |  | R996T |  | сшитый полиэтилен PE-Xb/антикислородный барьер EVOH |  | Водоснабжение, Отопление
Варианты
Труба PE-Xb/EVOH R996T красная Дн 16х2,0 Ру8 Тмакс=90C бухта 100м Giacomini R996TY227 | 70,80 Р | В наличии — 100 м | Масса нетто | Страна происхождения | Наличие антидиффузионного слоя | Диаметр, мм | Размер | Артикул | Максимальная рабочая температура | Среда рабочая Среда рабочая Рабочая жидкость (газ) | Фирма производитель | Температура рабочей среды | Гарантия Гарантия Гарантийный срок со дня продажи. | Срок службы | Гарантия производителя Гарантия производителя Гарантийный срок со дня производства товара.
|  |  | 0.507 кг | Италия | с антидиффузионным слоем (EVOH) | Дн 16 | бухта 100м | R996TY227 | Тмакс=90C | вода, гликоль | Giacomini S.p.A. | до +90 oC | 2 года | 50 лет
Труба PE-Xb/EVOH R996T красная Дн 16х2,0 Ру8 Тмакс=90C бухта 240м Giacomini R996TY219 | 70,80 Р | Ожидает поступления | Масса нетто | Страна происхождения | Штрих-код | Наличие антидиффузионного слоя | Диаметр, мм | Размер | Артикул | Максимальная рабочая температура | Среда рабочая Среда рабочая Рабочая жидкость (газ) | Фирма производитель | Температура рабочей среды | Гарантия Гарантия Гарантийный срок со дня продажи.
|  |  | 2 года | 0.097 кг | Италия | 8009902270612 | с антидиффузионным слоем (EVOH) | Дн 16 | бухта 240м | R996TY219 | Тмакс=90C | вода, гликоль | Giacomini S.p.A. | до +90 oC
Труба PE-Xb/EVOH R996T красная Дн 16х2,0 Ру8 Тмакс=90C бухта 600м Giacomini R996TY264 | 70,80 Р | Под заказ | Срок службы | Гарантия производителя Гарантия производителя Гарантийный срок со дня производства товара.
|  |  | 2 года | 50 лет
Труба PE-Xb/EVOH R996T красная Дн 20х2,0 Ру6 Тмакс=90C бухта 100м Giacomini R996TY221 | 94,32 Р | В наличии — 3045 м | Масса нетто | Страна происхождения | Наличие антидиффузионного слоя | Диаметр, мм | Размер | Артикул | Максимальная рабочая температура | Среда рабочая Среда рабочая Рабочая жидкость (газ) | Фирма производитель | Температура рабочей среды | Гарантия Гарантия Гарантийный срок со дня продажи.
|  |  | 2 года | 0.097 кг | Италия | с антидиффузионным слоем (EVOH) | Дн 16 | бухта 600м | R996TY264 | Тмакс=90C | вода, гликоль | Giacomini S.p.A. | до +90 oC
Труба PE-Xb/EVOH R996T красная Дн 20х2,0 Ру6 Тмакс=90C бухта 240м Giacomini R996TY222 | 94,32 Р | В наличии — 4120 м | Срок службы | Гарантия производителя Гарантия производителя Гарантийный срок со дня производства товара.
|  |  | 2 года | 50 лет
Труба PE-Xb/EVOH R996T красная Дн 25х2,3 Ру6 Тмакс=90C бухта 320м Giacomini R996TY068 | 152,28 Р | Под заказ | Масса нетто | Страна происхождения | Наличие антидиффузионного слоя | Диаметр, мм | Размер | Артикул | Максимальная рабочая температура | Среда рабочая Среда рабочая Рабочая жидкость (газ) | Фирма производитель | Температура рабочей среды | Гарантия Гарантия Гарантийный срок со дня продажи.
|  |  | 2 года | 0.126 кг | Италия | с антидиффузионным слоем (EVOH) | Дн 20 | бухта 100м | R996TY221 | Тмакс=90C | вода, гликоль | Giacomini S.p.A. | до +90 oC
- | - | -
Труба R996-GX PE-Xb/EVOH Giacomini |  | /data/thumbs/w500h800Nf_pngfltr_wmi/collections/30/317730/84608.png?hash=e02ae3
Описание
Бренд |  | Модель |  | Материал |  | Инженерная система
Giacomini |  | R996-GX |  | сшитый полиэтилен PE-Xb/антикислородный барьер EVOH |  | Отопление, Водоснабжение
Варианты
Труба PE-Xb/EVOH R996-GX Дн 16х2,2 Ру10 бухта 100м Giacomini R996Y130 | 80,04 Р | В наличии — 19580 м | Масса нетто | Страна происхождения | Наличие антидиффузионного слоя | Диаметр, мм | Размер | Артикул | Среда рабочая Среда рабочая Рабочая жидкость (газ) | Фирма производитель | Температура рабочей среды | Гарантия Гарантия Гарантийный срок со дня продажи. | Срок службы | Гарантия производителя Гарантия производителя Гарантийный срок со дня производства товара.
|  |  | 0.1 кг | Италия | с антидиффузионным слоем (EVOH) | Дн 16 | бухта 100м | R996Y130 | гликоль, вода | Giacomini S.p.A. | от -15 до +90 oC | 2 года | 50 лет
Труба PE-Xb/EVOH R996-GX Дн 20х2,8 Ру10 бухта 100м Giacomini R996Y131 | 110,76 Р | В наличии — 1827 м | Масса нетто | Страна происхождения | Наличие антидиффузионного слоя | Диаметр, мм | Размер | Артикул | Среда рабочая Среда рабочая Рабочая жидкость (газ) | Фирма производитель | Температура рабочей среды | Гарантия Гарантия Гарантийный срок со дня продажи.
|  |  | 2 года | 0.16 кг | Италия | с антидиффузионным слоем (EVOH) | Дн 20 | бухта 100м | R996Y131 | вода, гликоль | Giacomini S.p.A. | от -15 до +90 oC
Труба PE-Xb/EVOH R996-GX Дн 25х3,5 Ру10 бухта 50м Giacomini R996Y132 | 184,44 Р | В наличии — 95 м | Срок службы | Гарантия производителя Гарантия производителя Гарантийный срок со дня производства товара.
|  |  | 2 года | 50 лет
Труба PE-Xb/EVOH R996-GX Дн 32х4,4 Ру10 L=4м Giacomini R996Y135 | 306,72 Р | Под заказ | Масса нетто | Страна происхождения | Наличие антидиффузионного слоя | Диаметр, мм | Размер | Артикул | Среда рабочая Среда рабочая Рабочая жидкость (газ) | Фирма производитель | Температура рабочей среды | Гарантия Гарантия Гарантийный срок со дня продажи.
|  |  | 2 года | 0.246 кг | Италия | с антидиффузионным слоем (EVOH) | Дн 25 | бухта 50м | R996Y132 | вода, гликоль | Giacomini S.p.A. | от -15 до +90 oC
Труба PE-Xb/EVOH R996-GX Дн 40х5,5 Ру10 L=4м Giacomini R996Y134 | 529,08 Р | Под заказ | Срок службы | Гарантия производителя Гарантия производителя Гарантийный срок со дня производства товара.
|  |  | 2 года | 50 лет
- | - | -
Труба RAUTITAN stabil PE-Xa/AI/PE серая Rehau |  | /data/thumbs/w500h800Nfltr_wmi/collections/73/255673/72921.jpg?hash=41ce65
Описание
Бренд |  | Модель |  | Материал |  | Инженерная система
Rehau |  | RAUTITAN stabil |  | сшитый полиэтилен PE-Xa |  | Водоснабжение, Отопление
Варианты
Труба PE-Xa/AI/PE RAUTITAN stabil серая Дн 16,2х2,6 Ру10 Тмакс=95C L=5м Rehau 11300711005 | 188,16 Р | Под заказ | Масса нетто | Страна происхождения | Наличие антидиффузионного слоя | Диаметр, мм | Размер | Артикул | Максимальная рабочая температура | Среда рабочая Среда рабочая Рабочая жидкость (газ) | Фирма производитель | Температура рабочей среды | Гарантия Гарантия Гарантийный срок со дня продажи. | Срок службы | Гарантия производителя Гарантия производителя Гарантийный срок со дня производства товара.
|  |  | 0.135 кг | Германия | с антидиффузионным слоем (EVOH) | Дн 16,2 | L=5м | 11300711005 | Тмакс=95C | вода, гликоль | REHAU AG+Co | до +95 oC | 5 лет | 50 лет
Труба PE-Xa/AI/PE RAUTITAN stabil серая Дн 16х2,6 Ру10 Тмакс=95C бухта 100м Rehau 11301211100 | 166,44 Р | В наличии — 1700 м | Масса нетто | Страна происхождения | Наличие антидиффузионного слоя | Диаметр, мм | Размер | Артикул | Максимальная рабочая температура | Среда рабочая Среда рабочая Рабочая жидкость (газ) | Фирма производитель | Температура рабочей среды | Гарантия Гарантия Гарантийный срок со дня продажи.
|  |  | 5 лет | 0.135 кг | Германия | с антидиффузионным слоем (EVOH) | Дн 16 | бухта 100м | 11301211100 | Тмакс=95C | гликоль, вода | REHAU AG+Co | до +95 oC
Труба PE-Xa/AI/PE RAUTITAN stabil серая Дн 20х2,9 Ру10 Тмакс=95C L=5м Rehau 11300811005 | 258,84 Р | Под заказ | Срок службы | Гарантия производителя Гарантия производителя Гарантийный срок со дня производства товара.
|  |  | 5 лет | 50 лет
Труба PE-Xa/AI/PE RAUTITAN stabil серая Дн 20х2,9 Ру10 Тмакс=95C бухта 100м Rehau 11301311100 | 238,20 Р | В наличии — 1100 м | Масса нетто | Страна происхождения | Наличие антидиффузионного слоя | Диаметр, мм | Размер | Артикул | Максимальная рабочая температура | Среда рабочая Среда рабочая Рабочая жидкость (газ) | Фирма производитель | Температура рабочей среды | Гарантия Гарантия Гарантийный срок со дня продажи.
|  |  | 5 лет | 0.182 кг | Германия | с антидиффузионным слоем (EVOH) | Дн 20 | L=5м | 11300811005 | Тмакс=95C | вода, гликоль | REHAU AG+Co | до +95 oC
Труба PE-Xa/AI/PE RAUTITAN stabil серая Дн 25х3,7 Ру10 Тмакс=95C L=5м Rehau 11300911005 | 457,92 Р | Под заказ | Срок службы | Гарантия производителя Гарантия производителя Гарантийный срок со дня производства товара.
|  |  | 5 лет | 50 лет
Труба PE-Xa/AI/PE RAUTITAN stabil серая Дн 25х3,7 Ру10 Тмакс=95C бухта 50м Rehau 11301411050 | 428,52 Р | В наличии — 350 м | Масса нетто | Страна происхождения | Наличие антидиффузионного слоя | Диаметр, мм | Размер | Артикул | Максимальная рабочая температура | Среда рабочая Среда рабочая Рабочая жидкость (газ) | Фирма производитель | Температура рабочей среды | Гарантия Гарантия Гарантийный срок со дня продажи.
|  |  | 5 лет | 0.185 кг | Германия | с антидиффузионным слоем (EVOH) | Дн 20 | бухта 100м | 11301311100 | Тмакс=95C | вода, гликоль | REHAU AG+Co | до +95 oC
Труба PE-Xa/AI/PE RAUTITAN stabil серая Дн 32х4,7 Ру10 Тмакс=95C L=5м Rehau 11301011005 | 538,44 Р | Под заказ | Срок службы | Гарантия производителя Гарантия производителя Гарантийный срок со дня производства товара.
|  |  | 5 лет | 50 лет
Труба PE-Xa/AI/PE RAUTITAN stabil серая Дн 40х6,0 Ру10 Тмакс=95C L=5м Rehau 11301111005 | 1 340,04 Р | Под заказ | Масса нетто | Страна происхождения | Наличие антидиффузионного слоя | Диаметр, мм | Размер | Артикул | Максимальная рабочая температура | Среда рабочая Среда рабочая Рабочая жидкость (газ) | Фирма производитель | Температура рабочей среды | Гарантия Гарантия Гарантийный срок со дня продажи.
|  |  | 5 лет | 0.29 кг | Германия | с антидиффузионным слоем (EVOH) | Дн 25 | L=5м | 11300911005 | Тмакс=95C | вода, гликоль | REHAU AG+Co | до +95 oC
- | - | -
Труба RAUTITAN flex PE-Xa/EVOH серая Rehau |  | /data/thumbs/w500h800Nf_pngfltr_wmi/collections/22/82422/85742.png?hash=cf0a0c
Описание
Бренд |  | Модель |  | Материал |  | Инженерная система
Rehau |  | RAUTITAN flex |  | сшитый полиэтилен PE-Xa/антикислородный барьер EVOH |  | Водоснабжение, Отопление
Варианты
Труба PE-Xa/EVOH RAUTITAN flex серая Дн 16х2,2 Ру10 Тмакс=90C L=6м Rehau 11303701006 | 147,96 Р | Под заказ | Масса нетто | Страна происхождения | Наличие антидиффузионного слоя | Диаметр, мм | Размер | Артикул | Максимальная рабочая температура | Среда рабочая Среда рабочая Рабочая жидкость (газ) | Фирма производитель | Температура рабочей среды | Гарантия Гарантия Гарантийный срок со дня продажи. | Срок службы | Гарантия производителя Гарантия производителя Гарантийный срок со дня производства товара.
|  |  | 0.12 кг | Германия | с антидиффузионным слоем (EVOH) | Дн 16 | L=6м | 11303701006 | Тмакс=90C | гликоль, вода | REHAU AG+Co | до +90 oC | 5 лет | 50 лет
Труба PE-Xa/EVOH RAUTITAN flex серая Дн 16х2,2 Ру10 Тмакс=90C бухта 100м Rehau 11303701100 | 127,20 Р | В наличии — 1600 м | Масса нетто | Страна происхождения | Наличие антидиффузионного слоя | Диаметр, мм | Размер | Артикул | Максимальная рабочая температура | Среда рабочая Среда рабочая Рабочая жидкость (газ) | Фирма производитель | Температура рабочей среды | Гарантия Гарантия Гарантийный срок со дня продажи.
|  |  | 5 лет | 0.115 кг | Германия | с антидиффузионным слоем (EVOH) | Дн 16 | бухта 100м | 11303701100 | Тмакс=90C | вода, гликоль | REHAU AG+Co | до +90 oC
Труба PE-Xa/EVOH RAUTITAN flex серая Дн 20х2,8 Ру10 Тмакс=90C L=6м Rehau 11303801006 | 198 Р | Под заказ | Срок службы | Гарантия производителя Гарантия производителя Гарантийный срок со дня производства товара.
|  |  | 5 лет | 50 лет
Труба PE-Xa/EVOH RAUTITAN flex серая Дн 20х2,8 Ру10 Тмакс=90C бухта 100м Rehau 11303801100 | 177,24 Р | В наличии — 300 м | Масса нетто | Страна происхождения | Наличие антидиффузионного слоя | Диаметр, мм | Размер | Артикул | Максимальная рабочая температура | Среда рабочая Среда рабочая Рабочая жидкость (газ) | Фирма производитель | Температура рабочей среды | Гарантия Гарантия Гарантийный срок со дня продажи.
|  |  | 5 лет | 0.158 кг | Германия | с антидиффузионным слоем (EVOH) | Дн 20 | L=6м | 11303801006 | Тмакс=90C | гликоль, вода | REHAU AG+Co | до +90 oC
Труба PE-Xa/EVOH RAUTITAN flex серая Дн 25х3,5 Ру10 Тмакс=90C L=6м Rehau 11303901006 | 288,24 Р | Под заказ | Срок службы | Гарантия производителя Гарантия производителя Гарантийный срок со дня производства товара.
|  |  | 5 лет | 50 лет
Труба PE-Xa/EVOH RAUTITAN flex серая Дн 25х3,5 Ру10 Тмакс=90C бухта 50м Rehau 11303901050 | 268,68 Р | В наличии — 150 м | Масса нетто | Страна происхождения | Наличие антидиффузионного слоя | Диаметр, мм | Размер | Артикул | Максимальная рабочая температура | Среда рабочая Среда рабочая Рабочая жидкость (газ) | Фирма производитель | Температура рабочей среды | Гарантия Гарантия Гарантийный срок со дня продажи.
|  |  | 5 лет | 0.158 кг | Германия | с антидиффузионным слоем (EVOH) | Дн 20 | бухта 100м | 11303801100 | Тмакс=90C | вода, гликоль | REHAU AG+Co | до +90 oC
Труба PE-Xa/EVOH RAUTITAN flex серая Дн 32х4,4 Ру10 Тмакс=90C L=6м Rehau 11304001006 | 413,28 Р | Под заказ | Срок службы | Гарантия производителя Гарантия производителя Гарантийный срок со дня производства товара.
|  |  | 5 лет | 50 лет
Труба PE-Xa/EVOH RAUTITAN flex серая Дн 32х4,4 Ру10 Тмакс=90C бухта 50м Rehau 11304001050 | 393,72 Р | В наличии — 50 м | Масса нетто | Страна происхождения | Наличие антидиффузионного слоя | Диаметр, мм | Размер | Артикул | Максимальная рабочая температура | Среда рабочая Среда рабочая Рабочая жидкость (газ) | Фирма производитель | Температура рабочей среды | Гарантия Гарантия Гарантийный срок со дня продажи.
|  |  | 5 лет | 0.235 кг | Германия | с антидиффузионным слоем (EVOH) | Дн 25 | L=6м | 11303901006 | Тмакс=90C | вода, гликоль | REHAU AG+Co | до +90 oC
Труба PE-Xa/EVOH RAUTITAN flex серая Дн 40х5,5 Ру10 Тмакс=90C L=6м Rehau 11304101006 | 640,68 Р | Под заказ | Срок службы | Гарантия производителя Гарантия производителя Гарантийный срок со дня производства товара.
|  |  | 5 лет | 50 лет
Труба PE-Xa/EVOH RAUTITAN flex серая Дн 50х6,9 Ру10 Тмакс=90C L=6м Rehau 11304201006 | 843 Р | Под заказ | Масса нетто | Страна происхождения | Наличие антидиффузионного слоя | Диаметр, мм | Размер | Артикул | Максимальная рабочая температура | Среда рабочая Среда рабочая Рабочая жидкость (газ) | Фирма производитель | Температура рабочей среды | Гарантия Гарантия Гарантийный срок со дня продажи.
|  |  | 5 лет | 0.22 кг | Германия | с антидиффузионным слоем (EVOH) | Дн 25 | бухта 50м | 11303901050 | Тмакс=90C | гликоль, вода | REHAU AG+Co | до +90 oC
Труба PE-Xa/EVOH RAUTITAN flex серая Дн 63х8,6 Ру10 Тмакс=90C L=6м Rehau 11304301006 | 1 244,28 Р | Под заказ | Срок службы | Гарантия производителя Гарантия производителя Гарантийный срок со дня производства товара.
|  |  | 5 лет | 50 лет
- | - | -
Труба RAUTITAN pink PE-Xa/EVOH розовая Rehau |  | /data/thumbs/w500h800Nf_pngfltr_wmi/collections/55/288855/85783.png?hash=efd7d9 |  | /data/thumbs/w500h800Nf_pngfltr_wmi/collections/55/288855/85784.png?hash=95c818
Описание
Бренд |  | Модель |  | Материал |  | Инженерная система
Rehau |  | RAUTITAN pink |  | сшитый полиэтилен PE-Xa/антикислородный барьер EVOH |  | Водоснабжение, Отопление
Варианты
Труба PE-Xa/EVOH RAUTITAN pink розовая Дн 16х2,2 Ру10 Тмакс=90C L=6м Rehau 11360421006 | 107,64 Р | Под заказ | Масса нетто | Страна происхождения | Наличие антидиффузионного слоя | Диаметр, мм | Размер | Артикул | Максимальная рабочая температура | Среда рабочая Среда рабочая Рабочая жидкость (газ) | Фирма производитель | Температура рабочей среды | Гарантия Гарантия Гарантийный срок со дня продажи. | Срок службы | Гарантия производителя Гарантия производителя Гарантийный срок со дня производства товара.
|  |  | 0.1 кг | Германия | с антидиффузионным слоем (EVOH) | Дн 16 | L=6м | 11360421006 | Тмакс=90C | вода, гликоль | REHAU AG+Co | до +90 oC | 5 лет | 50 лет
Труба PE-Xa/EVOH RAUTITAN pink розовая Дн 16х2,2 Ру10 Тмакс=90C бухта 120м Rehau 11360421120 | 94,68 Р | В наличии — 3080 м | Масса нетто | Страна происхождения | Наличие антидиффузионного слоя | Диаметр, мм | Размер | Артикул | Максимальная рабочая температура | Среда рабочая Среда рабочая Рабочая жидкость (газ) | Фирма производитель | Температура рабочей среды | Гарантия Гарантия Гарантийный срок со дня продажи.
|  |  | 5 лет | 0.1 кг | Германия | с антидиффузионным слоем (EVOH) | Дн 16 | бухта 120м | 11360421120 | Тмакс=90C | вода, гликоль | REHAU AG+Co | до +90 oC
Труба PE-Xa/EVOH RAUTITAN pink розовая Дн 20х2,8 Ру10 Тмакс=90C L=6м Rehau 11360521006 | 140,28 Р | Под заказ | Срок службы | Гарантия производителя Гарантия производителя Гарантийный срок со дня производства товара.
|  |  | 5 лет | 50 лет
Труба PE-Xa/EVOH RAUTITAN pink розовая Дн 20х2,8 Ру10 Тмакс=90C бухта 120м Rehau 11360521120 | 130,56 Р | В наличии — 740 м | Масса нетто | Страна происхождения | Наличие антидиффузионного слоя | Диаметр, мм | Размер | Артикул | Максимальная рабочая температура | Среда рабочая Среда рабочая Рабочая жидкость (газ) | Фирма производитель | Температура рабочей среды | Гарантия Гарантия Гарантийный срок со дня продажи.
|  |  | 5 лет | 0.15 кг | Германия | с антидиффузионным слоем (EVOH) | Дн 20 | L=6м | 11360521006 | Тмакс=90C | вода, гликоль | REHAU AG+Co | до +90 oC
Труба PE-Xa/EVOH RAUTITAN pink розовая Дн 25х3,5 Ру10 Тмакс=90C L=6м Rehau 11360621006 | 216,48 Р | Под заказ | Срок службы | Гарантия производителя Гарантия производителя Гарантийный срок со дня производства товара.
|  |  | 5 лет | 50 лет
Труба PE-Xa/EVOH RAUTITAN pink розовая Дн 25х3,5 Ру10 Тмакс=90C бухта 50м Rehau 11360621050 | 199,08 Р | В наличии — 550 м | Масса нетто | Страна происхождения | Наличие антидиффузионного слоя | Диаметр, мм | Размер | Артикул | Максимальная рабочая температура | Среда рабочая Среда рабочая Рабочая жидкость (газ) | Фирма производитель | Температура рабочей среды | Гарантия Гарантия Гарантийный срок со дня продажи.
|  |  | 5 лет | 0.15 кг | Германия | с антидиффузионным слоем (EVOH) | Дн 20 | бухта 120м | 11360521120 | Тмакс=90C | вода, гликоль | REHAU AG+Co | до +90 oC
Труба PE-Xa/EVOH RAUTITAN pink розовая Дн 32х4,4 Ру10 Тмакс=90C L=6м Rehau 11360721006 | 344,76 Р | Под заказ | Срок службы | Гарантия производителя Гарантия производителя Гарантийный срок со дня производства товара.
|  |  | 5 лет | 50 лет
Труба PE-Xa/EVOH RAUTITAN pink розовая Дн 32х4,4 Ру10 Тмакс=90C бухта 50м Rehau 11360721050 | 318,72 Р | В наличии — 350 м | Масса нетто | Страна происхождения | Наличие антидиффузионного слоя | Диаметр, мм | Размер | Артикул | Максимальная рабочая температура | Среда рабочая Среда рабочая Рабочая жидкость (газ) | Фирма производитель | Температура рабочей среды | Гарантия Гарантия Гарантийный срок со дня продажи.
|  |  | 5 лет | 0.24 кг | Германия | с антидиффузионным слоем (EVOH) | Дн 25 | L=6м | 11360621006 | Тмакс=90C | гликоль, вода | REHAU AG+Co | до +90 oC
Труба PE-Xa/EVOH RAUTITAN pink розовая Дн 40х5,5 Ру10 Тмакс=90C L=6м Rehau 11360821006 | 536,28 Р | В наличии — 6 м | Срок службы | Гарантия производителя Гарантия производителя Гарантийный срок со дня производства товара.
|  |  | 5 лет | 50 лет
Труба PE-Xa/EVOH RAUTITAN pink розовая Дн 50х6,9 Ру10 Тмакс=90C L=6м Rehau 11360921006 | 701,52 Р | Под заказ | Масса нетто | Страна происхождения | Наличие антидиффузионного слоя | Диаметр, мм | Размер | Артикул | Максимальная рабочая температура | Среда рабочая Среда рабочая Рабочая жидкость (газ) | Фирма производитель | Температура рабочей среды | Гарантия Гарантия Гарантийный срок со дня продажи.
|  |  | 5 лет | 0.23 кг | Германия | с антидиффузионным слоем (EVOH) | Дн 25 | бухта 50м | 11360621050 | Тмакс=90C | гликоль, вода | REHAU AG+Co | до +90 oC
Труба PE-Xa/EVOH RAUTITAN pink розовая Дн 63х8,6 Ру10 Тмакс=90C L=6м Rehau 11361021006 | 1 014,84 Р | Под заказ | Срок службы | Гарантия производителя Гарантия производителя Гарантийный срок со дня производства товара.
|  |  | 5 лет | 50 лет
- | - | -
Труба RAUTITAN his PE-Xa Rehau |  | /data/thumbs/w500h800Nfltr_wmi/collections/26/309926/72247.jpg?hash=eb3ca0
Описание
Бренд |  | Модель |  | Материал
Rehau |  | RAUTITAN his |  | сшитый полиэтилен PE-Xa
Варианты
Труба PE-Xa RAUTITAN his Дн 16х2,2 Ру10 Тмакс=90C L=6м Rehau 11370101006 | 109,80 Р | Под заказ | Масса нетто | Страна происхождения | Наличие антидиффузионного слоя | Диаметр, мм | Размер | Артикул | Максимальная рабочая температура | Среда рабочая Среда рабочая Рабочая жидкость (газ) | Фирма производитель | Температура рабочей среды | Гарантия Гарантия Гарантийный срок со дня продажи. | Срок службы | Гарантия производителя Гарантия производителя Гарантийный срок со дня производства товара.
|  |  | 0.097 кг | Германия | без антидиффузионного слоя (EVOH) | Дн 16 | L=6м | 11370101006 | Тмакс=90C | вода, гликоль | REHAU AG+Co | до +90 oC | 5 лет | 50 лет
Труба PE-Xa RAUTITAN his Дн 16х2,2 Ру10 Тмакс=90C бухта 100м Rehau 11370101100 | 94,68 Р | Под заказ | Масса нетто | Страна происхождения | Наличие антидиффузионного слоя | Диаметр, мм | Размер | Артикул | Максимальная рабочая температура | Среда рабочая Среда рабочая Рабочая жидкость (газ) | Фирма производитель | Температура рабочей среды | Гарантия Гарантия Гарантийный срок со дня продажи.
|  |  | 5 лет | 0.097 кг | Германия | без антидиффузионного слоя (EVOH) | Дн 16 | бухта 100м | 11370101100 | Тмакс=90C | вода, гликоль | REHAU AG+Co | до +90 oC
Труба PE-Xa RAUTITAN his Дн 20х2,8 Ру10 Тмакс=90C L=6м Rehau 11370201006 | 142,44 Р | Под заказ | Срок службы | Гарантия производителя Гарантия производителя Гарантийный срок со дня производства товара.
|  |  | 5 лет | 50 лет
Труба PE-Xa RAUTITAN his Дн 20х2,8 Ру10 Тмакс=90C бухта 100м Rehau 11370201100 | 132,72 Р | В наличии — 688 м | Масса нетто | Страна происхождения | Наличие антидиффузионного слоя | Диаметр, мм | Размер | Артикул | Максимальная рабочая температура | Среда рабочая Среда рабочая Рабочая жидкость (газ) | Фирма производитель | Температура рабочей среды | Гарантия Гарантия Гарантийный срок со дня продажи.
|  |  | 5 лет | 0.146 кг | Германия | без антидиффузионного слоя (EVOH) | Дн 20 | L=6м | 11370201006 | Тмакс=90C | вода, гликоль | REHAU AG+Co | до +90 oC
Труба PE-Xa RAUTITAN his Дн 25х3,5 Ру10 Тмакс=90C бухта 50м Rehau 11370301050 | 202,32 Р | Под заказ | Срок службы | Гарантия производителя Гарантия производителя Гарантийный срок со дня производства товара.
|  |  | 5 лет | 50 лет
Труба PE-Xa RAUTITAN his Дн 25х3,5 Ру10 Тмакс=90C L=6м Rehau 11370301006 | 217,56 Р | Под заказ | Масса нетто | Страна происхождения | Наличие антидиффузионного слоя | Диаметр, мм | Размер | Артикул | Максимальная рабочая температура | Среда рабочая Среда рабочая Рабочая жидкость (газ) | Фирма производитель | Температура рабочей среды | Гарантия Гарантия Гарантийный срок со дня продажи.
|  |  | 5 лет | 0.146 кг | Германия | без антидиффузионного слоя (EVOH) | Дн 20 | бухта 100м | 11370201100 | Тмакс=90C | гликоль, вода | REHAU AG+Co | до +90 oC
Труба PE-Xa RAUTITAN his Дн 32х4,4 Ру10 Тмакс=90C L=6м Rehau 11370401006 | 391,56 Р | Под заказ | Срок службы | Гарантия производителя Гарантия производителя Гарантийный срок со дня производства товара.
|  |  | 5 лет | 50 лет
Труба PE-Xa RAUTITAN his Дн 32х4,4 Ру10 Тмакс=90C бухта 50м Rehau 11370401050 | 372 Р | Под заказ | Масса нетто | Страна происхождения | Наличие антидиффузионного слоя | Диаметр, мм | Размер | Артикул | Максимальная рабочая температура | Среда рабочая Среда рабочая Рабочая жидкость (газ) | Фирма производитель | Температура рабочей среды | Гарантия Гарантия Гарантийный срок со дня продажи.
|  |  | 5 лет | 0.23 кг | Германия | без антидиффузионного слоя (EVOH) | Дн 25 | бухта 50м | 11370301050 | Тмакс=90C | гликоль, вода | REHAU AG+Co | до +90 oC
Труба PE-Xa RAUTITAN his Дн 40х5,5 Ру10 Тмакс=90C L=6м Rehau 11383201006 | 606,96 Р | Под заказ | Срок службы | Гарантия производителя Гарантия производителя Гарантийный срок со дня производства товара.
|  |  | 5 лет | 50 лет
Труба PE-Xa RAUTITAN his Дн 50х6,9 Ру10 Тмакс=90C L=6м Rehau 11383301006 | 798,36 Р | Под заказ | Масса нетто | Страна происхождения | Наличие антидиффузионного слоя | Диаметр, мм | Размер | Артикул | Максимальная рабочая температура | Среда рабочая Среда рабочая Рабочая жидкость (газ) | Фирма производитель | Температура рабочей среды | Гарантия Гарантия Гарантийный срок со дня продажи.
|  |  | 5 лет | 0.23 кг | Германия | без антидиффузионного слоя (EVOH) | Дн 25 | L=6м | 11370301006 | Тмакс=90C | вода, гликоль | REHAU AG+Co | до +90 oC
Труба PE-Xa RAUTITAN his Дн 63х8,6 Ру10 Тмакс=90C L=6м Rehau 11383401006 | 1 179 Р | Под заказ | Срок службы | Гарантия производителя Гарантия производителя Гарантийный срок со дня производства товара.
|  |  | 5 лет | 50 лет
- | - | -
Труба RAUTHERM-S PE-Xa/EVOH красная Rehau |  | /data/thumbs/w500h800Nfltr_wmi/collections/53/430553/105121.jpg?hash=5a7bfb
Описание
Бренд |  | Модель |  | Материал |  | Инженерная система
Rehau |  | RAUTHERM-S |  | сшитый полиэтилен PE-Xa/антикислородный барьер EVOH |  | Водоснабжение, Отопление
Варианты
Труба PE-Xa/EVOH RAUTHERM-S красная Дн 14х1,5 Ру10 бухта 120м Rehau 11365721120 | 79,44 Р | В наличии — 1200 м | Масса нетто | Страна происхождения | Наличие антидиффузионного слоя | Диаметр, мм | Размер | Артикул
|  |  | 0.069 кг | Германия | с антидиффузионным слоем (EVOH) | Дн 14 | бухта 120м | 11365721120
Труба PE-Xa/EVOH RAUTHERM-S красная Дн 17х2,0 Ру6 бухта 120м Rehau 11361401120 | 88,08 Р | В наличии — 1560 м | Масса нетто | Страна происхождения | Наличие антидиффузионного слоя | Диаметр, мм | Размер | Артикул
|  |  | 0.102 кг | Германия | с антидиффузионным слоем (EVOH) | Дн 17 | бухта 120м | 11361401120
Труба PE-Xa/EVOH RAUTHERM-S красная Дн 20х2,0 бухта 120м Rehau 11361601120 | 122,88 Р | В наличии — 240 м | Масса нетто | Страна происхождения | Наличие антидиффузионного слоя | Диаметр, мм | Размер | Артикул
|  |  | 0.11843 кг | Германия | с антидиффузионным слоем (EVOH) | Дн 20 | бухта 120м | 11361601120
- | - | -
Труба Radi Pipe PE-Xa/EVOH белая Uponor |  | /data/thumbs/w500h800Nf_pngfltr_wmi/collections/17/53117/41637.png?hash=8c207a |  | /data/thumbs/w500h800Nf_pngfltr_wmi/collections/17/53117/85765.png?hash=68ae1e |  | /data/thumbs/w500h800Nf_pngfltr_wmi/collections/17/53117/85766.png?hash=c6d272
Описание
Бренд |  | Модель |  | Материал |  | Инженерная система
Uponor |  | Radi Pipe |  | сшитый полиэтилен PE-Xa/антикислородный барьер EVOH |  | Водоснабжение, Отопление
Варианты
Труба PE-Xa/EVOH Radi Pipe белая Дн 16х2,0 Ру6 Тмакс=90C бухта 240м Uponor 1047611 | 113,04 Р | Распродажа остатка — 19 м | Масса нетто | Страна происхождения | Наличие антидиффузионного слоя | Диаметр, мм | Размер | Артикул | Максимальная рабочая температура | Среда рабочая Среда рабочая Рабочая жидкость (газ) | Фирма производитель | Температура рабочей среды | Гарантия Гарантия Гарантийный срок со дня продажи. | Срок службы | Гарантия производителя Гарантия производителя Гарантийный срок со дня производства товара.
|  |  | 0.1 кг | Швеция | с антидиффузионным слоем (EVOH) | Дн 16 | бухта 240м | 1047611 | Тмакс=90C | гликоль, вода | Uponor AB | от -40 до +90 oC | 10 лет | 50 лет
Труба PE-Xa/EVOH Radi Pipe белая Дн 32х2,9 Ру6 Тмакс=90C бухта 50м Uponor 1001220 | 371,40 Р | Распродажа остатка — 18 м | Масса нетто | Страна происхождения | Наличие антидиффузионного слоя | Диаметр, мм | Размер | Артикул | Максимальная рабочая температура | Среда рабочая Среда рабочая Рабочая жидкость (газ) | Фирма производитель | Температура рабочей среды | Гарантия Гарантия Гарантийный срок со дня продажи.
|  |  | 10 лет | 0.268 кг | Швеция | с антидиффузионным слоем (EVOH) | Дн 32 | бухта 50м | 1001220 | Тмакс=90C | вода, гликоль | Uponor AB | от -40 до +90 oC
Труба PE-Xa/EVOH Radi Pipe белая Дн 40х3,7 Ру6 Тмакс=90C бухта 50м Uponor 1008979 | 693,60 Р | Под заказ | Срок службы | Гарантия производителя Гарантия производителя Гарантийный срок со дня производства товара.
|  |  | 10 лет | 50 лет
Труба PE-Xa/EVOH Radi Pipe белая Дн 50х4,6 Ру6 Тмакс=90C бухта 50м Uponor 1008980 | 982,56 Р | Под заказ | Масса нетто | Страна происхождения | Наличие антидиффузионного слоя | Диаметр, мм | Размер | Артикул | Максимальная рабочая температура | Среда рабочая Среда рабочая Рабочая жидкость (газ) | Фирма производитель | Температура рабочей среды | Гарантия Гарантия Гарантийный срок со дня продажи.
|  |  | 10 лет | 0.43 кг | Швеция | с антидиффузионным слоем (EVOH) | Дн 40 | бухта 50м | 1008979 | Тмакс=90C | вода, гликоль | Uponor AB | от -40 до +90 oC
Труба PE-Xa/EVOH Radi Pipe белая Дн 63х5,8 Ру6 Тмакс=90C бухта 50м Uponor 1008981 | 1 424,64 Р | Под заказ | Срок службы | Гарантия производителя Гарантия производителя Гарантийный срок со дня производства товара.
|  |  | 10 лет | 50 лет
Труба PE-Xa/EVOH Radi Pipe белая Дн 90х8,2 Ру6 Тмакс=90C бухта 50м Uponor 1008983 | 3 173,04 Р | В наличии — 50 м | Масса нетто | Страна происхождения | Наличие антидиффузионного слоя | Диаметр, мм | Размер | Артикул | Максимальная рабочая температура | Среда рабочая Среда рабочая Рабочая жидкость (газ) | Фирма производитель | Температура рабочей среды | Гарантия Гарантия Гарантийный срок со дня продажи.
|  |  | 10 лет | 0.665 кг | Швеция | с антидиффузионным слоем (EVOH) | Дн 50 | бухта 50м | 1008980 | Тмакс=90C | гликоль, вода | Uponor AB | от -40 до +90 oC
Труба PE-Xa/EVOH Radi Pipe белая Дн 110х10,0 Ру6 Тмакс=90C бухта 50м Uponor 1008984 | 4 386,84 Р | Под заказ | Срок службы | Гарантия производителя Гарантия производителя Гарантийный срок со дня производства товара.
|  |  | 10 лет | 50 лет
- | - | -
Труба Radi Pipe PE-Xa/EVOH белая Uponor |  | /data/thumbs/w500h800Nfltr_wmi/collections/32/89632/63904.jpg?hash=9410e4
Описание
Бренд |  | Модель |  | Материал |  | Инженерная система
Uponor |  | Radi Pipe |  | сшитый полиэтилен PE-Xa/антикислородный барьер EVOH |  | Водоснабжение, Отопление
Варианты
Труба PE-Xa/EVOH Radi Pipe белая Дн 16х2,2 Ру10 Тмакс=90C бухта 100м Uponor 1033896 | 75,60 Р | В наличии — 2700 м | Масса нетто | Страна происхождения | Наличие антидиффузионного слоя | Диаметр, мм | Размер | Артикул | Максимальная рабочая температура | Среда рабочая Среда рабочая Рабочая жидкость (газ) | Фирма производитель | Температура рабочей среды | Гарантия Гарантия Гарантийный срок со дня продажи. | Срок службы | Гарантия производителя Гарантия производителя Гарантийный срок со дня производства товара.
|  |  | 0.108 кг | Швеция | с антидиффузионным слоем (EVOH) | Дн 16 | бухта 100м | 1033896 | Тмакс=90C | вода, гликоль | Uponor AB | от -40 до +90 oC | 10 лет | 50 лет
Труба PE-Xa/EVOH Radi Pipe белая Дн 20х2,8 Ру10 Тмакс=90C бухта 100м Uponor 1033222 | 101,16 Р | В наличии — 2000 м | Масса нетто | Страна происхождения | Наличие антидиффузионного слоя | Диаметр, мм | Размер | Артикул | Максимальная рабочая температура | Среда рабочая Среда рабочая Рабочая жидкость (газ) | Фирма производитель | Температура рабочей среды | Гарантия Гарантия Гарантийный срок со дня продажи.
|  |  | 10 лет | 0.17 кг | Швеция | с антидиффузионным слоем (EVOH) | Дн 20 | бухта 100м | 1033222 | Тмакс=90C | гликоль, вода | Uponor AB | от -40 до +90 oC
Труба PE-Xa/EVOH Radi Pipe белая Дн 25х3,5 Ру10 Тмакс=90C бухта 50м Uponor 1033305 | 236,40 Р | В наличии — 300 м | Срок службы | Гарантия производителя Гарантия производителя Гарантийный срок со дня производства товара.
|  |  | 10 лет | 50 лет
Труба PE-Xa/EVOH Radi Pipe белая Дн 32х4,4 Ру10 Тмакс=90C бухта 100м Uponor 1033395 | 388,44 Р | В наличии — 214 м | Масса нетто | Страна происхождения | Наличие антидиффузионного слоя | Диаметр, мм | Размер | Артикул | Максимальная рабочая температура | Среда рабочая Среда рабочая Рабочая жидкость (газ) | Фирма производитель | Температура рабочей среды | Гарантия Гарантия Гарантийный срок со дня продажи.
|  |  | 10 лет | 0.25 кг | Швеция | с антидиффузионным слоем (EVOH) | Дн 25 | бухта 50м | 1033305 | Тмакс=90C | вода, гликоль | Uponor AB | от -40 до +90 oC
- | - | -
Труба Comfort Pipe PLUS PE-Xa/EVOH белая Uponor |  | /data/thumbs/w500h800Nf_pngfltr_wmi/collections/49/315149/70771.png?hash=91d86a |  | /data/thumbs/w500h800Nf_pngfltr_wmi/collections/49/315149/85763.png?hash=b5e7a9
Описание
Бренд |  | Модель |  | Материал |  | Инженерная система
Uponor |  | Comfort Pipe PLUS |  | сшитый полиэтилен PE-Xa/антикислородный барьер EVOH |  | Отопление
Варианты
Труба PE-Xa/EVOH Comfort Pipe PLUS белая Дн 16х2,0 Ру6 Тмакс=90C бухта 120м Uponor 1062044 | 116,28 Р | В наличии — 960 м | Масса нетто | Страна происхождения | Наличие антидиффузионного слоя | Диаметр, мм | Размер | Артикул | Максимальная рабочая температура | Среда рабочая Среда рабочая Рабочая жидкость (газ) | Фирма производитель | Температура рабочей среды | Гарантия Гарантия Гарантийный срок со дня продажи. | Срок службы | Гарантия производителя Гарантия производителя Гарантийный срок со дня производства товара.
|  |  | 0.09 кг | Финляндия | с антидиффузионным слоем (EVOH) | Дн 16 | бухта 120м | 1062044 | Тмакс=90C | вода, гликоль | Uponor AB | от -40 до +90 oC | 10 лет | 50 лет
Труба PE-Xa/EVOH Comfort Pipe PLUS белая Дн 16х2,0 Ру6 Тмакс=90C бухта 240м Uponor 1062045 | 116,28 Р | Под заказ | Масса нетто | Страна происхождения | Наличие антидиффузионного слоя | Диаметр, мм | Размер | Артикул | Максимальная рабочая температура | Среда рабочая Среда рабочая Рабочая жидкость (газ) | Фирма производитель | Температура рабочей среды | Гарантия Гарантия Гарантийный срок со дня продажи.
|  |  | 10 лет | 0.099 кг | Швеция | с антидиффузионным слоем (EVOH) | Дн 16 | бухта 240м | 1062045 | Тмакс=90C | вода, гликоль | Uponor AB | от -40 до +90 oC
Труба PE-Xa/EVOH Comfort Pipe PLUS белая Дн 16х2,0 Ру6 Тмакс=90C бухта 640м Uponor 1062046 | 116,28 Р | В наличии — 640 м | Срок службы | Гарантия производителя Гарантия производителя Гарантийный срок со дня производства товара.
|  |  | 10 лет | 50 лет
Труба PE-Xa/EVOH Comfort Pipe PLUS белая Дн 17х2,0 Ру6 Тмакс=90C бухта 120м Uponor 1034535 | 128,16 Р | Под заказ | Масса нетто | Страна происхождения | Наличие антидиффузионного слоя | Диаметр, мм | Размер | Артикул | Максимальная рабочая температура | Среда рабочая Среда рабочая Рабочая жидкость (газ) | Фирма производитель | Температура рабочей среды | Гарантия Гарантия Гарантийный срок со дня продажи.
|  |  | 10 лет | 0.098 кг | Финляндия | с антидиффузионным слоем (EVOH) | Дн 16 | бухта 640м | 1062046 | Тмакс=90C | вода, гликоль | Uponor AB | от -40 до +90 oC
Труба PE-Xa/EVOH Comfort Pipe PLUS белая Дн 17х2,0 Ру6 Тмакс=90C бухта 240м Uponor 1009226 | 128,16 Р | Под заказ | Срок службы | Гарантия производителя Гарантия производителя Гарантийный срок со дня производства товара.
|  |  | 10 лет | 50 лет
Труба PE-Xa/EVOH Comfort Pipe PLUS белая Дн 17х2,0 Ру6 Тмакс=90C бухта 640м Uponor 1009227 | 128,16 Р | Под заказ | Масса нетто | Страна происхождения | Наличие антидиффузионного слоя | Диаметр, мм | Размер | Артикул | Максимальная рабочая температура | Среда рабочая Среда рабочая Рабочая жидкость (газ) | Фирма производитель | Температура рабочей среды | Гарантия Гарантия Гарантийный срок со дня продажи.
|  |  | 10 лет | 0.115 кг | Финляндия | с антидиффузионным слоем (EVOH) | Дн 17 | бухта 120м | 1034535 | Тмакс=90C | вода, гликоль | Uponor AB | от -40 до +90 oC
Труба PE-Xa/EVOH Comfort Pipe PLUS белая Дн 20х2,0 Ру6 Тмакс=90C бухта 120м Uponor 1009228 | 154,44 Р | В наличии — 480 м | Срок службы | Гарантия производителя Гарантия производителя Гарантийный срок со дня производства товара.
|  |  | 10 лет | 50 лет
Труба PE-Xa/EVOH Comfort Pipe PLUS белая Дн 20х2,0 Ру6 Тмакс=90C бухта 240м Uponor 1009230 | 154,44 Р | В наличии — 480 м | Масса нетто | Страна происхождения | Наличие антидиффузионного слоя | Диаметр, мм | Размер | Артикул | Максимальная рабочая температура | Среда рабочая Среда рабочая Рабочая жидкость (газ) | Фирма производитель | Температура рабочей среды | Гарантия Гарантия Гарантийный срок со дня продажи.
|  |  | 10 лет | 0.115 кг | Финляндия | с антидиффузионным слоем (EVOH) | Дн 17 | бухта 240м | 1009226 | Тмакс=90C | вода, гликоль | Uponor AB | от -40 до +90 oC
Труба PE-Xa/EVOH Comfort Pipe PLUS белая Дн 20х2,0 Ру6 Тмакс=90C бухта 480м Uponor 1009231 | 154,44 Р | В наличии — 480 м | Срок службы | Гарантия производителя Гарантия производителя Гарантийный срок со дня производства товара.
|  |  | 10 лет | 50 лет
Труба PE-Xa/EVOH Comfort Pipe PLUS белая Дн 25х2,3 Ру6 Тмакс=90C бухта 60м Uponor 1062887 | 231,24 Р | Ожидает поступления | Масса нетто | Страна происхождения | Наличие антидиффузионного слоя | Диаметр, мм | Размер | Артикул | Максимальная рабочая температура | Среда рабочая Среда рабочая Рабочая жидкость (газ) | Фирма производитель | Температура рабочей среды | Гарантия Гарантия Гарантийный срок со дня продажи.
|  |  | 10 лет | 0.115 кг | Финляндия | с антидиффузионным слоем (EVOH) | Дн 17 | бухта 640м | 1009227 | Тмакс=90C | вода, гликоль | Uponor AB | от -40 до +90 oC
Труба PE-Xa/EVOH Comfort Pipe PLUS белая Дн 25х2,3 Ру6 Тмакс=90C бухта 220м Uponor 1062888 | 231,24 Р | В наличии — 220 м | Срок службы | Гарантия производителя Гарантия производителя Гарантийный срок со дня производства товара.
|  |  | 10 лет | 50 лет
Труба PE-Xa/EVOH Comfort Pipe PLUS белая Дн 25х2,3 Ру6 Тмакс=90C бухта 300м Uponor 1062889 | 231,24 Р | В наличии — 300 м | Масса нетто | Страна происхождения | Наличие антидиффузионного слоя | Диаметр, мм | Размер | Артикул | Максимальная рабочая температура | Среда рабочая Среда рабочая Рабочая жидкость (газ) | Фирма производитель | Температура рабочей среды | Гарантия Гарантия Гарантийный срок со дня продажи.
|  |  | 10 лет | 0.115 кг | Финляндия | с антидиффузионным слоем (EVOH) | Дн 20 | бухта 120м | 1009228 | Тмакс=90C | вода, гликоль | Uponor AB | от -40 до +90 oC
Труба PE-Xa/EVOH Comfort Pipe PLUS белая Дн 25х2,3 Ру6 Тмакс=90C бухта 640м Uponor 1063907 | 231,24 Р | Ожидает поступления | Срок службы | Гарантия производителя Гарантия производителя Гарантийный срок со дня производства товара.
|  |  | 10 лет | 50 лет
Труба PE-Xa/EVOH Comfort Pipe PLUS белая Дн 20х2,0 Ру6 Тмакс=90C бухта 240м Uponor 1008985 | 135,72 Р | В наличии — 480 м | Масса нетто | Страна происхождения | Наличие антидиффузионного слоя | Диаметр, мм | Размер | Артикул | Максимальная рабочая температура | Среда рабочая Среда рабочая Рабочая жидкость (газ) | Фирма производитель | Температура рабочей среды | Гарантия Гарантия Гарантийный срок со дня продажи.
|  |  | 10 лет | 0.115 кг | Швеция | с антидиффузионным слоем (EVOH) | Дн 20 | бухта 240м | 1009230 | Тмакс=90C | вода, гликоль | Uponor AB | от -40 до +90 oC
Труба PE-Xa/EVOH Comfort Pipe PLUS белая Дн 20х2,0 Ру6 Тмакс=90C бухта 480м Uponor 1047614 | 135,72 Р | В наличии — 480 м | Срок службы | Гарантия производителя Гарантия производителя Гарантийный срок со дня производства товара.
|  |  | 10 лет | 50 лет
- | - | -
Труба PE-RT красная VALFEX |  | /data/thumbs/w500h800Nfltr_wmi/collections/55/319655/74252.jpg?hash=9ce15a
Описание
Бренд |  | Материал |  | Инженерная система
VALFEX |  | полиэтилен повышенной термостойкости PE-RT |  | Водоснабжение, Отопление
Варианты
Труба PE-RT красная Дн 16х2,0 Тмакс=95C бухта 160м VALFEX 10104116P | 17,76 Р | В наличии — 3200 м | Масса нетто | Страна происхождения | Штрих-код | Наличие антидиффузионного слоя | Диаметр, мм | Размер | Артикул | Максимальная рабочая температура | Среда рабочая Среда рабочая Рабочая жидкость (газ) | Фирма производитель | Гарантия Гарантия Гарантийный срок со дня продажи. | Срок службы | Гарантия производителя Гарантия производителя Гарантийный срок со дня производства товара.
|  |  | 0.087 кг | Россия | 4680019386539 | без антидиффузионного слоя (EVOH) | Дн 16 | бухта 160м | 10104116P | Тмакс=95C | вода, гликоль | ООО "ВАЛФ-РУС" | 7 лет | 50 лет
Труба PE-RT красная Дн 20х2,0 Тмакс=95C бухта 100м VALFEX 10104120P | 25,20 Р | В наличии — 1200 м | Масса нетто | Страна происхождения | Штрих-код | Наличие антидиффузионного слоя | Диаметр, мм | Размер | Артикул | Максимальная рабочая температура | Среда рабочая Среда рабочая Рабочая жидкость (газ) | Фирма производитель | Гарантия Гарантия Гарантийный срок со дня продажи.
|  |  | 7 лет | 0.115 кг | Россия | 4680019386553 | без антидиффузионного слоя (EVOH) | Дн 20 | бухта 100м | 10104120P | Тмакс=95C | вода, гликоль | ООО "ВАЛФ-РУС"
Труба PE-RT красная Дн 16х2,0 Тмакс=95C бухта 160м VALFEX 10104116P. | 2 603,25 Р | В наличии — 1 бухта | Срок службы | Гарантия производителя Гарантия производителя Гарантийный срок со дня производства товара.
|  |  | 7 лет | 50 лет
- | - | -
Муфта для PE-X латунь РОС |  | /data/thumbs/w500h800Nfltr_wmi/collections/97/376997/108057.jpg?hash=5cb556 |  | /data/thumbs/w500h800Nf_pngfltr_wmi/collections/97/376997/108054.png?hash=9fafc9 |  | /data/thumbs/w500h800Nf_pngfltr_wmi/collections/97/376997/108055.png?hash=579fc4 |  | /data/thumbs/w500h800Nf_pngfltr_wmi/collections/97/376997/108056.png?hash=fae021 |  | /data/thumbs/w500h800Nf_pngfltr_wmi/collections/97/376997/108058.png?hash=ae84d9 |  | /data/thumbs/w500h800Nf_pngfltr_wmi/collections/97/376997/108059.png?hash=089b30 |  | /data/thumbs/w500h800Nf_pngfltr_wmi/collections/97/376997/108060.png?hash=b5ce0e |  | /data/thumbs/w500h800Nf_pngfltr_wmi/collections/97/376997/108061.png?hash=20c731
Описание
Бренд |  | Материал
РОС |  | латунь
Варианты
Муфта для PE-X латунь Дн 16 РОС | 63,24 Р | В наличии — 2786 шт. | Масса нетто | Страна происхождения | Штрих-код | Диаметр, мм | Температура рабочей среды
|  |  | 0.029 кг | Италия | 4606034179376 | Дн 16 | до +95 oC
Муфта для PE-X латунь Дн 20 РОС | 106,80 Р | В наличии — 2470 шт. | Масса нетто | Страна происхождения | Штрих-код | Диаметр, мм | Температура рабочей среды
|  |  | 0.02 кг | Италия | 4606034179406 | Дн 20 | до +95 oC
Муфта для PE-X латунь Дн 25 РОС | 188,64 Р | В наличии — 392 шт. | Масса нетто | Страна происхождения | Штрих-код | Диаметр, мм | Температура рабочей среды
|  |  | 0.07 кг | Италия | 4606034179451 | Дн 25 | до +95 oC
Муфта для PE-X латунь Дн 32 РОС | 587,04 Р | В наличии — 459 шт. | Масса нетто | Страна происхождения | Штрих-код | Диаметр, мм | Температура рабочей среды
|  |  | 0.15 кг | Италия | 4606034179529 | Дн 32 | до +95 oC
Муфта для PE-X латунь Дн 40 РОС GX102ACY007 | 1 349,76 Р | В наличии — 87 шт. | Масса нетто | Страна происхождения | Диаметр, мм | Артикул | Температура рабочей среды
|  |  | 0.324 кг | Италия | Дн 40 | GX102ACY007 | до +95 oC
- | - | -
Муфта для PE-X латунь НР РОС |  | /data/thumbs/w500h800Nf_pngfltr_wmi/collections/00/377000/106041.png?hash=ccf69a |  | /data/thumbs/w500h800Nf_pngfltr_wmi/collections/00/377000/106042.png?hash=34bf98 |  | /data/thumbs/w500h800Nf_pngfltr_wmi/collections/00/377000/106044.png?hash=095a79 |  | /data/thumbs/w500h800Nf_pngfltr_wmi/collections/00/377000/106045.png?hash=e6bdaa |  | /data/thumbs/w500h800Nf_pngfltr_wmi/collections/00/377000/106046.png?hash=5377a7 |  | /data/thumbs/w500h800Nf_pngfltr_wmi/collections/00/377000/106047.png?hash=c6d029 |  | /data/thumbs/w500h800Nf_pngfltr_wmi/collections/00/377000/106048.png?hash=2a258e |  | /data/thumbs/w500h800Nf_pngfltr_wmi/collections/00/377000/106049.png?hash=2b9285
Описание
Бренд |  | Материал
РОС |  | латунь
Варианты
Муфта для PE-X латунь Дн 16х1/2" НР РОС | 82,08 Р | Ожидает поступления | Масса нетто | Страна происхождения | Штрих-код | Диаметр, мм | Диаметр резьбы | Температура рабочей среды
|  |  | 0.03 кг | Италия | 4606034179383 | Дн 16 | х1/2" | до +95 oC
Муфта для PE-X латунь Дн 16х3/4" НР РОС | 116,64 Р | В наличии — 4155 шт. | Масса нетто | Страна происхождения | Штрих-код | Диаметр, мм | Диаметр резьбы | Температура рабочей среды
|  |  | 0.05 кг | Италия | 4606034179390 | Дн 16 | х3/4" | до +95 oC
Муфта для PE-X латунь Дн 20х1/2" НР РОС | 101,04 Р | Ожидает поступления | Масса нетто | Страна происхождения | Штрих-код | Диаметр, мм | Диаметр резьбы | Температура рабочей среды
|  |  | 0.045 кг | Италия | 4606034179420 | Дн 20 | х1/2" | до +95 oC
Муфта для PE-X латунь Дн 20х3/4" НР РОС | 132,60 Р | В наличии — 7819 шт. | Масса нетто | Страна происхождения | Штрих-код | Диаметр, мм | Диаметр резьбы | Температура рабочей среды
|  |  | 0.06 кг | Италия | 4606034179444 | Дн 20 | х3/4" | до +95 oC
Муфта для PE-X латунь Дн 25х1/2" НР РОС | 141,96 Р | В наличии — 4472 шт. | Масса нетто | Страна происхождения | Штрих-код | Диаметр, мм | Диаметр резьбы | Температура рабочей среды
|  |  | 0.069 кг | Италия | 4606034179475 | Дн 25 | х1/2" | до +95 oC
Муфта для PE-X латунь Дн 20х1" НР РОС | 201,96 Р | В наличии — 748 шт. | Масса нетто | Страна происхождения | Штрих-код | Диаметр, мм | Диаметр резьбы | Температура рабочей среды
|  |  | 0.098 кг | Италия | 4606034179413 | Дн 20 | х1" | до +95 oC
Муфта для PE-X латунь Дн 25х1" НР РОС | 220,80 Р | В наличии — 2156 шт. | Масса нетто | Страна происхождения | Штрих-код | Диаметр, мм | Диаметр резьбы | Температура рабочей среды
|  |  | 0.105 кг | Италия | 4606034179468 | Дн 25 | х1" | до +95 oC
Муфта для PE-X латунь Дн 25х3/4" НР РОС | 151,44 Р | В наличии — 1666 шт. | Масса нетто | Страна происхождения | Штрих-код | Диаметр, мм | Диаметр резьбы | Температура рабочей среды
|  |  | 0.07 кг | Италия | 4606034179512 | Дн 25 | х3/4" | до +95 oC
Муфта для PE-X латунь Дн 32х1" НР РОС | 541,44 Р | В наличии — 315 шт. | Масса нетто | Страна происхождения | Штрих-код | Диаметр, мм | Диаметр резьбы | Температура рабочей среды
|  |  | 0.14 кг | Италия | 4606034179543 | Дн 32 | х1" | до +95 oC
Муфта для PE-X латунь Дн 40х1 1/4" НР РОС GX107ACY067 | 800,40 Р | В наличии — 96 шт. | Масса нетто | Страна происхождения | Диаметр, мм | Диаметр резьбы | Артикул | Температура рабочей среды
|  |  | 0.297 кг | Италия | Дн 40 | х1 1/4" | GX107ACY067 | до +95 oC
Муфта для PE-X латунь Дн 40х1 1/2" НР РОС GX107ACY077 | 948,72 Р | В наличии — 61 шт. | Масса нетто | Страна происхождения | Диаметр, мм | Диаметр резьбы | Артикул | Температура рабочей среды
|  |  | 0.346 кг | Италия | Дн 40 | х1 1/2" | GX107ACY077 | до +95 oC
- | - | -
Муфта для PE-X латунь ВР РОС |  | /data/thumbs/w500h800Nf_pngfltr_wmi/collections/06/377006/106050.png?hash=846f47 |  | /data/thumbs/w500h800Nf_pngfltr_wmi/collections/06/377006/106051.png?hash=7ee9e2 |  | /data/thumbs/w500h800Nf_pngfltr_wmi/collections/06/377006/106052.png?hash=5faf00 |  | /data/thumbs/w500h800Nf_pngfltr_wmi/collections/06/377006/106053.png?hash=63bbb6 |  | /data/thumbs/w500h800Nf_pngfltr_wmi/collections/06/377006/106054.png?hash=0f6ff3 |  | /data/thumbs/w500h800Nf_pngfltr_wmi/collections/06/377006/106055.png?hash=e6c2d5 |  | /data/thumbs/w500h800Nf_pngfltr_wmi/collections/06/377006/106056.png?hash=c3af7c |  | /data/thumbs/w500h800Nf_pngfltr_wmi/collections/06/377006/106057.png?hash=3481fb
Описание
Бренд |  | Материал
РОС |  | латунь
Варианты
Муфта для PE-X латунь Дн 16х1/2" ВР РОС | 132,60 Р | В наличии — 405 шт. | Масса нетто | Страна происхождения | Штрих-код | Диаметр, мм | Диаметр резьбы | Температура рабочей среды
|  |  | 0.055 кг | Италия | 4606034179307 | Дн 16 | х1/2" | до +95 oC
Муфта для PE-X латунь Дн 20х1/2" ВР РОС | 151,44 Р | В наличии — 1627 шт. | Масса нетто | Страна происхождения | Штрих-код | Диаметр, мм | Диаметр резьбы | Температура рабочей среды
|  |  | 0.065 кг | Италия | 4606034179321 | Дн 20 | х1/2" | до +95 oC
Муфта для PE-X латунь Дн 16х3/4" ВР РОС | 168,72 Р | В наличии — 5086 шт. | Масса нетто | Страна происхождения | Штрих-код | Диаметр, мм | Диаметр резьбы | Температура рабочей среды
|  |  | 0.083 кг | Италия | 4606034179314 | Дн 16 | х3/4" | до +95 oC
Муфта для PE-X латунь Дн 20х3/4" ВР РОС | 179,88 Р | В наличии — 10480 шт. | Масса нетто | Страна происхождения | Штрих-код | Диаметр, мм | Диаметр резьбы | Температура рабочей среды
|  |  | 0.09 кг | Италия | 4606034179338 | Дн 20 | х3/4" | до +95 oC
Муфта для PE-X латунь Дн 25х1/2" ВР РОС 4821484 | 180,96 Р | В наличии — 1019 шт. | Масса нетто | Страна происхождения | Штрих-код | Диаметр, мм | Диаметр резьбы | Артикул | Температура рабочей среды
|  |  | 0.081 кг | Россия | 4606034187067 | Дн 25 | х1/2" | 4821484 | до +95 oC
Муфта для PE-X латунь Дн 25х1" ВР РОС | 332,16 Р | В наличии — 769 шт. | Масса нетто | Страна происхождения | Штрих-код | Диаметр, мм | Диаметр резьбы | Температура рабочей среды
|  |  | 0.157 кг | Италия | 4606034179345 | Дн 25 | х1" | до +95 oC
Муфта для PE-X латунь Дн 25х3/4" ВР РОС | 217,68 Р | В наличии — 1704 шт. | Масса нетто | Страна происхождения | Штрих-код | Диаметр, мм | Диаметр резьбы | Температура рабочей среды
|  |  | 0.1 кг | Италия | 4606034179505 | Дн 25 | х3/4" | до +95 oC
Муфта для PE-X латунь Дн 32х1" ВР РОС | 828,36 Р | В наличии — 112 шт. | Масса нетто | Страна происхождения | Штрих-код | Диаметр, мм | Диаметр резьбы | Температура рабочей среды
|  |  | 0.16 кг | Италия | 4606034179536 | Дн 32 | х1" | до +95 oC
Муфта для PE-X латунь Дн 32х1/2" ВР РОС 4821668 | 402,24 Р | В наличии — 357 шт. | Масса нетто | Страна происхождения | Штрих-код | Диаметр, мм | Диаметр резьбы | Артикул | Температура рабочей среды
|  |  | 0.186 кг | Россия | 4606034187364 | Дн 32 | х1/2" | 4821668 | до +95 oC
Муфта для PE-X латунь Дн 40х1 1/4" ВР РОС GX109ACY067 | 787,80 Р | В наличии — 120 шт. | Масса нетто | Страна происхождения | Диаметр, мм | Диаметр резьбы | Артикул | Температура рабочей среды
|  |  | 0.281 кг | Италия | Дн 40 | х1 1/4" | GX109ACY067 | до +95 oC
Муфта для PE-X латунь Дн 40х1 1/2" ВР РОС GX109ACY077 | 925,80 Р | В наличии — 44 шт. | Масса нетто | Страна происхождения | Диаметр, мм | Диаметр резьбы | Артикул | Температура рабочей среды
|  |  | 0.317 кг | Италия | Дн 40 | х1 1/2" | GX109ACY077 | до +95 oC
- | - | -
Муфта переходная для PE-X латунь РОС |  | /data/thumbs/w500h800Nf_pngfltr_wmi/collections/10/377010/118513.png?hash=8f179f
Описание
Бренд |  | Материал
РОС |  | латунь
Варианты
Муфта переходная для PE-X латунь Дн 20х16 РОС | 108,96 Р | В наличии — 11341 шт. | Масса нетто | Страна происхождения | Штрих-код | Диаметр, мм | Переход на диаметр, мм | Температура рабочей среды
|  |  | 0.04 кг | Италия | 4606034179437 | Дн 20 | х16 | до +95 oC
Муфта переходная для PE-X латунь Дн 25х16 РОС | 155,76 Р | В наличии — 1619 шт. | Масса нетто | Страна происхождения | Штрих-код | Диаметр, мм | Переход на диаметр, мм | Температура рабочей среды
|  |  | 0.062 кг | Италия | 4606034179482 | Дн 25 | х16 | до +95 oC
Муфта переходная для PE-X латунь Дн 25х20 РОС | 183,72 Р | В наличии — 6018 шт. | Масса нетто | Страна происхождения | Штрих-код | Диаметр, мм | Переход на диаметр, мм | Температура рабочей среды
|  |  | 0.07 кг | Италия | 4606034179499 | Дн 25 | х20 | до +95 oC
Муфта переходная для PE-X латунь Дн 32х20 РОС | 777,12 Р | В наличии — 406 шт. | Масса нетто | Страна происхождения | Штрих-код | Диаметр, мм | Переход на диаметр, мм | Температура рабочей среды
|  |  | 0.12 кг | Италия | 4606034179550 | Дн 32 | х20 | до +95 oC
Муфта переходная для PE-X латунь Дн 32х25 РОС | 607,92 Р | В наличии — 149 шт. | Масса нетто | Страна происхождения | Штрих-код | Диаметр, мм | Переход на диаметр, мм | Температура рабочей среды
|  |  | 0.116 кг | Италия | 4606034179567 | Дн 32 | х25 | до +95 oC
Муфта переходная для PE-X латунь Дн 40х25 РОС GX103ACY010 | 1 255,92 Р | В наличии — 205 шт. | Масса нетто | Страна происхождения | Диаметр, мм | Переход на диаметр, мм | Артикул | Температура рабочей среды
|  |  | 0.254 кг | Италия | Дн 40 | х25 | GX103ACY010 | до +95 oC
Муфта переходная для PE-X латунь Дн 40х32 РОС GX103ACY011 | 1 243,44 Р | Ожидает поступления | Масса нетто | Страна происхождения | Диаметр, мм | Переход на диаметр, мм | Артикул | Температура рабочей среды
|  |  | 0.247 кг | Италия | Дн 40 | х32 | GX103ACY011 | до +95 oC
- | - | -
Муфта для PE-X GX102 латунь Giacomini |  | /data/thumbs/w500h800Nf_pngfltr_wmi/collections/39/317739/105926.png?hash=213b64 |  | /data/thumbs/w500h800Nf_pngfltr_wmi/collections/39/317739/105927.png?hash=2a2f4a |  | /data/thumbs/w500h800Nf_pngfltr_wmi/collections/39/317739/105928.png?hash=8ca45f |  | /data/thumbs/w500h800Nf_pngfltr_wmi/collections/39/317739/105929.png?hash=c7cf50 |  | /data/thumbs/w500h800Nf_pngfltr_wmi/collections/39/317739/105930.png?hash=229623 |  | /data/thumbs/w500h800Nf_pngfltr_wmi/collections/39/317739/105931.png?hash=25618c |  | /data/thumbs/w500h800Nf_pngfltr_wmi/collections/39/317739/105932.png?hash=244b60 |  | /data/thumbs/w500h800Nf_pngfltr_wmi/collections/39/317739/105933.png?hash=27a053
Описание
Бренд |  | Модель |  | Материал |  | Инженерная система
Giacomini |  | GX102 |  | латунь |  | Водоснабжение, Отопление
Варианты
Муфта для PE-X латунь GX102 Дн 16 Giacomini GX102Y003 | 80,76 Р | В наличии — 3126 шт. | Масса нетто | Страна происхождения | Диаметр, мм | Артикул | Среда рабочая Среда рабочая Рабочая жидкость (газ) | Фирма производитель | Температура рабочей среды | Гарантия Гарантия Гарантийный срок со дня продажи. | Срок службы | Гарантия производителя Гарантия производителя Гарантийный срок со дня производства товара.
|  |  | 0.029 кг | Италия | Дн 16 | GX102Y003 | вода, гликоль | Giacomini S.p.A. | от -15 до +90 oC | 2 года | 50 лет
Муфта для PE-X латунь GX102 Дн 20 Giacomini GX102Y004 | 154,44 Р | В наличии — 5201 шт. | Масса нетто | Страна происхождения | Диаметр, мм | Артикул | Среда рабочая Среда рабочая Рабочая жидкость (газ) | Фирма производитель | Температура рабочей среды | Гарантия Гарантия Гарантийный срок со дня продажи.
|  |  | 2 года | 0.052 кг | Италия | Дн 20 | GX102Y004 | вода, гликоль | Giacomini S.p.A. | от -15 до +90 oC
Муфта для PE-X латунь GX102 Дн 25 Giacomini GX102Y005 | 213,72 Р | В наличии — 13 шт. | Срок службы | Гарантия производителя Гарантия производителя Гарантийный срок со дня производства товара.
|  |  | 2 года | 50 лет
Муфта для PE-X латунь GX102 Дн 32 Giacomini GX102Y006 | 522,60 Р | В наличии — 40 шт. | Масса нетто | Страна происхождения | Диаметр, мм | Артикул | Среда рабочая Среда рабочая Рабочая жидкость (газ) | Фирма производитель | Температура рабочей среды | Гарантия Гарантия Гарантийный срок со дня продажи.
|  |  | 2 года | 0.081 кг | Италия | Дн 25 | GX102Y005 | вода, гликоль | Giacomini S.p.A. | от -15 до +90 oC
Муфта для PE-X латунь GX102 Дн 40 Giacomini GX102Y007 | 1 270,44 Р | Под заказ | Срок службы | Гарантия производителя Гарантия производителя Гарантийный срок со дня производства товара.
|  |  | 2 года | 50 лет
- | - | -
Муфта переходная для PE-X GX103 латунь Giacomini |  | /data/thumbs/w500h800Nfltr_wmi/collections/43/317743/118523.jpg?hash=9cf071 |  | /data/thumbs/w500h800Nfltr_wmi/collections/43/317743/72611.jpg?hash=8558f7
Описание
Бренд |  | Модель |  | Материал |  | Инженерная система
Giacomini |  | GX103 |  | латунь |  | Водоснабжение, Отопление
Варианты
Муфта переходная для PE-X латунь GX103 Дн 20х16 Giacomini GX103Y004 | 125,76 Р | В наличии — 124 шт. | Масса нетто | Страна происхождения | Диаметр, мм | Переход на диаметр, мм | Артикул | Среда рабочая Среда рабочая Рабочая жидкость (газ) | Фирма производитель | Температура рабочей среды | Гарантия Гарантия Гарантийный срок со дня продажи. | Срок службы | Гарантия производителя Гарантия производителя Гарантийный срок со дня производства товара.
|  |  | 0.043 кг | Италия | Дн 20 | х16 | GX103Y004 | вода, гликоль | Giacomini S.p.A. | от -15 до +90 oC | 2 года | 50 лет
Муфта переходная для PE-X латунь GX103 Дн 25х16 Giacomini GX103Y005 | 201,60 Р | В наличии — 20 шт. | Масса нетто | Страна происхождения | Диаметр, мм | Переход на диаметр, мм | Артикул | Среда рабочая Среда рабочая Рабочая жидкость (газ) | Фирма производитель | Температура рабочей среды | Гарантия Гарантия Гарантийный срок со дня продажи.
|  |  | 2 года | 0.064 кг | Италия | Дн 25 | х16 | GX103Y005 | вода, гликоль | Giacomini S.p.A. | от -15 до +90 oC
Муфта переходная для PE-X латунь GX103 Дн 25х20 Giacomini GX103Y006 | 201,60 Р | Ожидает поступления | Срок службы | Гарантия производителя Гарантия производителя Гарантийный срок со дня производства товара.
|  |  | 2 года | 50 лет
Муфта переходная для PE-X латунь GX103 Дн 32х20 Giacomini GX103Y008 | 692,04 Р | Под заказ | Масса нетто | Страна происхождения | Диаметр, мм | Переход на диаметр, мм | Артикул | Среда рабочая Среда рабочая Рабочая жидкость (газ) | Фирма производитель | Температура рабочей среды | Гарантия Гарантия Гарантийный срок со дня продажи.
|  |  | 2 года | 0.07 кг | Италия | Дн 25 | х20 | GX103Y006 | вода, гликоль | Giacomini S.p.A. | от -15 до +90 oC
Муфта переходная для PE-X латунь GX103 Дн 32х25 Giacomini GX103Y009 | 540,48 Р | В наличии — 40 шт. | Срок службы | Гарантия производителя Гарантия производителя Гарантийный срок со дня производства товара.
|  |  | 2 года | 50 лет
Муфта переходная для PE-X латунь GX103 Дн 40х25 Giacomini GX103Y010 | 1 181,76 Р | Под заказ | Масса нетто | Страна происхождения | Диаметр, мм | Переход на диаметр, мм | Артикул | Среда рабочая Среда рабочая Рабочая жидкость (газ) | Фирма производитель | Температура рабочей среды | Гарантия Гарантия Гарантийный срок со дня продажи.
|  |  | 2 года | 0.12 кг | Италия | Дн 32 | х20 | GX103Y008 | вода, гликоль | Giacomini S.p.A. | от -15 до +90 oC
Муфта переходная для PE-X латунь GX103 Дн 40х32 Giacomini GX103Y011 | 1 169,64 Р | Под заказ | Срок службы | Гарантия производителя Гарантия производителя Гарантийный срок со дня производства товара.
|  |  | 2 года | 50 лет
- | - | -
Муфта для PE-X GX107 латунь НР Giacomini |  | /data/thumbs/w500h800Nfltr_wmi/collections/47/317747/118522.jpg?hash=2429f3 |  | /data/thumbs/w500h800Nfltr_wmi/collections/47/317747/72205.jpg?hash=cd9bf5
Описание
Бренд |  | Модель |  | Материал |  | Инженерная система
Giacomini |  | GX107 |  | латунь |  | Водоснабжение, Отопление
Варианты
Муфта для PE-X латунь GX107 Дн 16х1/2" НР Giacomini GX107Y033 | 95,76 Р | Ожидает поступления | Масса нетто | Страна происхождения | Диаметр, мм | Диаметр резьбы | Артикул | Среда рабочая Среда рабочая Рабочая жидкость (газ) | Фирма производитель | Температура рабочей среды | Гарантия Гарантия Гарантийный срок со дня продажи. | Срок службы | Гарантия производителя Гарантия производителя Гарантийный срок со дня производства товара.
|  |  | 0.038 кг | Италия | Дн 16 | х1/2" | GX107Y033 | вода, гликоль | Giacomini S.p.A. | от -15 до +90 oC | 2 года | 50 лет
Муфта для PE-X латунь GX107 Дн 16х3/4" НР Giacomini GX107Y043 | 147,24 Р | В наличии — 198 шт. | Масса нетто | Страна происхождения | Диаметр, мм | Диаметр резьбы | Артикул | Среда рабочая Среда рабочая Рабочая жидкость (газ) | Фирма производитель | Температура рабочей среды | Гарантия Гарантия Гарантийный срок со дня продажи.
|  |  | 2 года | 0.056 кг | Италия | Дн 16 | х3/4" | GX107Y043 | вода, гликоль | Giacomini S.p.A. | от -15 до +90 oC
Муфта для PE-X латунь GX107 Дн 20х1/2" НР Giacomini GX107Y034 | 117,96 Р | В наличии — 9857 шт. | Срок службы | Гарантия производителя Гарантия производителя Гарантийный срок со дня производства товара.
|  |  | 2 года | 50 лет
Муфта для PE-X латунь GX107 Дн 20х3/4" НР Giacomini GX107Y044 | 162,24 Р | В наличии — 10 шт. | Масса нетто | Страна происхождения | Диаметр, мм | Диаметр резьбы | Артикул | Среда рабочая Среда рабочая Рабочая жидкость (газ) | Фирма производитель | Температура рабочей среды | Гарантия Гарантия Гарантийный срок со дня продажи.
|  |  | 2 года | 0.045 кг | Италия | Дн 20 | х1/2" | GX107Y034 | вода, гликоль | Giacomini S.p.A. | от -15 до +90 oC
Муфта для PE-X латунь GX107 Дн 20х1" НР Giacomini GX107Y054 | 237,36 Р | В наличии — 26 шт. | Срок службы | Гарантия производителя Гарантия производителя Гарантийный срок со дня производства товара.
|  |  | 2 года | 50 лет
Муфта для PE-X латунь GX107 Дн 25х1/2" НР Giacomini GX107Y035 | 180,12 Р | В наличии — 48 шт. | Масса нетто | Страна происхождения | Диаметр, мм | Диаметр резьбы | Артикул | Среда рабочая Среда рабочая Рабочая жидкость (газ) | Фирма производитель | Температура рабочей среды | Гарантия Гарантия Гарантийный срок со дня продажи.
|  |  | 2 года | 0.064 кг | Италия | Дн 20 | х3/4" | GX107Y044 | вода, гликоль | Giacomini S.p.A. | от -15 до +90 oC
Муфта для PE-X латунь GX107 Дн 25х3/4" НР Giacomini GX107Y045 | 175,20 Р | Ожидает поступления | Срок службы | Гарантия производителя Гарантия производителя Гарантийный срок со дня производства товара.
|  |  | 2 года | 50 лет
Муфта для PE-X латунь GX107 Дн 25х1" НР Giacomini GX107Y055 | 273,12 Р | В наличии — 30 шт. | Масса нетто | Страна происхождения | Диаметр, мм | Диаметр резьбы | Артикул | Среда рабочая Среда рабочая Рабочая жидкость (газ) | Фирма производитель | Температура рабочей среды | Гарантия Гарантия Гарантийный срок со дня продажи.
|  |  | 2 года | 0.099 кг | Италия | Дн 20 | х1" | GX107Y054 | вода, гликоль | Giacomini S.p.A. | от -15 до +90 oC
Муфта для PE-X латунь GX107 Дн 32х1" НР Giacomini GX107Y056 | 479,64 Р | В наличии — 19 шт. | Срок службы | Гарантия производителя Гарантия производителя Гарантийный срок со дня производства товара.
|  |  | 2 года | 50 лет
Муфта для PE-X латунь GX107 Дн 40х1 1/4" НР Giacomini GX107Y067 | 751,32 Р | Под заказ | Масса нетто | Страна происхождения | Диаметр, мм | Диаметр резьбы | Артикул | Среда рабочая Среда рабочая Рабочая жидкость (газ) | Фирма производитель | Температура рабочей среды | Гарантия Гарантия Гарантийный срок со дня продажи.
|  |  | 2 года | 0.068 кг | Италия | Дн 25 | х1/2" | GX107Y035 | вода, гликоль | Giacomini S.p.A. | от -15 до +90 oC
Муфта для PE-X латунь GX107 Дн 40х1 1/2" НР Giacomini GX107Y077 | 890,76 Р | Под заказ | Срок службы | Гарантия производителя Гарантия производителя Гарантийный срок со дня производства товара.
|  |  | 2 года | 50 лет
- | - | -
Муфта для PE-X GX109 латунь ВР Giacomini |  | /data/thumbs/w500h800Nf_pngfltr_wmi/collections/52/317752/105934.png?hash=4a19e7 |  | /data/thumbs/w500h800Nf_pngfltr_wmi/collections/52/317752/105936.png?hash=2c242e |  | /data/thumbs/w500h800Nf_pngfltr_wmi/collections/52/317752/105937.png?hash=010bc4 |  | /data/thumbs/w500h800Nf_pngfltr_wmi/collections/52/317752/105938.png?hash=f41553 |  | /data/thumbs/w500h800Nf_pngfltr_wmi/collections/52/317752/105939.png?hash=b2f9cf |  | /data/thumbs/w500h800Nf_pngfltr_wmi/collections/52/317752/105940.png?hash=0c2e75 |  | /data/thumbs/w500h800Nf_pngfltr_wmi/collections/52/317752/105941.png?hash=efe5d7 |  | /data/thumbs/w500h800Nf_pngfltr_wmi/collections/52/317752/105942.png?hash=e5ad4f
Описание
Бренд |  | Модель |  | Материал |  | Инженерная система
Giacomini |  | GX109 |  | латунь |  | Водоснабжение, Отопление
Варианты
Муфта для PE-X латунь GX109 Дн 16х1/2" ВР Giacomini GX109Y033 | 165,84 Р | В наличии — 86 шт. | Масса нетто | Страна происхождения | Диаметр, мм | Диаметр резьбы | Артикул | Среда рабочая Среда рабочая Рабочая жидкость (газ) | Фирма производитель | Температура рабочей среды | Гарантия Гарантия Гарантийный срок со дня продажи. | Срок службы | Гарантия производителя Гарантия производителя Гарантийный срок со дня производства товара.
|  |  | 0.058 кг | Италия | Дн 16 | х1/2" | GX109Y033 | вода, гликоль | Giacomini S.p.A. | от -15 до +90 oC | 2 года | 50 лет
Муфта для PE-X латунь GX109 Дн 20х1/2" ВР Giacomini GX109Y034 | 178,68 Р | В наличии — 275 шт. | Масса нетто | Страна происхождения | Диаметр, мм | Диаметр резьбы | Артикул | Среда рабочая Среда рабочая Рабочая жидкость (газ) | Фирма производитель | Температура рабочей среды | Гарантия Гарантия Гарантийный срок со дня продажи.
|  |  | 2 года | 0.067 кг | Италия | Дн 20 | х1/2" | GX109Y034 | вода, гликоль | Giacomini S.p.A. | от -15 до +90 oC
Муфта для PE-X латунь GX109 Дн 16х3/4" ВР Giacomini GX109Y043 | 198 Р | В наличии — 45 шт. | Срок службы | Гарантия производителя Гарантия производителя Гарантийный срок со дня производства товара.
|  |  | 2 года | 50 лет
Муфта для PE-X латунь GX109 Дн 20х3/4" ВР Giacomini GX109Y044 | 261,60 Р | В наличии — 293 шт. | Масса нетто | Страна происхождения | Диаметр, мм | Диаметр резьбы | Артикул | Среда рабочая Среда рабочая Рабочая жидкость (газ) | Фирма производитель | Температура рабочей среды | Гарантия Гарантия Гарантийный срок со дня продажи.
|  |  | 2 года | 0.086 кг | Италия | Дн 16 | х3/4" | GX109Y043 | вода, гликоль | Giacomini S.p.A. | от -15 до +90 oC
Муфта для PE-X латунь GX109 Дн 25х3/4" ВР Giacomini GX109Y045 | 285,24 Р | В наличии — 10 шт. | Срок службы | Гарантия производителя Гарантия производителя Гарантийный срок со дня производства товара.
|  |  | 2 года | 50 лет
Муфта для PE-X латунь GX109 Дн 25х1" ВР Giacomini GX109Y055 | 391,08 Р | В наличии — 6 шт. | Масса нетто | Страна происхождения | Диаметр, мм | Диаметр резьбы | Артикул | Среда рабочая Среда рабочая Рабочая жидкость (газ) | Фирма производитель | Температура рабочей среды | Гарантия Гарантия Гарантийный срок со дня продажи.
|  |  | 2 года | 0.093 кг | Италия | Дн 20 | х3/4" | GX109Y044 | вода, гликоль | Giacomini S.p.A. | от -15 до +90 oC
Муфта для PE-X латунь GX109 Дн 32х1" ВР Giacomini GX109Y056 | 734,16 Р | В наличии — 11 шт. | Срок службы | Гарантия производителя Гарантия производителя Гарантийный срок со дня производства товара.
|  |  | 2 года | 50 лет
Муфта для PE-X латунь GX109 Дн 40х1 1/4" ВР Giacomini GX109Y067 | 740,64 Р | Под заказ | Масса нетто | Страна происхождения | Диаметр, мм | Диаметр резьбы | Артикул | Среда рабочая Среда рабочая Рабочая жидкость (газ) | Фирма производитель | Температура рабочей среды | Гарантия Гарантия Гарантийный срок со дня продажи.
|  |  | 2 года | 0.103 кг | Италия | Дн 25 | х3/4" | GX109Y045 | гликоль, вода | Giacomini S.p.A. | от -15 до +90 oC
Муфта для PE-X латунь GX109 Дн 40х1 1/2" ВР Giacomini GX109Y077 | 870 Р | Под заказ | Срок службы | Гарантия производителя Гарантия производителя Гарантийный срок со дня производства товара.
|  |  | 2 года | 50 лет
- | - | -
Муфта для PE-X RAUTITAN PPSU Rehau |  | /data/thumbs/w500h800Nfltr_wmi/collections/65/317165/104029.jpg?hash=6c84c9
Описание
Бренд |  | Модель |  | Материал |  | Инженерная система
Rehau |  | RAUTITAN |  | полимер Полифенилсульфон PPSU |  | Водоснабжение, Отопление
Варианты
Муфта для PE-X PPSU RAUTITAN Дн 16 Rehau 11600111001 | 228,36 Р | В наличии — 280 шт. | Масса нетто | Страна происхождения | Диаметр, мм | Артикул | Среда рабочая Среда рабочая Рабочая жидкость (газ) | Фирма производитель | Температура рабочей среды | Гарантия Гарантия Гарантийный срок со дня продажи. | Срок службы | Гарантия производителя Гарантия производителя Гарантийный срок со дня производства товара.
|  |  | 0.009 кг | Германия | Дн 16 | 11600111001 | вода, гликоль | REHAU AG+Co | до +95 oC | 5 лет | 50 лет
Муфта для PE-X PPSU RAUTITAN Дн 20 Rehau 11600121001 | 314,28 Р | В наличии — 529 шт. | Масса нетто | Страна происхождения | Диаметр, мм | Артикул | Среда рабочая Среда рабочая Рабочая жидкость (газ) | Фирма производитель | Температура рабочей среды | Гарантия Гарантия Гарантийный срок со дня продажи.
|  |  | 5 лет | 0.013 кг | Германия | Дн 20 | 11600121001 | вода, гликоль | REHAU AG+Co | до +95 oC
Муфта для PE-X PPSU RAUTITAN Дн 25 Rehau 11600131001 | 448,08 Р | В наличии — 50 шт. | Срок службы | Гарантия производителя Гарантия производителя Гарантийный срок со дня производства товара.
|  |  | 5 лет | 50 лет
Муфта для PE-X PPSU RAUTITAN Дн 32 Rehau 11600141001 | 684,12 Р | В наличии — 90 шт. | Масса нетто | Страна происхождения | Диаметр, мм | Артикул | Среда рабочая Среда рабочая Рабочая жидкость (газ) | Фирма производитель | Температура рабочей среды | Гарантия Гарантия Гарантийный срок со дня продажи.
|  |  | 5 лет | 0.021 кг | Германия | Дн 25 | 11600131001 | вода, гликоль | REHAU AG+Co | до +95 oC
Муфта для PE-X PPSU RAUTITAN Дн 40 Rehau 11600151001 | 1 159,44 Р | Под заказ | Срок службы | Гарантия производителя Гарантия производителя Гарантийный срок со дня производства товара.
|  |  | 5 лет | 50 лет
- | - | -
Муфта переходная для PE-X RAUTITAN PPSU Rehau |  | /data/thumbs/w500h800Nfltr_wmi/collections/30/317230/105133.jpg?hash=a543b0
Описание
Бренд |  | Модель |  | Материал |  | Инженерная система
Rehau |  | RAUTITAN |  | полимер Полифенилсульфон PPSU |  | Водоснабжение, Отопление
Варианты
Муфта переходная для PE-X PPSU RAUTITAN Дн 20х16 Rehau 11600411001 | 330,60 Р | В наличии — 87 шт. | Масса нетто | Страна происхождения | Диаметр, мм | Переход на диаметр, мм | Артикул | Среда рабочая Среда рабочая Рабочая жидкость (газ) | Фирма производитель | Температура рабочей среды | Гарантия Гарантия Гарантийный срок со дня продажи. | Срок службы | Гарантия производителя Гарантия производителя Гарантийный срок со дня производства товара.
|  |  | 0.011 кг | Германия | Дн 20 | х16 | 11600411001 | вода, гликоль | REHAU AG+Co | до +95 oC | 5 лет | 50 лет
Муфта переходная для PE-X PPSU RAUTITAN Дн 25х16 Rehau 11600421001 | 471 Р | Под заказ | Масса нетто | Страна происхождения | Диаметр, мм | Переход на диаметр, мм | Артикул | Среда рабочая Среда рабочая Рабочая жидкость (газ) | Фирма производитель | Температура рабочей среды | Гарантия Гарантия Гарантийный срок со дня продажи.
|  |  | 5 лет | 0.016 кг | Германия | Дн 25 | х16 | 11600421001 | вода, гликоль | REHAU AG+Co | до +95 oC
Муфта переходная для PE-X PPSU RAUTITAN Дн 25х20 Rehau 11600431001 | 471 Р | В наличии — 98 шт. | Срок службы | Гарантия производителя Гарантия производителя Гарантийный срок со дня производства товара.
|  |  | 5 лет | 50 лет
Муфта переходная для PE-X PPSU RAUTITAN Дн 32х25 Rehau 11600441001 | 717,84 Р | В наличии — 41 шт. | Масса нетто | Страна происхождения | Диаметр, мм | Переход на диаметр, мм | Артикул | Среда рабочая Среда рабочая Рабочая жидкость (газ) | Фирма производитель | Температура рабочей среды | Гарантия Гарантия Гарантийный срок со дня продажи.
|  |  | 5 лет | 0.018 кг | Германия | Дн 25 | х20 | 11600431001 | вода, гликоль | REHAU AG+Co | до +95 oC
Муфта переходная для PE-X PPSU RAUTITAN Дн 40х32 Rehau 11600471001 | 1 217,16 Р | В наличии — 20 шт. | Срок службы | Гарантия производителя Гарантия производителя Гарантийный срок со дня производства товара.
|  |  | 5 лет | 50 лет
- | - | -
Муфта для PE-X RAUTITAN RX бронза НР Rehau |  | /data/thumbs/w500h800Nfltr_wmi/collections/32/319432/108281.jpg?hash=2b574f |  | /data/thumbs/w500h800Nfltr_wmi/collections/32/319432/104091.jpg?hash=ca3759 |  | /data/thumbs/w500h800Nfltr_wmi/collections/32/319432/104094.jpg?hash=fdedec
Описание
Бренд |  | Модель |  | Материал |  | Инженерная система
Rehau |  | RAUTITAN RX |  | бронза |  | Отопление, Водоснабжение
Варианты
Муфта для PE-X бронза RAUTITAN RX Дн 16х1/2" НР Rehau 13660491001 (11379551001) | 392,64 Р | В наличии — 792 шт. | Масса нетто | Страна происхождения | Диаметр, мм | Диаметр резьбы | Артикул | Среда рабочая Среда рабочая Рабочая жидкость (газ) | Температура рабочей среды | Гарантия Гарантия Гарантийный срок со дня продажи. | Срок службы | Гарантия производителя Гарантия производителя Гарантийный срок со дня производства товара.
|  |  | 0.05 кг | Германия | Дн 16 | х1/2" | 13660491001 | вода, гликоль | до +95 oC | 5 лет | 50 лет
Муфта для PE-X бронза RAUTITAN RX Дн 16х3/4" НР Rehau 13660501001 (11379651001) | 392,64 Р | В наличии — 92 шт. | Масса нетто | Страна происхождения | Диаметр, мм | Диаметр резьбы | Артикул | Среда рабочая Среда рабочая Рабочая жидкость (газ) | Фирма производитель | Температура рабочей среды | Гарантия Гарантия Гарантийный срок со дня продажи.
|  |  | 5 лет | 0.072 кг | Германия | Дн 16 | х3/4" | 13660501001 | вода, гликоль | REHAU AG+Co | до +95 oC
Муфта для PE-X бронза RAUTITAN RX Дн 16х1" НР Rehau 13660511001 (11398921001) | 654,72 Р | Под заказ | Срок службы | Гарантия производителя Гарантия производителя Гарантийный срок со дня производства товара.
|  |  | 5 лет | 50 лет
Муфта для PE-X бронза RAUTITAN RX Дн 20х1" НР Rehau 13660551001 (11379951001) | 703,68 Р | Под заказ | Масса нетто | Страна происхождения | Диаметр, мм | Диаметр резьбы | Артикул | Среда рабочая Среда рабочая Рабочая жидкость (газ) | Фирма производитель | Температура рабочей среды | Гарантия Гарантия Гарантийный срок со дня продажи.
|  |  | 5 лет | 0.105 кг | Германия | Дн 16 | х1" | 13660511001 | вода, гликоль | REHAU AG+Co | до +95 oC
Муфта для PE-X бронза RAUTITAN RX Дн 20х1/2" НР Rehau 13660521001 (11379751001, 11680901001) | 506,88 Р | Под заказ | Срок службы | Гарантия производителя Гарантия производителя Гарантийный срок со дня производства товара.
|  |  | 5 лет | 50 лет
Муфта для PE-X бронза RAUTITAN RX Дн 25х1/2" НР Rehau 13660561001 (11391811002) | 506,88 Р | Под заказ | Масса нетто | Страна происхождения | Диаметр, мм | Диаметр резьбы | Артикул | Среда рабочая Среда рабочая Рабочая жидкость (газ) | Фирма производитель | Температура рабочей среды | Гарантия Гарантия Гарантийный срок со дня продажи.
|  |  | 5 лет | 0.113 кг | Германия | Дн 20 | х1" | 13660551001 | вода, гликоль | REHAU AG+Co | до +95 oC
Муфта для PE-X бронза RAUTITAN RX Дн 32х1" НР Rehau 13660601001 (11390511002, 11681051001) | 916,92 Р | В наличии — 83 шт. | Срок службы | Гарантия производителя Гарантия производителя Гарантийный срок со дня производства товара.
|  |  | 5 лет | 50 лет
Муфта для PE-X бронза RAUTITAN RX Дн 32х3/4" НР Rehau 13660591001 (11390811002) | 916,92 Р | Под заказ | Масса нетто | Страна происхождения | Диаметр, мм | Диаметр резьбы | Артикул | Среда рабочая Среда рабочая Рабочая жидкость (газ) | Температура рабочей среды | Гарантия Гарантия Гарантийный срок со дня продажи.
|  |  | 5 лет | 0.06 кг | Германия | Дн 20 | х1/2" | 13660521001 | вода, гликоль | до +95 oC
Муфта для PE-X бронза RAUTITAN RX Дн 50х1 1/2" НР Rehau 13660651001 (11397111002) | 1 760,88 Р | Под заказ | Срок службы | Гарантия производителя Гарантия производителя Гарантийный срок со дня производства товара.
|  |  | 5 лет | 50 лет
Муфта для PE-X бронза RAUTITAN RX Дн 32х1 1/4" НР Rehau 13660611001 (11393111002) | 1 094,16 Р | Под заказ | Масса нетто | Страна происхождения | Диаметр, мм | Диаметр резьбы | Артикул | Среда рабочая Среда рабочая Рабочая жидкость (газ) | Температура рабочей среды | Гарантия Гарантия Гарантийный срок со дня продажи.
|  |  | 5 лет | 0.088 кг | Германия | Дн 25 | х1/2" | 13660561001 | вода, гликоль | до +95 oC
Муфта для PE-X бронза RAUTITAN RX Дн 50х1 1/4" НР Rehau 13660631001 (11397011002) | 1 760,88 Р | Под заказ | Срок службы | Гарантия производителя Гарантия производителя Гарантийный срок со дня производства товара.
|  |  | 5 лет | 50 лет
Муфта для PE-X бронза RAUTITAN RX Дн 40х1 1/4" НР Rehau 13660621001 (11396911002) | 1 205,16 Р | Под заказ | Масса нетто | Страна происхождения | Диаметр, мм | Диаметр резьбы | Артикул | Среда рабочая Среда рабочая Рабочая жидкость (газ) | Температура рабочей среды | Гарантия Гарантия Гарантийный срок со дня продажи.
|  |  | 5 лет | 0.164 кг | Германия | Дн 32 | х1" | 13660601001 | вода, гликоль | до +95 oC
Муфта для PE-X бронза RAUTITAN RX Дн 63х2" НР Rehau 13660661001 (11397211002) | 2 699,64 Р | Под заказ | Срок службы | Гарантия производителя Гарантия производителя Гарантийный срок со дня производства товара.
|  |  | 5 лет | 50 лет
- | - | -
Муфта для PE-X RAUTITAN RX бронза ВР Rehau |  | /data/thumbs/w500h800Nfltr_wmi/collections/34/319434/93904.jpg?hash=cbf205 |  | /data/thumbs/w500h800Nfltr_wmi/collections/34/319434/108312.jpg?hash=e2b4ac
Описание
Бренд |  | Модель |  | Материал |  | Инженерная система
Rehau |  | RAUTITAN RX |  | бронза |  | Отопление, Водоснабжение
Варианты
Муфта для PE-X бронза RAUTITAN RX Дн 20х3/4" ВР Rehau 13660691001 (11382531001) | 408,96 Р | Под заказ | Масса нетто | Страна происхождения | Диаметр, мм | Диаметр резьбы | Артикул | Температура рабочей среды
|  |  | 0.086 кг | Германия | Дн 20 | х3/4" | 13660691001 | до +95 oC
Муфта для PE-X бронза RAUTITAN RX Дн 25х1" ВР Rehau 13662891001 | 946,32 Р | Под заказ | Масса нетто | Страна происхождения | Диаметр, мм | Диаметр резьбы | Артикул | Среда рабочая Среда рабочая Рабочая жидкость (газ) | Фирма производитель | Температура рабочей среды | Гарантия Гарантия Гарантийный срок со дня продажи. | Срок службы | Гарантия производителя Гарантия производителя Гарантийный срок со дня производства товара.
|  |  | 0.153 кг | Германия | Дн 25 | х1" | 13662891001 | вода, гликоль | REHAU AG+Co | до +95 oC | 5 лет | 50 лет
Муфта для PE-X бронза RAUTITAN RX Дн 32х3/4" ВР Rehau 11391011002 | 804,84 Р | Под заказ | Масса нетто | Страна происхождения | Диаметр, мм | Диаметр резьбы | Артикул | Среда рабочая Среда рабочая Рабочая жидкость (газ) | Фирма производитель | Температура рабочей среды | Гарантия Гарантия Гарантийный срок со дня продажи.
|  |  | 5 лет | 0.168 кг | Германия | Дн 32 | х3/4" | 11391011002 | вода, гликоль | REHAU AG+Co | до +95 oC
Муфта для PE-X бронза RAUTITAN RX Дн 32х3/4" ВР Rehau 13660721001 (11391011002) | 805,20 Р | Под заказ | Срок службы | Гарантия производителя Гарантия производителя Гарантийный срок со дня производства товара.
|  |  | 5 лет | 50 лет
Муфта для PE-X бронза RAUTITAN RX Дн 32х1" ВР Rehau 13660731001 (139091) | 804,84 Р | В наличии — 16 шт. | Масса нетто | Страна происхождения | Диаметр, мм | Диаметр резьбы | Артикул | Температура рабочей среды
|  |  | 5 лет | 0.168 кг | Германия | Дн 32 | х3/4" | 13660721001 | до +95 oC
Муфта для PE-X бронза RAUTITAN RX Дн 40х1 1/4" ВР Rehau 11390091001 | 1 585,80 Р | Под заказ | Масса нетто | Страна происхождения | Диаметр, мм | Диаметр резьбы | Артикул | Среда рабочая Среда рабочая Рабочая жидкость (газ) | Фирма производитель | Температура рабочей среды | Гарантия Гарантия Гарантийный срок со дня продажи. | Срок службы | Гарантия производителя Гарантия производителя Гарантийный срок со дня производства товара.
|  |  | 0.195 кг | Германия | Дн 32 | х1" | 13660731001 | вода, гликоль | REHAU AG+Co | до +95 oC | 5 лет | 50 лет
- | - | -
Муфта переходная для PE-X RAUTITAN RX бронза под пайку Rehau |  | /data/thumbs/w500h800Nfltr_wmi/collections/98/319498/104375.jpg?hash=acce95
Описание
Бренд |  | Модель |  | Материал |  | Инженерная система
Rehau |  | RAUTITAN RX |  | бронза |  | Отопление, Водоснабжение
Варианты
Муфта переходная для PE-X бронза RAUTITAN RX Дн 16х15 под пайку Rehau 11372061001 | 513,36 Р | Под заказ | Масса нетто | Страна происхождения | Диаметр, мм | Переход на диаметр, мм | Артикул | Среда рабочая Среда рабочая Рабочая жидкость (газ) | Фирма производитель | Температура рабочей среды | Гарантия Гарантия Гарантийный срок со дня продажи. | Срок службы | Гарантия производителя Гарантия производителя Гарантийный срок со дня производства товара.
|  |  | 0.04 кг | Германия | Дн 16 | х15 | 11372061001 | вода, гликоль | REHAU AG+Co | до +95 oC | 5 лет | 50 лет
Муфта переходная для PE-X бронза RAUTITAN RX Дн 20х15 под пайку Rehau 12871931001 | 551,40 Р | В наличии — 10 шт. | Масса нетто | Страна происхождения | Диаметр, мм | Переход на диаметр, мм | Артикул | Среда рабочая Среда рабочая Рабочая жидкость (газ) | Фирма производитель | Температура рабочей среды | Гарантия Гарантия Гарантийный срок со дня продажи.
|  |  | 5 лет | 0.058 кг | Германия | Дн 20 | х15 | 12871931001 | вода, гликоль | REHAU AG+Co | до +95 oC
Муфта переходная для PE-X бронза RAUTITAN RX Дн 20х18 под пайку Rehau 11372161001 | 551,40 Р | Под заказ | Срок службы | Гарантия производителя Гарантия производителя Гарантийный срок со дня производства товара.
|  |  | 5 лет | 50 лет
Муфта переходная для PE-X бронза RAUTITAN RX Дн 20х22 под пайку Rehau 11375061001 | 551,40 Р | Под заказ | Масса нетто | Страна происхождения | Диаметр, мм | Переход на диаметр, мм | Артикул | Среда рабочая Среда рабочая Рабочая жидкость (газ) | Фирма производитель | Температура рабочей среды | Гарантия Гарантия Гарантийный срок со дня продажи.
|  |  | 5 лет | 0.054 кг | Германия | Дн 20 | х18 | 11372161001 | вода, гликоль | REHAU AG+Co | до +95 oC
Муфта переходная для PE-X бронза RAUTITAN RX Дн 25х22 под пайку Rehau 11372261001 | 680,88 Р | Под заказ | Срок службы | Гарантия производителя Гарантия производителя Гарантийный срок со дня производства товара.
|  |  | 5 лет | 50 лет
Муфта переходная для PE-X бронза RAUTITAN RX Дн 25х28 под пайку Rehau 12871961001 | 680,88 Р | Под заказ | Масса нетто | Страна происхождения | Диаметр, мм | Переход на диаметр, мм | Артикул | Среда рабочая Среда рабочая Рабочая жидкость (газ) | Фирма производитель | Температура рабочей среды | Гарантия Гарантия Гарантийный срок со дня продажи.
|  |  | 5 лет | 0.076 кг | Германия | Дн 20 | х22 | 11375061001 | гликоль, вода | REHAU AG+Co | до +95 oC
Муфта переходная для PE-X бронза RAUTITAN RX Дн 32х28 под пайку Rehau 11372361001 | 1 062,60 Р | Под заказ | Срок службы | Гарантия производителя Гарантия производителя Гарантийный срок со дня производства товара.
|  |  | 5 лет | 50 лет
- | - | -
Муфта для PE-X RAUTITAN RX бронза с накидной гайкой Rehau |  | /data/thumbs/w500h800Nfltr_wmi/collections/02/319502/104063.jpg?hash=090c18 |  | /data/thumbs/w500h800Nf_pngfltr_wmi/collections/02/319502/105253.png?hash=f80632 |  | /data/thumbs/w500h800Nf_pngfltr_wmi/collections/02/319502/105254.png?hash=1270bb
Описание
Бренд |  | Модель |  | Материал |  | Инженерная система
Rehau |  | RAUTITAN RX |  | бронза |  | Водоснабжение, Отопление
Варианты
Муфта для PE-X бронза RAUTITAN RX Дн 16х3/4" с накидной гайкой Rehau 13660761001 (11371441001) | 391,56 Р | Под заказ | Масса нетто | Страна происхождения | Диаметр, мм | Диаметр резьбы | Артикул | Среда рабочая Среда рабочая Рабочая жидкость (газ) | Фирма производитель | Температура рабочей среды | Гарантия Гарантия Гарантийный срок со дня продажи. | Срок службы | Гарантия производителя Гарантия производителя Гарантийный срок со дня производства товара.
|  |  | 0.071 кг | Германия | Дн 16 | х3/4" | 13660761001 | вода, гликоль | REHAU AG+Co | до +95 oC | 5 лет | 50 лет
Муфта для PE-X бронза RAUTITAN RX Дн 20х3/4" с накидной гайкой Rehau 13660781001 (11395711002) | 552,48 Р | Под заказ | Масса нетто | Страна происхождения | Диаметр, мм | Диаметр резьбы | Артикул | Температура рабочей среды
|  |  | 5 лет | 0.08 кг | Германия | Дн 20 | х3/4" | 13660781001 | до +95 oC
Муфта для PE-X бронза RAUTITAN RX Дн 20х1/2" с накидной гайкой Rehau 13660771001 (11395611002) | 525,36 Р | В наличии — 199 шт. | Масса нетто | Страна происхождения | Диаметр, мм | Диаметр резьбы | Артикул | Среда рабочая Среда рабочая Рабочая жидкость (газ) | Фирма производитель | Температура рабочей среды | Гарантия Гарантия Гарантийный срок со дня продажи. | Срок службы | Гарантия производителя Гарантия производителя Гарантийный срок со дня производства товара.
|  |  | 0.075 кг | Германия | Дн 20 | х1/2" | 13660771001 | вода, гликоль | REHAU AG+Co | до +95 oC | 5 лет | 50 лет
Муфта для PE-X бронза RAUTITAN RX Дн 25х1" с накидной гайкой Rehau 13660801001 (139922) | 998,52 Р | Под заказ | Масса нетто | Страна происхождения | Диаметр, мм | Диаметр резьбы | Артикул | Среда рабочая Среда рабочая Рабочая жидкость (газ) | Фирма производитель | Температура рабочей среды | Гарантия Гарантия Гарантийный срок со дня продажи.
|  |  | 5 лет | 0.09 кг | Германия | Дн 25 | х1" | 13660801001 | вода, гликоль | REHAU AG+Co | до +95 oC
Муфта для PE-X бронза RAUTITAN RX Дн 32х1" с накидной гайкой Rehau 13660811001 (11399321001) | 1 411,80 Р | Под заказ | Срок службы | Гарантия производителя Гарантия производителя Гарантийный срок со дня производства товара.
|  |  | 5 лет | 50 лет
Муфта для PE-X бронза RAUTITAN RX Дн 32х1 1/4" с накидной гайкой Rehau 13660821001 (12414751001) | 1 526,04 Р | Под заказ | Масса нетто | Страна происхождения | Диаметр, мм | Диаметр резьбы | Артикул | Среда рабочая Среда рабочая Рабочая жидкость (газ) | Фирма производитель | Температура рабочей среды | Гарантия Гарантия Гарантийный срок со дня продажи.
|  |  | 5 лет | 0.191 кг | Германия | Дн 32 | х1" | 13660811001 | вода, гликоль | REHAU AG+Co | до +95 oC
Муфта для PE-X бронза RAUTITAN RX Дн 32х1 1/2" с накидной гайкой Rehau 13660831001 (137154) | 1 777,20 Р | Под заказ | Срок службы | Гарантия производителя Гарантия производителя Гарантийный срок со дня производства товара.
|  |  | 5 лет | 50 лет
Муфта для PE-X бронза RAUTITAN RX Дн 50х1 3/4" с накидной гайкой Rehau 13660861001 (137275) | 3 417,48 Р | Под заказ | Масса нетто | Страна происхождения | Диаметр, мм | Диаметр резьбы | Артикул | Среда рабочая Среда рабочая Рабочая жидкость (газ) | Фирма производитель | Температура рабочей среды | Гарантия Гарантия Гарантийный срок со дня продажи.
|  |  | 5 лет | 0.156 кг | Германия | Дн 32 | х1 1/4" | 13660821001 | вода, гликоль | REHAU AG+Co | до +95 oC
Муфта для PE-X бронза RAUTITAN RX Дн 63х2 3/8" с накидной гайкой Rehau 13660871001 (137285) | 7 206,84 Р | Под заказ | Срок службы | Гарантия производителя Гарантия производителя Гарантийный срок со дня производства товара.
|  |  | 5 лет | 50 лет
- | - | -
Муфта для PE-X RAUTHERM-S латунь оц Rehau |  | /data/thumbs/w500h800Nfltr_wmi/collections/45/421445/104046.jpg?hash=f947b3
Описание
Бренд |  | Модель |  | Материал |  | Инженерная система
Rehau |  | RAUTHERM-S |  | латунь |  | Водоснабжение, Отопление
Варианты
Муфта для PE-X латунь оц RAUTHERM-S Дн 14х1,5 Rehau 12460241001 | 329,52 Р | В наличии — 10 шт. | Масса нетто | Страна происхождения | Диаметр, мм | Артикул
|  |  | 0.0281 кг | Германия | Дн 14 | 12460241001
Муфта для PE-X латунь оц RAUTHERM-S Дн 17х2,0 Rehau 12502771002 | 333,84 Р | В наличии — 15 шт. | Масса нетто | Страна происхождения | Диаметр, мм | Артикул | Температура рабочей среды
|  |  | 0.052 кг | Германия | Дн 17 | 12502771002 | до +95 oC
Муфта для PE-X латунь оц RAUTHERM-S Дн 20х2,0 Rehau 12503171002 | 395,88 Р | В наличии — 10 шт. | Масса нетто | Страна происхождения | Диаметр, мм | Артикул
|  |  | 0.06 кг | Германия | Дн 20 | 12503171002
- | - | -
Труба ПЭ100 SDR11 Ру16 для х/в ГОСТ 18599-2001 |  | /data/thumbs/w500h800Nfltr_wmi/collections/97/53997/135580.jpg?hash=31d5f1 |  | /data/thumbs/w500h800Nfltr_wmi/collections/97/53997/135581.jpg?hash=d59e8c
Описание
Бренд |  | Максимальное давление, бар |  | Материал |  | Инженерная система
No name |  | Ру16 |  | ПЭ100 |  | Водоснабжение
Варианты
Труба ПЭ100 SDR11 для х/в Дн 20х2,0 Ру16 напорная 40C бухта 100м ГОСТ 18599-2001 | 19,32 Р | В наличии — 13600 м | Масса нетто | Страна происхождения | Штрих-код | Диаметр, мм | Толщина стенки, мм | Максимальная температура | Тип устройства | Размер | Температура рабочей среды | Область применения
|  |  | 0.116 кг | Россия | 4606034144800 | 20 | 2 | 40C | напорная | бухта 100м | от 0 до +40 oC | Трубопроводы хозяйственно-питьевого назначения
Труба ПЭ100 SDR11 для х/в Дн 25х2,3 Ру16 напорная 40C бухта 100м ГОСТ 18599-2001 | 28,20 Р | В наличии — 4600 м | Масса нетто | Страна происхождения | Штрих-код | Диаметр, мм | Толщина стенки, мм | Максимальная температура | Тип устройства | Размер | Температура рабочей среды | Область применения
|  |  | 0.169 кг | Россия | 4606034181874 | 25 | 2.3 | 40C | напорная | бухта 100м | от 0 до +40 oC | Трубопроводы хозяйственно-питьевого назначения
Труба ПЭ100 SDR11 для х/в Дн 32х3,0 Ру16 напорная 40C бухта 100м ГОСТ 18599-2001 | 46,20 Р | В наличии — 2400 м | Масса нетто | Страна происхождения | Штрих-код | Диаметр, мм | Толщина стенки, мм | Максимальная температура | Тип устройства | Размер | Температура рабочей среды | Область применения
|  |  | 0.277 кг | Россия | 4606034181898 | 32 | 3 | 40C | напорная | бухта 100м | от 0 до +40 oC | Трубопроводы хозяйственно-питьевого назначения
Труба ПЭ100 SDR11 для х/в Дн 40х3,7 Ру16 напорная 40C бухта 100м ГОСТ 18599-2001 | 71,16 Р | В наличии — 340 м | Масса нетто | Страна происхождения | Штрих-код | Диаметр, мм | Толщина стенки, мм | Максимальная температура | Тип устройства | Размер | Температура рабочей среды | Область применения
|  |  | 0.427 кг | Россия | 4606034181911 | 40 | 3.7 | 40C | напорная | бухта 100м | от 0 до +40 oC | Трубопроводы хозяйственно-питьевого назначения
Труба ПЭ100 SDR11 для х/в Дн 50х4,6 Ру16 напорная 40C бухта 100м ГОСТ 18599-2001 | 110,52 Р | Ожидает поступления | Масса нетто | Страна происхождения | Штрих-код | Диаметр, мм | Толщина стенки, мм | Максимальная температура | Тип устройства | Размер | Температура рабочей среды | Область применения
|  |  | 0.663 кг | Россия | 4606034181935 | 50 | 4.6 | 40C | напорная | бухта 100м | от 0 до +40 oC | Трубопроводы хозяйственно-питьевого назначения
Труба ПЭ100 SDR11 для х/в Дн 63х5,8 Ру16 напорная 40C бухта 100м ГОСТ 18599-2001 | 174,96 Р | В наличии — 300 м | Масса нетто | Страна происхождения | Диаметр, мм | Толщина стенки, мм | Максимальная температура | Тип устройства | Размер | Температура рабочей среды | Область применения
|  |  | 1.05 кг | Россия | 63 | 5.8 | 40C | напорная | бухта 100м | от 0 до +40 oC | Трубопроводы хозяйственно-питьевого назначения
Труба ПЭ100 SDR11 для х/в Дн 75х6,8 Ру16 напорная 40C бухта 100м ГОСТ 18599-2001 | 243,36 Р | В наличии — 300 м | Масса нетто | Страна происхождения | Диаметр, мм | Толщина стенки, мм | Максимальная температура | Тип устройства | Размер | Температура рабочей среды | Область применения
|  |  | 1.46 кг | Россия | 75 | 6.8 | 40C | напорная | бухта 100м | от 0 до +40 oC | Трубопроводы хозяйственно-питьевого назначения
Труба ПЭ100 SDR11 для х/в Дн 75х6,8 Ру16 напорная 40C бухта 50м ГОСТ 18599-2001 | 247,20 Р | Под заказ | Масса нетто | Страна происхождения | Диаметр, мм | Толщина стенки, мм | Максимальная температура | Тип устройства | Размер | Температура рабочей среды | Область применения
|  |  | 1.46 кг | Россия | 75 | 6.8 | 40C | напорная | бухта 50м | от 0 до +40 oC | Трубопроводы хозяйственно-питьевого назначения
Труба ПЭ100 SDR11 для х/в Дн 90х8,2 Ру16 напорная 40C бухта 50м ГОСТ 18599-2001 | 359,04 Р | Под заказ | Масса нетто | Страна происхождения | Диаметр, мм | Толщина стенки, мм | Максимальная температура | Тип устройства | Размер | Температура рабочей среды | Область применения
|  |  | 2.12 кг | Россия | 90 | 8.2 | 40C | напорная | бухта 50м | от 0 до +40 oC | Трубопроводы хозяйственно-питьевого назначения
Труба ПЭ100 SDR11 для х/в Дн 90х8,2 Ру16 напорная 40C бухта 100м ГОСТ 18599-2001 | 353,28 Р | В наличии — 100 м | Масса нетто | Страна происхождения | Диаметр, мм | Толщина стенки, мм | Максимальная температура | Тип устройства | Размер | Температура рабочей среды | Область применения
|  |  | 1.945 кг | Россия | 90 | 8.2 | 40C | напорная | бухта 100м | от 0 до +40 oC | Трубопроводы хозяйственно-питьевого назначения
Труба ПЭ100 SDR11 для х/в Дн 110х10,0 Ру16 напорная 40C бухта 100м ГОСТ 18599-2001 | 531,72 Р | Под заказ | Масса нетто | Страна происхождения | Диаметр, мм | Толщина стенки, мм | Максимальная температура | Тип устройства | Размер | Температура рабочей среды | Область применения
|  |  | 3.14 кг | Россия | 110 | 10 | 40C | напорная | бухта 100м | от 0 до +40 oC | Трубопроводы хозяйственно-питьевого назначения
Труба ПЭ100 SDR11 для х/в Дн 110х10,0 Ру16 напорная 40C L=12м ГОСТ 18599-2001 | 523,32 Р | В наличии — 456 м | Масса нетто | Страна происхождения | Диаметр, мм | Толщина стенки, мм | Максимальная температура | Тип устройства | Размер | Температура рабочей среды | Область применения
|  |  | 3.14 кг | Россия | 110 | 10 | 40C | напорная | L=12м | от 0 до +40 oC | Трубопроводы хозяйственно-питьевого назначения
Труба ПЭ100 SDR11 для х/в Дн 125х11,4 Ру16 напорная 40C L=12м ГОСТ 18599-2001 | 690,96 Р | Под заказ | Масса нетто | Страна происхождения | Диаметр, мм | Толщина стенки, мм | Максимальная температура | Тип устройства | Размер | Температура рабочей среды | Область применения
|  |  | 4.08 кг | Россия | 125 | 11.4 | 40C | напорная | L=12м | от 0 до +40 oC | Трубопроводы хозяйственно-питьевого назначения
Труба ПЭ100 SDR11 для х/в Дн 140х12,7 Ру16 напорная 40C L=12м ГОСТ 18599-2001 | 860,28 Р | Под заказ | Масса нетто | Страна происхождения | Диаметр, мм | Толщина стенки, мм | Максимальная температура | Тип устройства | Размер | Температура рабочей среды | Область применения
|  |  | 5.08 кг | Россия | 140 | 12.7 | 40C | напорная | L=12м | от 0 до +40 oC | Трубопроводы хозяйственно-питьевого назначения
Труба ПЭ100 SDR11 для х/в Дн 160х14,6 Ру16 напорная 40C L=12м ГОСТ 18599-2001 | 1 129,56 Р | В наличии — 24 м | Масса нетто | Страна происхождения | Диаметр, мм | Толщина стенки, мм | Максимальная температура | Тип устройства | Размер | Температура рабочей среды | Область применения
|  |  | 6.67 кг | Россия | 160 | 14.6 | 40C | напорная | L=12м | от 0 до +40 oC | Трубопроводы хозяйственно-питьевого назначения
Труба ПЭ100 SDR11 для х/в Дн 180х16,4 Ру16 напорная 40C L=12м ГОСТ 18599-2001 | 1 427,52 Р | Под заказ | Масса нетто | Страна происхождения | Диаметр, мм | Толщина стенки, мм | Максимальная температура | Тип устройства | Размер | Температура рабочей среды | Область применения
|  |  | 8.43 кг | Россия | 180 | 16.4 | 40C | напорная | L=12м | от 0 до +40 oC | Трубопроводы хозяйственно-питьевого назначения
Труба ПЭ100 SDR11 для х/в Дн 200х18,2 Ру16 напорная 40C L=12м ГОСТ 18599-2001 | 1 761,12 Р | Под заказ | Масса нетто | Страна происхождения | Диаметр, мм | Толщина стенки, мм | Максимальная температура | Тип устройства | Размер | Температура рабочей среды | Область применения
|  |  | 10.4 кг | Россия | 200 | 18.2 | 40C | напорная | L=12м | от 0 до +40 oC | Трубопроводы хозяйственно-питьевого назначения
Труба ПЭ100 SDR11 для х/в Дн 225х20,5 Ру16 напорная 40C L=12м ГОСТ 18599-2001 | 2 235,36 Р | Под заказ | Масса нетто | Страна происхождения | Диаметр, мм | Толщина стенки, мм | Максимальная температура | Тип устройства | Размер | Температура рабочей среды | Область применения
|  |  | 13.2 кг | Россия | 225 | 20.5 | 40C | напорная | L=12м | от 0 до +40 oC | Трубопроводы хозяйственно-питьевого назначения
- | - | -
Труба ПЭ100 SDR13,6 Ру12,5 для х/в ГОСТ 18599-2001 |  | /data/thumbs/w500h800Nfltr_wmi/collections/02/54002/130209.jpg?hash=64b57e |  | /data/thumbs/w500h800Nfltr_wmi/collections/02/54002/135576.jpg?hash=7d21d9
Описание
Бренд |  | Максимальное давление, бар |  | Материал |  | Инженерная система
No name |  | Ру12,5 |  | ПЭ100 |  | Водоснабжение
Варианты
Труба ПЭ100 SDR13,6 для х/в Дн 25х2,0 Ру12,5 напорная 40C бухта 100м ГОСТ 18599-2001 | 24,60 Р | В наличии — 7919 м | Масса нетто | Страна происхождения | Штрих-код | Диаметр, мм | Толщина стенки, мм | Максимальная температура | Тип устройства | Размер | Температура рабочей среды | Область применения
|  |  | 0.148 кг | Россия | 4606034138939 | 25 | 2 | 40C | напорная | бухта 100м | от 0 до +40 oC | Трубопроводы хозяйственно-питьевого назначения
Труба ПЭ100 SDR13,6 для х/в Дн 32х2,4 Ру12,5 напорная 40C L=12м ГОСТ 18599-2001 | 38,76 Р | Под заказ | Масса нетто | Страна происхождения | Диаметр, мм | Толщина стенки, мм | Максимальная температура | Тип устройства | Размер | Температура рабочей среды | Область применения
|  |  | 0.229 кг | Россия | 32 | 2.4 | 40C | напорная | L=12м | от 0 до +40 oC | Трубопроводы хозяйственно-питьевого назначения
Труба ПЭ100 SDR13,6 для х/в Дн 40х3,0 Ру12,5 напорная 40C L=12м ГОСТ 18599-2001 | 59,76 Р | Под заказ | Масса нетто | Страна происхождения | Штрих-код | Диаметр, мм | Толщина стенки, мм | Максимальная температура | Тип устройства | Размер | Температура рабочей среды | Область применения
|  |  | 0.353 кг | Россия | 4606034181904 | 40 | 3 | 40C | напорная | L=12м | от 0 до +40 oC | Трубопроводы хозяйственно-питьевого назначения
Труба ПЭ100 SDR13,6 для х/в Дн 90х6,7 Ру12,5 напорная 40C L=12м ГОСТ 18599-2001 | 298,08 Р | Под заказ | Масса нетто | Страна происхождения | Диаметр, мм | Толщина стенки, мм | Максимальная температура | Тип устройства | Размер | Температура рабочей среды | Область применения
|  |  | 1.76 кг | Россия | 90 | 6.7 | 40C | напорная | L=12м | от 0 до +40 oC | Трубопроводы хозяйственно-питьевого назначения
Труба ПЭ100 SDR13,6 для х/в Дн 110х8,1 Ру12,5 напорная 40C L=12м ГОСТ 18599-2001 | 441,96 Р | Под заказ | Масса нетто | Страна происхождения | Диаметр, мм | Толщина стенки, мм | Максимальная температура | Тип устройства | Размер | Температура рабочей среды | Область применения
|  |  | 2.61 кг | Россия | 110 | 8.1 | 40C | напорная | L=12м | от 0 до +40 oC | Трубопроводы хозяйственно-питьевого назначения
Труба ПЭ100 SDR13,6 для х/в Дн 125х9,2 Ру12,5 напорная 40C L=12м ГОСТ 18599-2001 | 570,72 Р | Под заказ | Масса нетто | Страна происхождения | Диаметр, мм | Толщина стенки, мм | Максимальная температура | Тип устройства | Размер | Температура рабочей среды | Область применения
|  |  | 3.37 кг | Россия | 125 | 9.2 | 40C | напорная | L=12м | от 0 до +40 oC | Трубопроводы хозяйственно-питьевого назначения
Труба ПЭ100 SDR13,6 для х/в Дн 140х10,3 Ру12,5 напорная 40C L=12м ГОСТ 18599-2001 | 714,60 Р | Под заказ | Масса нетто | Страна происхождения | Диаметр, мм | Толщина стенки, мм | Максимальная температура | Тип устройства | Размер | Температура рабочей среды | Область применения
|  |  | 4.22 кг | Россия | 140 | 10.3 | 40C | напорная | L=12м | от 0 до +40 oC | Трубопроводы хозяйственно-питьевого назначения
Труба ПЭ100 SDR13,6 для х/в Дн 160х11,8 Ру12,5 напорная 40C L=12м ГОСТ 18599-2001 | 931,44 Р | Под заказ | Масса нетто | Страна происхождения | Диаметр, мм | Толщина стенки, мм | Максимальная температура | Тип устройства | Размер | Температура рабочей среды | Область применения
|  |  | 5.5 кг | Россия | 160 | 11.8 | 40C | напорная | L=12м | от 0 до +40 oC | Трубопроводы хозяйственно-питьевого назначения
Труба ПЭ100 SDR13,6 для х/в Дн 180х13,3 Ру12,5 напорная 40C L=12м ГОСТ 18599-2001 | 1 182 Р | Под заказ | Масса нетто | Страна происхождения | Диаметр, мм | Толщина стенки, мм | Максимальная температура | Тип устройства | Размер | Температура рабочей среды | Область применения
|  |  | 6.98 кг | Россия | 180 | 13.3 | 40C | напорная | L=12м | от 0 до +40 oC | Трубопроводы хозяйственно-питьевого назначения
Труба ПЭ100 SDR13,6 для х/в Дн 200х14,7 Ру12,5 напорная 40C L=12м ГОСТ 18599-2001 | 1 449,60 Р | Под заказ | Масса нетто | Страна происхождения | Диаметр, мм | Толщина стенки, мм | Максимальная температура | Тип устройства | Размер | Температура рабочей среды | Область применения
|  |  | 8.56 кг | Россия | 200 | 14.7 | 40C | напорная | L=12м | от 0 до +40 oC | Трубопроводы хозяйственно-питьевого назначения
Труба ПЭ100 SDR13,6 для х/в Дн 225х16,6 Ру12,5 напорная 40C L=12м ГОСТ 18599-2001 | 1 845,84 Р | Под заказ | Масса нетто | Страна происхождения | Диаметр, мм | Толщина стенки, мм | Максимальная температура | Тип устройства | Размер | Температура рабочей среды | Область применения
|  |  | 10.9 кг | Россия | 225 | 16.6 | 40C | напорная | L=12м | от 0 до +40 oC | Трубопроводы хозяйственно-питьевого назначения
- | - | -
Труба ПЭ100 SDR21 Ру8 для х/в ГОСТ 18599-2001 |  | /data/thumbs/w500h800Nfltr_wmi/collections/24/298024/130210.jpg?hash=0f4ab1 |  | /data/thumbs/w500h800Nfltr_wmi/collections/24/298024/135574.jpg?hash=df4567
Описание
Бренд |  | Максимальное давление, бар |  | Материал |  | Инженерная система
No name |  | Ру8 |  | ПЭ100 |  | Водоснабжение
Варианты
Труба ПЭ100 SDR21 для х/в Дн 40х2,0 Ру8 напорная 40C бухта ГОСТ 18599-2001 | 41,28 Р | Под заказ | Масса нетто | Страна происхождения | Диаметр, мм | Толщина стенки, мм | Максимальная температура | Тип устройства | Размер | Температура рабочей среды | Область применения
|  |  | 0.244 кг | Россия | 40 | 2 | 40C | напорная | бухта | от 0 до +40 oC | Трубопроводы хозяйственно-питьевого назначения
Труба ПЭ100 SDR21 для х/в Дн 50х2,4 Ру8 напорная 40C бухта 100м ГОСТ 18599-2001 | 61,44 Р | В наличии — 100 м | Масса нетто | Страна происхождения | Штрих-код | Диаметр, мм | Толщина стенки, мм | Максимальная температура | Тип устройства | Размер | Температура рабочей среды | Область применения
|  |  | 0.369 кг | Россия | 4606034149959 | 50 | 2.4 | 40C | напорная | бухта 100м | от 0 до +40 oC | Трубопроводы хозяйственно-питьевого назначения
Труба ПЭ100 SDR21 для х/в Дн 63х3,0 Ру8 напорная 40C бухта 100м ГОСТ 18599-2001 | 95,04 Р | В наличии — 180 м | Масса нетто | Страна происхождения | Штрих-код | Диаметр, мм | Толщина стенки, мм | Максимальная температура | Тип устройства | Размер | Температура рабочей среды | Область применения
|  |  | 0.57 кг | Россия | 4606034149966 | 63 | 3 | 40C | напорная | бухта 100м | от 0 до +40 oC | Трубопроводы хозяйственно-питьевого назначения
Труба ПЭ100 SDR21 для х/в Дн 75х3,6 Ру8 напорная 40C бухта 100м ГОСТ 18599-2001 | 138,84 Р | Под заказ | Масса нетто | Страна происхождения | Диаметр, мм | Толщина стенки, мм | Максимальная температура | Тип устройства | Размер | Температура рабочей среды | Область применения
|  |  | 0.82 кг | Россия | 75 | 3.6 | 40C | напорная | бухта 100м | от 0 до +40 oC | Трубопроводы хозяйственно-питьевого назначения
Труба ПЭ100 SDR21 для х/в Дн 90х4,3 Ру8 напорная 40C L=12м ГОСТ 18599-2001 | 196,68 Р | В наличии — 528 м | Масса нетто | Страна происхождения | Штрих-код | Диаметр, мм | Толщина стенки, мм | Максимальная температура | Тип устройства | Размер | Температура рабочей среды | Область применения
|  |  | 1.18 кг | Россия | 4606034149973 | 90 | 4.3 | 40C | напорная | L=12м | от 0 до +40 oC | Трубопроводы хозяйственно-питьевого назначения
Труба ПЭ100 SDR21 для х/в Дн 110х5,3 Ру8 напорная 40C L=12м ГОСТ 18599-2001 | 294,96 Р | В наличии — 324 м | Масса нетто | Страна происхождения | Диаметр, мм | Толщина стенки, мм | Максимальная температура | Тип устройства | Размер | Температура рабочей среды | Область применения
|  |  | 1.72 кг | Россия | 110 | 5.3 | 40C | напорная | L=12м | от 0 до +40 oC | Трубопроводы хозяйственно-питьевого назначения
Труба ПЭ100 SDR21 для х/в Дн 110х5,3 Ру8 напорная 40C бухта 100м ГОСТ 18599-2001 | 299,76 Р | Под заказ | Масса нетто | Страна происхождения | Диаметр, мм | Толщина стенки, мм | Максимальная температура | Тип устройства | Размер | Температура рабочей среды | Область применения
|  |  | 1.77 кг | Россия | 110 | 5.3 | 40C | напорная | бухта 100м | от 0 до +40 oC | Трубопроводы хозяйственно-питьевого назначения
Труба ПЭ100 SDR21 для х/в Дн 125х6,0 Ру8 напорная 40C L=12м ГОСТ 18599-2001 | 382,68 Р | Под заказ | Масса нетто | Страна происхождения | Диаметр, мм | Толщина стенки, мм | Максимальная температура | Тип устройства | Размер | Температура рабочей среды | Область применения
|  |  | 2.26 кг | Россия | 125 | 6 | 40C | напорная | L=12м | от 0 до +40 oC | Трубопроводы хозяйственно-питьевого назначения
Труба ПЭ100 SDR21 для х/в Дн 140х6,7 Ру8 напорная 40C L=12м ГОСТ 18599-2001 | 479,28 Р | Под заказ | Масса нетто | Страна происхождения | Диаметр, мм | Толщина стенки, мм | Максимальная температура | Тип устройства | Размер | Температура рабочей среды | Область применения
|  |  | 2.83 кг | Россия | 140 | 6.7 | 40C | напорная | L=12м | от 0 до +40 oC | Трубопроводы хозяйственно-питьевого назначения
Труба ПЭ100 SDR21 для х/в Дн 160х7,7 Ру8 напорная 40C L=12м ГОСТ 18599-2001 | 628,32 Р | Под заказ | Масса нетто | Страна происхождения | Штрих-код | Диаметр, мм | Толщина стенки, мм | Максимальная температура | Тип устройства | Размер | Температура рабочей среды | Область применения
|  |  | 3.71 кг | Россия | 4606034149980 | 160 | 7.7 | 40C | напорная | L=12м | от 0 до +40 oC | Трубопроводы хозяйственно-питьевого назначения
Труба ПЭ100 SDR21 для х/в Дн 180х8,6 Ру8 напорная 40C L=12м ГОСТ 18599-2001 | 789,12 Р | Под заказ | Масса нетто | Страна происхождения | Диаметр, мм | Толщина стенки, мм | Максимальная температура | Тип устройства | Размер | Температура рабочей среды | Область применения
|  |  | 4.66 кг | Россия | 180 | 8.6 | 40C | напорная | L=12м | от 0 до +40 oC | Трубопроводы хозяйственно-питьевого назначения
Труба ПЭ100 SDR21 для х/в Дн 200х9,6 Ру8 напорная 40C L=12м ГОСТ 18599-2001 | 977,16 Р | Под заказ | Масса нетто | Страна происхождения | Диаметр, мм | Толщина стенки, мм | Максимальная температура | Тип устройства | Размер | Температура рабочей среды | Область применения
|  |  | 5.77 кг | Россия | 200 | 9.6 | 40C | напорная | L=12м | от 0 до +40 oC | Трубопроводы хозяйственно-питьевого назначения
Труба ПЭ100 SDR21 для х/в Дн 225х10,8 Ру8 напорная 40C L=12м ГОСТ 18599-2001 | 1 234,56 Р | Под заказ | Масса нетто | Страна происхождения | Диаметр, мм | Толщина стенки, мм | Максимальная температура | Тип устройства | Размер | Температура рабочей среды | Область применения
|  |  | 7.29 кг | Россия | 225 | 10.8 | 40C | напорная | L=12м | от 0 до +40 oC | Трубопроводы хозяйственно-питьевого назначения
- | - | -
Труба ПЭ100 SDR17 Ру10 для х/в ГОСТ 18599-2001 |  | /data/thumbs/w500h800Nfltr_wmi/collections/26/298026/130211.jpg?hash=0d8679 |  | /data/thumbs/w500h800Nfltr_wmi/collections/26/298026/135570.jpg?hash=c4a39a
Описание
Бренд |  | Максимальное давление, бар |  | Материал |  | Инженерная система
No name |  | Ру10 |  | ПЭ100 |  | Водоснабжение
Варианты
Труба ПЭ100 SDR17 для х/в Дн 32х2,0 Ру10 напорная 40C бухта 100м ГОСТ 18599-2001 | 32,16 Р | В наличии — 13520 м | Масса нетто | Страна происхождения | Штрих-код | Диаметр, мм | Толщина стенки, мм | Максимальная температура | Тип устройства | Размер | Температура рабочей среды | Область применения
|  |  | 0.193 кг | Россия | 4606034138946 | 32 | 2 | 40C | напорная | бухта 100м | от 0 до +40 oC | Трубопроводы хозяйственно-питьевого назначения
Труба ПЭ100 SDR17 для х/в Дн 40х2,4 Ру10 напорная 40C бухта 100м ГОСТ 18599-2001 | 48,72 Р | В наличии — 4480 м | Масса нетто | Страна происхождения | Штрих-код | Диаметр, мм | Толщина стенки, мм | Максимальная температура | Тип устройства | Размер | Температура рабочей среды | Область применения
|  |  | 0.292 кг | Россия | 4606034138953 | 40 | 2.4 | 40C | напорная | бухта 100м | от 0 до +40 oC | Трубопроводы хозяйственно-питьевого назначения
Труба ПЭ100 SDR17 для х/в Дн 50х3,0 Ру10 напорная 40C бухта 100м ГОСТ 18599-2001 | 74,88 Р | В наличии — 4420 м | Масса нетто | Страна происхождения | Штрих-код | Диаметр, мм | Толщина стенки, мм | Максимальная температура | Тип устройства | Размер | Температура рабочей среды | Область применения
|  |  | 0.449 кг | Россия | 4606034138960 | 50 | 3 | 40C | напорная | бухта 100м | от 0 до +40 oC | Трубопроводы хозяйственно-питьевого назначения
Труба ПЭ100 SDR17 для х/в Дн 63х3,8 Ру10 напорная 40C бухта 100м ГОСТ 18599-2001 | 119,16 Р | В наличии — 660 м | Масса нетто | Страна происхождения | Штрих-код | Диаметр, мм | Толщина стенки, мм | Максимальная температура | Тип устройства | Размер | Температура рабочей среды | Область применения
|  |  | 0.715 кг | Россия | 4606034149911 | 63 | 3.8 | 40C | напорная | бухта 100м | от 0 до +40 oC | Трубопроводы хозяйственно-питьевого назначения
Труба ПЭ100 SDR17 для х/в Дн 75х4,5 Ру10 напорная 40C бухта 50м ГОСТ 18599-2001 | 171 Р | Под заказ | Масса нетто | Страна происхождения | Диаметр, мм | Толщина стенки, мм | Максимальная температура | Тип устройства | Размер | Температура рабочей среды | Область применения
|  |  | 1.01 кг | Россия | 75 | 4.5 | 40C | напорная | бухта 50м | от 0 до +40 oC | Трубопроводы хозяйственно-питьевого назначения
Труба ПЭ100 SDR17 для х/в Дн 75х4,5 Ру10 напорная 40C бухта 100м ГОСТ 18599-2001 | 168,36 Р | В наличии — 500 м | Масса нетто | Страна происхождения | Диаметр, мм | Толщина стенки, мм | Максимальная температура | Тип устройства | Размер | Температура рабочей среды | Область применения
|  |  | 1.01 кг | Россия | 75 | 4.5 | 40C | напорная | бухта 100м | от 0 до +40 oC | Трубопроводы хозяйственно-питьевого назначения
Труба ПЭ100 SDR17 для х/в Дн 90х5,4 Ру10 напорная 40C L=12м ГОСТ 18599-2001 | 241,68 Р | В наличии — 204 м | Масса нетто | Страна происхождения | Штрих-код | Диаметр, мм | Толщина стенки, мм | Максимальная температура | Тип устройства | Размер | Температура рабочей среды | Область применения
|  |  | 1.42 кг | Россия | 4606034149928 | 90 | 5.4 | 40C | напорная | L=12м | от 0 до +40 oC | Трубопроводы хозяйственно-питьевого назначения
Труба ПЭ100 SDR17 для х/в Дн 110х6,6 Ру10 напорная 40C L=12м ГОСТ 18599-2001 | 360 Р | В наличии — 1080 м | Масса нетто | Страна происхождения | Штрих-код | Диаметр, мм | Толщина стенки, мм | Максимальная температура | Тип устройства | Размер | Температура рабочей среды | Область применения
|  |  | 2.16 кг | Россия | 4606034149935 | 110 | 6.6 | 40C | напорная | L=12м | от 0 до +40 oC | Трубопроводы хозяйственно-питьевого назначения
Труба ПЭ100 SDR17 для х/в Дн 125х7,4 Ру10 напорная 40C L=12м ГОСТ 18599-2001 | 465,72 Р | Под заказ | Масса нетто | Страна происхождения | Диаметр, мм | Толщина стенки, мм | Максимальная температура | Тип устройства | Размер | Температура рабочей среды | Область применения
|  |  | 2.75 кг | Россия | 125 | 7.4 | 40C | напорная | L=12м | от 0 до +40 oC | Трубопроводы хозяйственно-питьевого назначения
Труба ПЭ100 SDR17 для х/в Дн 140х8,3 Ру10 напорная 40C L=12м ГОСТ 18599-2001 | 585,96 Р | Под заказ | Масса нетто | Страна происхождения | Диаметр, мм | Толщина стенки, мм | Максимальная температура | Тип устройства | Размер | Температура рабочей среды | Область применения
|  |  | 3.46 кг | Россия | 140 | 8.3 | 40C | напорная | L=12м | от 0 до +40 oC | Трубопроводы хозяйственно-питьевого назначения
Труба ПЭ100 SDR17 для х/в Дн 160х9,5 Ру10 напорная 40C L=12м ГОСТ 18599-2001 | 763,80 Р | В наличии — 732 м | Масса нетто | Страна происхождения | Штрих-код | Диаметр, мм | Толщина стенки, мм | Максимальная температура | Тип устройства | Размер | Температура рабочей среды | Область применения
|  |  | 4.44 кг | Россия | 4606034149942 | 160 | 9.5 | 40C | напорная | L=12м | от 0 до +40 oC | Трубопроводы хозяйственно-питьевого назначения
Труба ПЭ100 SDR17 для х/в Дн 180х10,7 Ру10 напорная 40C L=12м ГОСТ 18599-2001 | 966,96 Р | Под заказ | Масса нетто | Страна происхождения | Диаметр, мм | Толщина стенки, мм | Максимальная температура | Тип устройства | Размер | Температура рабочей среды | Область применения
|  |  | 5.71 кг | Россия | 180 | 10.7 | 40C | напорная | L=12м | от 0 до +40 oC | Трубопроводы хозяйственно-питьевого назначения
Труба ПЭ100 SDR17 для х/в Дн 200х11,9 Ру10 напорная 40C L=12м ГОСТ 18599-2001 | 1 192,20 Р | В наличии — 492 м | Масса нетто | Страна происхождения | Диаметр, мм | Толщина стенки, мм | Максимальная температура | Тип устройства | Размер | Температура рабочей среды | Область применения
|  |  | 7.04 кг | Россия | 200 | 11.9 | 40C | напорная | L=12м | от 0 до +40 oC | Трубопроводы хозяйственно-питьевого назначения
Труба ПЭ100 SDR17 для х/в Дн 225х13,4 Ру10 напорная 40C L=12м ГОСТ 18599-2001 | 1 513,92 Р | В наличии — 348 м | Масса нетто | Страна происхождения | Диаметр, мм | Толщина стенки, мм | Максимальная температура | Тип устройства | Размер | Температура рабочей среды | Область применения
|  |  | 8.94 кг | Россия | 225 | 13.4 | 40C | напорная | L=12м | от 0 до +40 oC | Трубопроводы хозяйственно-питьевого назначения
- | - | -
Труба ПЭ100 SDR13,6 Ру12,5 для х/в ТУ 2248-006-61533394-2010 Джилекс |  | /data/thumbs/w500h800Nf_pngfltr_wmi/collections/17/408717/85467.png?hash=d5283c
Описание
Бренд |  | Максимальное давление, бар |  | Материал |  | Инженерная система
Джилекс |  | Ру12,5 |  | ПЭ100 |  | Водоснабжение, Водоотведение
Варианты
Труба ПЭ100 SDR13,6 для х/в Дн 20х1,8 Ру12,5 напорная 40C бухта 20м ТУ 2248-006-61533394-2010 Джилекс 9495 | 29,76 Р | Под заказ | Масса нетто | Страна происхождения | Диаметр, мм | Толщина стенки, мм | Максимальная температура | Тип устройства | Размер | Артикул | Температура рабочей среды | Область применения
|  |  | 2.2 кг | Россия | 20 | 1.8 | 40C | напорная | бухта 20м | 9495 | от 0 до +40 oC | Трубопроводы хозяйственно-питьевого назначения
Труба ПЭ100 SDR13,6 для х/в Дн 20х1,8 Ру12,5 напорная 40C бухта 100м ТУ 2248-006-61533394-2010 Джилекс 9499 | 29,64 Р | Под заказ | Масса нетто | Страна происхождения | Диаметр, мм | Толщина стенки, мм | Максимальная температура | Тип устройства | Размер | Артикул | Температура рабочей среды | Область применения
|  |  | 10.5 кг | Россия | 20 | 1.8 | 40C | напорная | бухта 100м | 9499 | от 0 до +40 oC | Трубопроводы хозяйственно-питьевого назначения
Труба ПЭ100 SDR13,6 для х/в Дн 25х2,0 Ру12,5 напорная 40C бухта 50м ТУ 2248-006-61533394-2010 Джилекс 9509 | 45 Р | Под заказ | Масса нетто | Страна происхождения | Диаметр, мм | Толщина стенки, мм | Максимальная температура | Тип устройства | Размер | Артикул | Температура рабочей среды | Область применения
|  |  | 7.7 кг | Россия | 25 | 2 | 40C | напорная | бухта 50м | 9509 | от 0 до +40 oC | Трубопроводы хозяйственно-питьевого назначения
Труба ПЭ100 SDR13,6 для х/в Дн 25х2,0 Ру12,5 напорная 40C бухта 100м ТУ 2248-006-61533394-2010 Джилекс 9500 | 45 Р | В наличии — 1300 м | Масса нетто | Страна происхождения | Диаметр, мм | Толщина стенки, мм | Максимальная температура | Тип устройства | Размер | Артикул | Температура рабочей среды | Область применения
|  |  | 0.158 кг | Россия | 25 | 2 | 40C | напорная | бухта 100м | 9500 | от 0 до +40 oC | Трубопроводы хозяйственно-питьевого назначения
Труба ПЭ100 SDR13,6 для х/в Дн 32х2,4 Ру12,5 напорная 40C бухта 50м ТУ 2248-006-61533394-2010 Джилекс 9510 | 68,52 Р | Под заказ | Масса нетто | Страна происхождения | Диаметр, мм | Толщина стенки, мм | Максимальная температура | Тип устройства | Размер | Артикул | Температура рабочей среды | Область применения
|  |  | 11.5 кг | Россия | 32 | 2.4 | 40C | напорная | бухта 50м | 9510 | от 0 до +40 oC | Трубопроводы хозяйственно-питьевого назначения
Труба ПЭ100 SDR13,6 для х/в Дн 32х2,4 Ру12,5 напорная 40C бухта 100м ТУ 2248-006-61533394-2010 Джилекс 9502 | 68,52 Р | В наличии — 1300 м | Масса нетто | Страна происхождения | Диаметр, мм | Толщина стенки, мм | Максимальная температура | Тип устройства | Размер | Артикул | Температура рабочей среды | Область применения
|  |  | 0.246 кг | Россия | 32 | 2.4 | 40C | напорная | бухта 100м | 9502 | от 0 до +40 oC | Трубопроводы хозяйственно-питьевого назначения
Труба ПЭ100 SDR13,6 для х/в Дн 32х2,4 Ру12,5 напорная 40C бухта 200м ТУ 2248-006-61533394-2010 Джилекс 9503 | 68,52 Р | Под заказ | Масса нетто | Страна происхождения | Диаметр, мм | Толщина стенки, мм | Максимальная температура | Тип устройства | Размер | Артикул | Температура рабочей среды | Область применения
|  |  | 46.4 кг | Россия | 32 | 2.4 | 40C | напорная | бухта 200м | 9503 | от 0 до +40 oC | Трубопроводы хозяйственно-питьевого назначения
Труба ПЭ100 SDR13,6 для х/в Дн 40х3,0 Ру12,5 напорная 40C бухта 100м ТУ 2248-006-61533394-2010 Джилекс 9504 | 105,12 Р | Под заказ | Масса нетто | Страна происхождения | Диаметр, мм | Толщина стенки, мм | Максимальная температура | Тип устройства | Размер | Артикул | Температура рабочей среды | Область применения
|  |  | 36 кг | Россия | 40 | 3 | 40C | напорная | бухта 100м | 9504 | от 0 до +40 oC | Трубопроводы хозяйственно-питьевого назначения
Труба ПЭ100 SDR13,6 для х/в Дн 40х3,0 Ру12,5 напорная 40C бухта 150м ТУ 2248-006-61533394-2010 Джилекс 9505 | 105,12 Р | Под заказ | Масса нетто | Страна происхождения | Диаметр, мм | Толщина стенки, мм | Максимальная температура | Тип устройства | Размер | Артикул | Температура рабочей среды | Область применения
|  |  | 52.5 кг | Россия | 40 | 3 | 40C | напорная | бухта 150м | 9505 | от 0 до +40 oC | Трубопроводы хозяйственно-питьевого назначения
- | - | -
Муфта ПЭ компрессионная переходная ТПК-АКВА |  | /data/thumbs/w500h800Nf_pngfltr_wmi/collections/29/53929/84905.png?hash=2837d1 |  | /data/thumbs/w500h800Nfltr_wmi/collections/29/53929/43326.jpg?hash=eef3b1 |  | /data/thumbs/w500h800Nf_pngfltr_wmi/collections/29/53929/84906.png?hash=6af203 |  | /data/thumbs/w500h800Nf_pngfltr_wmi/collections/29/53929/84907.png?hash=76026d |  | /data/thumbs/w500h800Nf_pngfltr_wmi/collections/29/53929/84908.png?hash=df7d72 |  | /data/thumbs/w500h800Nf_pngfltr_wmi/collections/29/53929/84909.png?hash=625e01 |  | /data/thumbs/w500h800Nf_pngfltr_wmi/collections/29/53929/84910.png?hash=ca94c8 |  | /data/thumbs/w500h800Nf_pngfltr_wmi/collections/29/53929/84911.png?hash=d01080
Описание
Бренд |  | Материал |  | Инженерная система
ТПК-АКВА |  | ПЭ |  | Водоснабжение
Варианты
Муфта ПЭ переходная Дн 25х20 напорная компрессионная ТПК-АКВА 50022520 | 41,16 Р | В наличии — 58 шт. | Масса нетто | Страна происхождения | Штрих-код | Диаметр, мм | Тип устройства | Артикул | Температура рабочей среды | Область применения
|  |  | 0.071 кг | Россия | 4606034144619 | 25 | напорная | 50022520 | от 0 до +40 oC | Трубопроводы хозяйственно-питьевого назначения
Муфта ПЭ переходная Дн 32х25 напорная компрессионная ТПК-АКВА 50023225 | 57,48 Р | В наличии — 50 шт. | Масса нетто | Страна происхождения | Штрих-код | Диаметр, мм | Тип устройства | Артикул | Температура рабочей среды | Область применения
|  |  | 0.119 кг | Россия | 4606034141250 | 32 | напорная | 50023225 | от 0 до +40 oC | Трубопроводы хозяйственно-питьевого назначения
Муфта ПЭ переходная Дн 40х25 напорная компрессионная ТПК-АКВА 50024025 | 66,96 Р | В наличии — 39 шт. | Масса нетто | Страна происхождения | Штрих-код | Диаметр, мм | Тип устройства | Артикул | Температура рабочей среды | Область применения
|  |  | 0.169 кг | Россия | 4606034141267 | 40 | напорная | 50024025 | от 0 до +40 oC | Трубопроводы хозяйственно-питьевого назначения
Муфта ПЭ переходная Дн 40х32 напорная компрессионная ТПК-АКВА 50024032 | 74,64 Р | В наличии — 60 шт. | Масса нетто | Страна происхождения | Штрих-код | Диаметр, мм | Тип устройства | Артикул | Температура рабочей среды | Область применения
|  |  | 0.23 кг | Россия | 4606034141267 | 40 | напорная | 50024032 | от 0 до +40 oC | Трубопроводы хозяйственно-питьевого назначения
Муфта ПЭ переходная Дн 50х32 напорная компрессионная ТПК-АКВА 50025032 | 118,08 Р | В наличии — 15 шт. | Масса нетто | Страна происхождения | Диаметр, мм | Тип устройства | Артикул | Температура рабочей среды | Область применения
|  |  | 0.286 кг | Россия | 50 | напорная | 50025032 | от 0 до +40 oC | Трубопроводы хозяйственно-питьевого назначения
Муфта ПЭ переходная Дн 50х40 напорная компрессионная ТПК-АКВА 50025040 | 129,48 Р | В наличии — 73 шт. | Масса нетто | Страна происхождения | Диаметр, мм | Тип устройства | Артикул | Температура рабочей среды | Область применения
|  |  | 0.402 кг | Россия | 50 | напорная | 50025040 | от 0 до +40 oC | Трубопроводы хозяйственно-питьевого назначения
Муфта ПЭ переходная Дн 63х50 напорная компрессионная ТПК-АКВА 50026350 | 179,16 Р | В наличии — 24 шт. | Масса нетто | Страна происхождения | Диаметр, мм | Тип устройства | Артикул | Температура рабочей среды | Область применения
|  |  | 0.732 кг | Россия | 63 | напорная | 50026350 | от 0 до +40 oC | Трубопроводы хозяйственно-питьевого назначения
- | - | -
Муфта ПЭ компрессионная ВР ТПК-АКВА |  | /data/thumbs/w500h800Nfltr_wmi/collections/30/53930/106890.jpg?hash=2160de |  | /data/thumbs/w500h800Nfltr_wmi/collections/30/53930/83251.jpg?hash=e8d5f2
Описание
Бренд |  | Материал |  | Инженерная система
ТПК-АКВА |  | ПЭ |  | Водоснабжение
Варианты
Муфта ПЭ ВР Дн 20х1/2" напорная компрессионная ТПК-АКВА 52002012 | 19,68 Р | В наличии — 197 шт. | Масса нетто | Страна происхождения | Штрих-код | Диаметр, мм | Диаметр резьбы | Тип устройства | Артикул | Температура рабочей среды | Область применения
|  |  | 0.032 кг | Россия | 4606034144633 | 20 | х1/2" | напорная | 52002012 | от 0 до +40 oC | Трубопроводы хозяйственно-питьевого назначения
Муфта ПЭ ВР Дн 20х3/4" напорная компрессионная ТПК-АКВА 52002034 | 19,68 Р | В наличии — 77 шт. | Масса нетто | Страна происхождения | Штрих-код | Диаметр, мм | Диаметр резьбы | Тип устройства | Артикул | Температура рабочей среды | Область применения
|  |  | 0.037 кг | Россия | 4606034144640 | 20 | х3/4" | напорная | 52002034 | от 0 до +40 oC | Трубопроводы хозяйственно-питьевого назначения
Муфта ПЭ ВР Дн 25х1/2" напорная компрессионная ТПК-АКВА 52002512 | 24,24 Р | В наличии — 169 шт. | Масса нетто | Страна происхождения | Штрих-код | Диаметр, мм | Диаметр резьбы | Тип устройства | Артикул | Температура рабочей среды | Область применения
|  |  | 0.05 кг | Россия | 4606034141274 | 25 | х1/2" | напорная | 52002512 | от 0 до +40 oC | Трубопроводы хозяйственно-питьевого назначения
Муфта ПЭ ВР Дн 25х3/4" напорная компрессионная ТПК-АКВА 52002534 | 24,24 Р | В наличии — 149 шт. | Масса нетто | Страна происхождения | Штрих-код | Диаметр, мм | Диаметр резьбы | Тип устройства | Артикул | Температура рабочей среды | Область применения
|  |  | 0.052 кг | Россия | 4606034141281 | 25 | х3/4" | напорная | 52002534 | от 0 до +40 oC | Трубопроводы хозяйственно-питьевого назначения
Муфта ПЭ ВР Дн 25х1" напорная компрессионная ТПК-АКВА 52002501 | 24,24 Р | В наличии — 67 шт. | Масса нетто | Страна происхождения | Диаметр, мм | Диаметр резьбы | Тип устройства | Артикул | Температура рабочей среды | Область применения
|  |  | 0.059 кг | Россия | 25 | х1" | напорная | 52002501 | от 0 до +40 oC | Трубопроводы хозяйственно-питьевого назначения
Муфта ПЭ ВР Дн 32х1 1/4" напорная компрессионная ТПК-АКВА 52003214 | 36,12 Р | В наличии — 44 шт. | Масса нетто | Страна происхождения | Диаметр, мм | Диаметр резьбы | Тип устройства | Артикул | Температура рабочей среды | Область применения
|  |  | 0.102 кг | Россия | 32 | х1 1/4" | напорная | 52003214 | от 0 до +40 oC | Трубопроводы хозяйственно-питьевого назначения
Муфта ПЭ ВР Дн 32х1/2" напорная компрессионная ТПК-АКВА 52003212 | 36,12 Р | В наличии — 43 шт. | Масса нетто | Страна происхождения | Диаметр, мм | Диаметр резьбы | Тип устройства | Артикул | Температура рабочей среды | Область применения
|  |  | 0.086 кг | Россия | 32 | х1/2" | напорная | 52003212 | от 0 до +40 oC | Трубопроводы хозяйственно-питьевого назначения
Муфта ПЭ ВР Дн 32х3/4" напорная компрессионная ТПК-АКВА 52003234 | 36,12 Р | В наличии — 70 шт. | Масса нетто | Страна происхождения | Штрих-код | Диаметр, мм | Диаметр резьбы | Тип устройства | Артикул | Температура рабочей среды | Область применения
|  |  | 0.088 кг | Россия | 4606034141298 | 32 | х3/4" | напорная | 52003234 | от 0 до +40 oC | Трубопроводы хозяйственно-питьевого назначения
Муфта ПЭ ВР Дн 32х1" напорная компрессионная ТПК-АКВА 52003201 | 36,12 Р | В наличии — 164 шт. | Масса нетто | Страна происхождения | Штрих-код | Диаметр, мм | Диаметр резьбы | Тип устройства | Артикул | Температура рабочей среды | Область применения
|  |  | 0.095 кг | Россия | 4606034036310 | 32 | х1" | напорная | 52003201 | от 0 до +40 oC | Трубопроводы хозяйственно-питьевого назначения
Муфта ПЭ ВР Дн 40х3/4" напорная компрессионная ТПК-АКВА 52004034 | 52,20 Р | В наличии — 14 шт. | Масса нетто | Страна происхождения | Штрих-код | Диаметр, мм | Диаметр резьбы | Тип устройства | Артикул | Температура рабочей среды | Область применения
|  |  | 0.136 кг | Испания | 4606034141304 | 40 | х3/4" | напорная | 52004034 | от 0 до +40 oC | Трубопроводы хозяйственно-питьевого назначения
Муфта ПЭ ВР Дн 40х1" напорная компрессионная ТПК-АКВА 52004001 | 52,20 Р | В наличии — 26 шт. | Масса нетто | Страна происхождения | Штрих-код | Диаметр, мм | Диаметр резьбы | Тип устройства | Артикул | Температура рабочей среды | Область применения
|  |  | 0.141 кг | Испания | 4606034141304 | 40 | х1" | напорная | 52004001 | от 0 до +40 oC | Трубопроводы хозяйственно-питьевого назначения
Муфта ПЭ ВР Дн 40х1 1/2" напорная компрессионная ТПК-АКВА 52004112 | 52,20 Р | В наличии — 38 шт. | Масса нетто | Страна происхождения | Штрих-код | Диаметр, мм | Диаметр резьбы | Тип устройства | Артикул | Температура рабочей среды | Область применения
|  |  | 0.144 кг | Испания | 4606034141304 | 40 | х1 1/2" | напорная | 52004112 | от 0 до +40 oC | Трубопроводы хозяйственно-питьевого назначения
Муфта ПЭ ВР Дн 40х1 1/4" напорная компрессионная ТПК-АКВА 52004114 | 52,20 Р | В наличии — 18 шт. | Масса нетто | Страна происхождения | Штрих-код | Диаметр, мм | Диаметр резьбы | Тип устройства | Артикул | Температура рабочей среды | Область применения
|  |  | 0.141 кг | Испания | 4606034141304 | 40 | х1 1/4" | напорная | 52004114 | от 0 до +40 oC | Трубопроводы хозяйственно-питьевого назначения
Муфта ПЭ ВР Дн 50х1 1/2" напорная компрессионная ТПК-АКВА 52005112 | 84,12 Р | В наличии — 9 шт. | Масса нетто | Страна происхождения | Штрих-код | Диаметр, мм | Диаметр резьбы | Тип устройства | Артикул | Температура рабочей среды | Область применения
|  |  | 0.23 кг | Испания | 4606034036334 | 50 | х1 1/2" | напорная | 52005112 | от 0 до +40 oC | Трубопроводы хозяйственно-питьевого назначения
- | - | -
Муфта ПЭ компрессионная НР ТПК-АКВА |  | /data/thumbs/w500h800Nf_pngfltr_wmi/collections/31/53931/83252.png?hash=bcb3b9
Описание
Бренд |  | Материал |  | Инженерная система
ТПК-АКВА |  | ПЭ |  | Водоснабжение
Варианты
Муфта ПЭ НР Дн 20х1/2" напорная компрессионная ТПК-АКВА 50030020 | 17,52 Р | В наличии — 179 шт. | Масса нетто | Страна происхождения | Штрих-код | Диаметр, мм | Диаметр резьбы | Тип устройства | Артикул | Температура рабочей среды | Область применения
|  |  | 0.028 кг | Россия | 4606034152614 | 20 | х1/2" | напорная | 50030020 | от 0 до +40 oC | Трубопроводы хозяйственно-питьевого назначения
Муфта ПЭ НР Дн 20х3/4" напорная компрессионная ТПК-АКВА 53002034 | 17,52 Р | В наличии — 212 шт. | Масса нетто | Страна происхождения | Штрих-код | Диаметр, мм | Диаметр резьбы | Тип устройства | Артикул | Температура рабочей среды | Область применения
|  |  | 0.028 кг | Россия | 4606034144626 | 20 | х3/4" | напорная | 53002034 | от 0 до +40 oC | Трубопроводы хозяйственно-питьевого назначения
Муфта ПЭ НР Дн 25х1/2" напорная компрессионная ТПК-АКВА 53002512 | 22,32 Р | В наличии — 32 шт. | Масса нетто | Страна происхождения | Штрих-код | Диаметр, мм | Диаметр резьбы | Тип устройства | Артикул | Температура рабочей среды | Область применения
|  |  | 0.042 кг | Россия | 4606034036211 | 25 | х1/2" | напорная | 53002512 | от 0 до +40 oC | Трубопроводы хозяйственно-питьевого назначения
Муфта ПЭ НР Дн 25х1" напорная компрессионная ТПК-АКВА 53002501 | 22,32 Р | В наличии — 90 шт. | Масса нетто | Страна происхождения | Диаметр, мм | Диаметр резьбы | Тип устройства | Артикул | Температура рабочей среды | Область применения
|  |  | 0.047 кг | Россия | 25 | х1" | напорная | 53002501 | от 0 до +40 oC | Трубопроводы хозяйственно-питьевого назначения
Муфта ПЭ НР Дн 25х3/4" напорная компрессионная ТПК-АКВА 50030025 | 22,32 Р | В наличии — 245 шт. | Масса нетто | Страна происхождения | Штрих-код | Диаметр, мм | Диаметр резьбы | Тип устройства | Артикул | Температура рабочей среды | Область применения
|  |  | 0.04 кг | Россия | 4606034036228 | 25 | х3/4" | напорная | 50030025 | от 0 до +40 oC | Трубопроводы хозяйственно-питьевого назначения
Муфта ПЭ НР Дн 32х1/2" напорная компрессионная ТПК-АКВА 50033212 | 32,16 Р | В наличии — 57 шт. | Масса нетто | Страна происхождения | Диаметр, мм | Диаметр резьбы | Тип устройства | Артикул | Температура рабочей среды | Область применения
|  |  | 0.078 кг | Россия | 32 | х1/2" | напорная | 50033212 | от 0 до +40 oC | Трубопроводы хозяйственно-питьевого назначения
Муфта ПЭ НР Дн 32х3/4" напорная компрессионная ТПК-АКВА 53003234 | 32,16 Р | В наличии — 76 шт. | Масса нетто | Страна происхождения | Штрих-код | Диаметр, мм | Диаметр резьбы | Тип устройства | Артикул | Температура рабочей среды | Область применения
|  |  | 0.078 кг | Россия | 4606034036235 | 32 | х3/4" | напорная | 53003234 | от 0 до +40 oC | Трубопроводы хозяйственно-питьевого назначения
Муфта ПЭ НР Дн 32х1 1/4" напорная компрессионная ТПК-АКВА 53003214 | 32,16 Р | В наличии — 76 шт. | Масса нетто | Страна происхождения | Диаметр, мм | Диаметр резьбы | Тип устройства | Артикул | Температура рабочей среды | Область применения
|  |  | 0.094 кг | Россия | 32 | х1 1/4" | напорная | 53003214 | от 0 до +40 oC | Трубопроводы хозяйственно-питьевого назначения
Муфта ПЭ НР Дн 32х1" напорная компрессионная ТПК-АКВА 50030032 | 32,16 Р | В наличии — 149 шт. | Масса нетто | Страна происхождения | Штрих-код | Диаметр, мм | Диаметр резьбы | Тип устройства | Артикул | Температура рабочей среды | Область применения
|  |  | 0.082 кг | Россия | 4606034036242 | 32 | х1" | напорная | 50030032 | от 0 до +40 oC | Трубопроводы хозяйственно-питьевого назначения
Муфта ПЭ НР Дн 40х1 1/4" напорная компрессионная ТПК-АКВА 50030040 | 45,72 Р | В наличии — 43 шт. | Масса нетто | Страна происхождения | Штрих-код | Диаметр, мм | Диаметр резьбы | Тип устройства | Артикул | Температура рабочей среды | Область применения
|  |  | 0.164 кг | Россия | 4606034141311 | 40 | х1 1/4" | напорная | 50030040 | от 0 до +40 oC | Трубопроводы хозяйственно-питьевого назначения
Муфта ПЭ НР Дн 40х1 1/2" напорная компрессионная ТПК-АКВА 50031240 | 45,72 Р | В наличии — 47 шт. | Масса нетто | Страна происхождения | Диаметр, мм | Диаметр резьбы | Тип устройства | Артикул | Температура рабочей среды | Область применения
|  |  | 0.141 кг | Россия | 40 | х1 1/2" | напорная | 50031240 | от 0 до +40 oC | Трубопроводы хозяйственно-питьевого назначения
Муфта ПЭ НР Дн 50х1 1/2" напорная компрессионная ТПК-АКВА 50030050 | 76,08 Р | В наличии — 63 шт. | Масса нетто | Страна происхождения | Штрих-код | Диаметр, мм | Диаметр резьбы | Тип устройства | Артикул | Температура рабочей среды | Область применения
|  |  | 0.284 кг | Россия | 4606034036266 | 50 | х1 1/2" | напорная | 50030050 | от 0 до +40 oC | Трубопроводы хозяйственно-питьевого назначения
Муфта ПЭ НР Дн 40х1" напорная компрессионная ТПК-АКВА 50030140 | 45,72 Р | В наличии — 40 шт. | Масса нетто | Страна происхождения | Диаметр, мм | Диаметр резьбы | Тип устройства | Артикул | Температура рабочей среды | Область применения
|  |  | 0.139 кг | Россия | 40 | х1" | напорная | 50030140 | от 0 до +40 oC | Трубопроводы хозяйственно-питьевого назначения
Муфта ПЭ НР Дн 50х1 1/4" напорная компрессионная ТПК-АКВА 50031450 | 76,08 Р | В наличии — 36 шт. | Масса нетто | Страна происхождения | Диаметр, мм | Диаметр резьбы | Тип устройства | Артикул | Температура рабочей среды | Область применения
|  |  | 0.23 кг | Россия | 50 | х1 1/4" | напорная | 50031450 | от 0 до +40 oC | Трубопроводы хозяйственно-питьевого назначения
Муфта ПЭ НР Дн 50х2" напорная компрессионная ТПК-АКВА 50030250 | 76,08 Р | В наличии — 38 шт. | Масса нетто | Страна происхождения | Диаметр, мм | Диаметр резьбы | Тип устройства | Артикул | Температура рабочей среды | Область применения
|  |  | 0.235 кг | Россия | 50 | х2" | напорная | 50030250 | от 0 до +40 oC | Трубопроводы хозяйственно-питьевого назначения
Муфта ПЭ НР Дн 63х2" напорная компрессионная ТПК-АКВА 50030063 | 130,80 Р | В наличии — 108 шт. | Масса нетто | Страна происхождения | Диаметр, мм | Диаметр резьбы | Тип устройства | Артикул | Температура рабочей среды | Область применения
|  |  | 0.528 кг | Россия | 63 | х2" | напорная | 50030063 | от 0 до +40 oC | Трубопроводы хозяйственно-питьевого назначения
- | - | -
Муфта ПЭ100 SDR11 спигот Ру16 переходная |  | /data/thumbs/w500h800Nfltr_wmi/collections/40/53940/34515.jpg?hash=abbad4 |  | /data/thumbs/w500h800Nfltr_wmi/collections/40/53940/34516.jpg?hash=2dc898 |  | /data/thumbs/w500h800Nfltr_wmi/collections/40/53940/60738.jpg?hash=37dfdd |  | /data/thumbs/w500h800Nfltr_wmi/collections/40/53940/60739.jpg?hash=ac4ab0
Описание
Бренд |  | Максимальное давление, бар |  | Материал |  | Инженерная система
No name |  | Ру16 |  | ПЭ100 |  | Водоснабжение
Варианты
Муфта ПЭ100 SDR11 переходная Дн 63х32 Ру16 напорная спигот | 74,40 Р | Ожидает поступления | Масса нетто | Страна происхождения | Диаметр, мм | Тип устройства | Температура рабочей среды | Область применения
|  |  | 0.095 кг | Россия | 63 | напорная | от 0 до +40 oC | Трубопроводы хозяйственно-питьевого назначения
Муфта ПЭ100 SDR11 переходная Дн 110х63 Ру16 напорная спигот | 251,28 Р | В наличии — 1 шт. | Масса нетто | Страна происхождения | Диаметр, мм | Тип устройства | Температура рабочей среды | Область применения
|  |  | 0.455 кг | Россия | 110 | напорная | от 0 до +40 oC | Трубопроводы хозяйственно-питьевого назначения
Муфта ПЭ100 SDR11 переходная Дн 110х90 Ру16 напорная спигот | 418,08 Р | В наличии — 4 шт. | Масса нетто | Страна происхождения | Диаметр, мм | Тип устройства | Температура рабочей среды | Область применения
|  |  | 0.54 кг | Россия | 110 | напорная | от 0 до +40 oC | Трубопроводы хозяйственно-питьевого назначения
Муфта ПЭ100 SDR11 переходная Дн 160х110 Ру16 напорная спигот | 589,44 Р | В наличии — 8 шт. | Масса нетто | Страна происхождения | Диаметр, мм | Тип устройства | Температура рабочей среды | Область применения
|  |  | 1.145 кг | Россия | 160 | напорная | от 0 до +40 oC | Трубопроводы хозяйственно-питьевого назначения
Муфта ПЭ100 SDR11 переходная Дн 225х110 Ру16 напорная спигот | 1 485,24 Р | Ожидает поступления | Масса нетто | Страна происхождения | Диаметр, мм | Тип устройства | Температура рабочей среды | Область применения
|  |  | 2.9 кг | Россия | 225 | напорная | от 0 до +40 oC | Трубопроводы хозяйственно-питьевого назначения
Муфта ПЭ100 SDR11 переходная Дн 225х160 Ру16 напорная спигот | 1 482,96 Р | Ожидает поступления | Масса нетто | Страна происхождения | Диаметр, мм | Тип устройства | Температура рабочей среды | Область применения
|  |  | 3.4 кг | Россия | 225 | напорная | от 0 до +40 oC | Трубопроводы хозяйственно-питьевого назначения
- | - | -
Муфта ПЭ100 SDR7,4 эл/св Ру25 НР переходная EUROSTANDARD |  | /data/thumbs/w500h800Nfltr_wmi/collections/45/287945/105662.jpg?hash=d7f90c
Описание
Бренд |  | Максимальное давление, бар |  | Материал |  | Инженерная система
EUROSTANDARD |  | Ру25 |  | ПЭ100 |  | Водоснабжение
Варианты
Муфта ПЭ100 НР SDR7,4 переходная Дн 32х1" Ру25 напорная эл/св EUROSTANDARD 2161160032 | 1 348,20 Р | Ожидает поступления | Масса нетто | Страна происхождения | Диаметр, мм | Диаметр резьбы | Тип устройства | Артикул | Температура рабочей среды | Область применения
|  |  | 0.232 кг | Италия | 32 | х1" | напорная | 2161160032 | от 0 до +40 oC | Трубопроводы хозяйственно-питьевого назначения
Муфта ПЭ100 НР SDR7,4 переходная Дн 63х2" Ру25 напорная эл/св EUROSTANDARD 2161160063 | 3 087,60 Р | В наличии — 11 шт. | Масса нетто | Страна происхождения | Диаметр, мм | Диаметр резьбы | Тип устройства | Артикул | Температура рабочей среды | Область применения
|  |  | 0.89 кг | Италия | 63 | х2" | напорная | 2161160063 | от 0 до +40 oC | Трубопроводы хозяйственно-питьевого назначения
- | - | -
Муфта ПЭ компрессионная Ру16 ВР РосТурПласт |  | /data/thumbs/w500h800Nfltr_wmi/collections/97/295197/129594.jpg?hash=7b83ae |  | /data/thumbs/w500h800Nfltr_wmi/collections/97/295197/118032.jpg?hash=01e201
Описание
Бренд |  | Максимальное давление, бар |  | Материал |  | Инженерная система
РосТурПласт |  | Ру16 |  | ПЭ |  | Водоснабжение
Варианты
Муфта ПЭ ВР Дн 20х1/2" Ру16 напорная компрессионная РосТурПласт 11477 | 19,20 Р | В наличии — 180 шт. | Масса нетто | Страна происхождения | Штрих-код | Диаметр, мм | Диаметр резьбы | Тип устройства | Артикул | Температура рабочей среды | Область применения
|  |  | 0.034 кг | Россия | 4640014213612 | 20 | х1/2" | напорная | 11477 | от 0 до +40 oC | Трубопроводы хозяйственно-питьевого назначения
Муфта ПЭ ВР Дн 20х3/4" Ру16 напорная компрессионная РосТурПласт 11479 | 19,20 Р | В наличии — 127 шт. | Масса нетто | Страна происхождения | Штрих-код | Диаметр, мм | Диаметр резьбы | Тип устройства | Артикул | Температура рабочей среды | Область применения
|  |  | 0.035 кг | Россия | 4640014213674 | 20 | х3/4" | напорная | 11479 | от 0 до +40 oC | Трубопроводы хозяйственно-питьевого назначения
Муфта ПЭ ВР Дн 25х1" Ру16 напорная компрессионная РосТурПласт 11480 | 25,08 Р | Ожидает поступления | Масса нетто | Страна происхождения | Штрих-код | Диаметр, мм | Диаметр резьбы | Тип устройства | Артикул | Температура рабочей среды | Область применения
|  |  | 0.053 кг | Россия | 4640014213735 | 25 | х1" | напорная | 11480 | от 0 до +40 oC | Трубопроводы хозяйственно-питьевого назначения
Муфта ПЭ ВР Дн 25х1/2" Ру16 напорная компрессионная РосТурПласт 11482 | 22,20 Р | В наличии — 60 шт. | Масса нетто | Страна происхождения | Штрих-код | Диаметр, мм | Диаметр резьбы | Тип устройства | Артикул | Температура рабочей среды | Область применения
|  |  | 0.055 кг | Россия | 4640014213629 | 25 | х1/2" | напорная | 11482 | от 0 до +40 oC | Трубопроводы хозяйственно-питьевого назначения
Муфта ПЭ ВР Дн 25х3/4" Ру16 напорная компрессионная РосТурПласт 11484 | 22,20 Р | Ожидает поступления | Масса нетто | Страна происхождения | Штрих-код | Диаметр, мм | Диаметр резьбы | Тип устройства | Артикул | Температура рабочей среды | Область применения
|  |  | 0.058 кг | Россия | 4640014213681 | 25 | х3/4" | напорная | 11484 | от 0 до +40 oC | Трубопроводы хозяйственно-питьевого назначения
Муфта ПЭ ВР Дн 32х1" Ру16 напорная компрессионная РосТурПласт 11486 | 35,52 Р | В наличии — 325 шт. | Масса нетто | Страна происхождения | Штрих-код | Диаметр, мм | Диаметр резьбы | Тип устройства | Артикул | Температура рабочей среды | Область применения
|  |  | 0.094 кг | Россия | 4640014213742 | 32 | х1" | напорная | 11486 | от 0 до +40 oC | Трубопроводы хозяйственно-питьевого назначения
Муфта ПЭ ВР Дн 32х1/2" Ру16 напорная компрессионная РосТурПласт 11488 | 32,52 Р | Ожидает поступления | Масса нетто | Страна происхождения | Штрих-код | Диаметр, мм | Диаметр резьбы | Тип устройства | Артикул | Температура рабочей среды | Область применения
|  |  | 0.097 кг | Россия | 4640014213636 | 32 | х1/2" | напорная | 11488 | от 0 до +40 oC | Трубопроводы хозяйственно-питьевого назначения
Муфта ПЭ ВР Дн 32х3/4" Ру16 напорная компрессионная РосТурПласт 11490 | 32,52 Р | В наличии — 127 шт. | Масса нетто | Страна происхождения | Штрих-код | Диаметр, мм | Диаметр резьбы | Тип устройства | Артикул | Температура рабочей среды | Область применения
|  |  | 0.094 кг | Россия | 4640014213698 | 32 | х3/4" | напорная | 11490 | от 0 до +40 oC | Трубопроводы хозяйственно-питьевого назначения
Муфта ПЭ ВР Дн 40х1" Ру16 напорная компрессионная РосТурПласт 11493 | 48,72 Р | В наличии — 23 шт. | Масса нетто | Страна происхождения | Штрих-код | Диаметр, мм | Диаметр резьбы | Тип устройства | Артикул | Температура рабочей среды | Область применения
|  |  | 0.177 кг | Россия | 4640014219874 | 40 | х1" | напорная | 11493 | от 0 до +40 oC | Трубопроводы хозяйственно-питьевого назначения
Муфта ПЭ ВР Дн 40х1 1/4" Ру16 напорная компрессионная РосТурПласт 11492 | 51,72 Р | В наличии — 25 шт. | Масса нетто | Страна происхождения | Штрих-код | Диаметр, мм | Диаметр резьбы | Тип устройства | Артикул | Температура рабочей среды | Область применения
|  |  | 0.17 кг | Россия | 4640014219881 | 40 | х1 1/4" | напорная | 11492 | от 0 до +40 oC | Трубопроводы хозяйственно-питьевого назначения
Муфта ПЭ ВР Дн 40х1 1/2" Ру16 напорная компрессионная РосТурПласт 11491 | 51,72 Р | В наличии — 8 шт. | Масса нетто | Страна происхождения | Штрих-код | Диаметр, мм | Диаметр резьбы | Тип устройства | Артикул | Температура рабочей среды | Область применения
|  |  | 0.183 кг | Россия | 4640014219898 | 40 | х1 1/2" | напорная | 11491 | от 0 до +40 oC | Трубопроводы хозяйственно-питьевого назначения
Муфта ПЭ ВР Дн 50х1 1/2" Ру16 напорная компрессионная РосТурПласт 14906 | 76,80 Р | Под заказ | Масса нетто | Страна происхождения | Штрих-код | Диаметр, мм | Диаметр резьбы | Тип устройства | Артикул | Температура рабочей среды | Область применения
|  |  | 0.28 кг | Россия | 4640017664510 | 50 | х1 1/2" | напорная | 14906 | от 0 до +40 oC | Трубопроводы хозяйственно-питьевого назначения
Муфта ПЭ ВР Дн 50х1 1/4" Ру16 напорная компрессионная РосТурПласт 14907 | 75,36 Р | Под заказ | Масса нетто | Страна происхождения | Диаметр, мм | Диаметр резьбы | Тип устройства | Артикул | Температура рабочей среды | Область применения
|  |  | 0.277 кг | Россия | 50 | х1 1/4" | напорная | 14907 | от 0 до +40 oC | Трубопроводы хозяйственно-питьевого назначения
Муфта ПЭ ВР Дн 50х1" Ру16 напорная компрессионная РосТурПласт 14908 | 75,36 Р | Под заказ | Масса нетто | Страна происхождения | Диаметр, мм | Диаметр резьбы | Тип устройства | Артикул | Температура рабочей среды | Область применения
|  |  | 0.281 кг | Россия | 50 | х1" | напорная | 14908 | от 0 до +40 oC | Трубопроводы хозяйственно-питьевого назначения
- | - | -
Муфта ПЭ компрессионная Ру16 НР РосТурПласт |  | /data/thumbs/w500h800Nfltr_wmi/collections/01/295201/129596.jpg?hash=be6f55 |  | /data/thumbs/w500h800Nfltr_wmi/collections/01/295201/118033.jpg?hash=1d5464
Описание
Бренд |  | Максимальное давление, бар |  | Материал |  | Инженерная система
РосТурПласт |  | Ру16 |  | ПЭ |  | Водоснабжение
Варианты
Муфта ПЭ НР Дн 20х1/2" Ру16 напорная компрессионная РосТурПласт 11495 | 14,76 Р | В наличии — 62 шт. | Масса нетто | Страна происхождения | Штрих-код | Диаметр, мм | Диаметр резьбы | Тип устройства | Артикул | Температура рабочей среды | Область применения
|  |  | 0.029 кг | Россия | 4640014213643 | 20 | х1/2" | напорная | 11495 | от 0 до +40 oC | Трубопроводы хозяйственно-питьевого назначения
Муфта ПЭ НР Дн 20х3/4" Ру16 напорная компрессионная РосТурПласт 11496 | 14,76 Р | В наличии — 257 шт. | Масса нетто | Страна происхождения | Штрих-код | Диаметр, мм | Диаметр резьбы | Тип устройства | Артикул | Температура рабочей среды | Область применения
|  |  | 0.03 кг | Россия | 4640014213704 | 20 | х3/4" | напорная | 11496 | от 0 до +40 oC | Трубопроводы хозяйственно-питьевого назначения
Муфта ПЭ НР Дн 25х1" Ру16 напорная компрессионная РосТурПласт 11500 | 20,64 Р | В наличии — 255 шт. | Масса нетто | Страна происхождения | Штрих-код | Диаметр, мм | Диаметр резьбы | Тип устройства | Артикул | Температура рабочей среды | Область применения
|  |  | 0.054 кг | Россия | 4640014213759 | 25 | х1" | напорная | 11500 | от 0 до +40 oC | Трубопроводы хозяйственно-питьевого назначения
Муфта ПЭ НР Дн 25х1/2" Ру16 напорная компрессионная РосТурПласт 11502 | 19,20 Р | В наличии — 148 шт. | Масса нетто | Страна происхождения | Штрих-код | Диаметр, мм | Диаметр резьбы | Тип устройства | Артикул | Температура рабочей среды | Область применения
|  |  | 0.051 кг | Россия | 4640014213650 | 25 | х1/2" | напорная | 11502 | от 0 до +40 oC | Трубопроводы хозяйственно-питьевого назначения
Муфта ПЭ НР Дн 25х3/4" Ру16 напорная компрессионная РосТурПласт 11504 | 19,20 Р | В наличии — 214 шт. | Масса нетто | Страна происхождения | Штрих-код | Диаметр, мм | Диаметр резьбы | Тип устройства | Артикул | Температура рабочей среды | Область применения
|  |  | 0.054 кг | Россия | 4640014213711 | 25 | х3/4" | напорная | 11504 | от 0 до +40 oC | Трубопроводы хозяйственно-питьевого назначения
Муфта ПЭ НР Дн 32х1" Ру16 напорная компрессионная РосТурПласт 11506 | 31,08 Р | В наличии — 485 шт. | Масса нетто | Страна происхождения | Штрих-код | Диаметр, мм | Диаметр резьбы | Тип устройства | Артикул | Температура рабочей среды | Область применения
|  |  | 0.084 кг | Россия | 4640014213766 | 32 | х1" | напорная | 11506 | от 0 до +40 oC | Трубопроводы хозяйственно-питьевого назначения
Муфта ПЭ НР Дн 32х1/2" Ру16 напорная компрессионная РосТурПласт 14528 | 28,08 Р | В наличии — 9 шт. | Масса нетто | Страна происхождения | Штрих-код | Диаметр, мм | Диаметр резьбы | Тип устройства | Артикул | Температура рабочей среды | Область применения
|  |  | 0.077 кг | Россия | 4640014213667 | 32 | х1/2" | напорная | 14528 | от 0 до +40 oC | Трубопроводы хозяйственно-питьевого назначения
Муфта ПЭ НР Дн 32х3/4" Ру16 напорная компрессионная РосТурПласт 11509 | 29,52 Р | В наличии — 107 шт. | Масса нетто | Страна происхождения | Штрих-код | Диаметр, мм | Диаметр резьбы | Тип устройства | Артикул | Температура рабочей среды | Область применения
|  |  | 0.077 кг | Россия | 4640014213728 | 32 | х3/4" | напорная | 11509 | от 0 до +40 oC | Трубопроводы хозяйственно-питьевого назначения
Муфта ПЭ НР Дн 40х1" Ру16 напорная компрессионная РосТурПласт 11512 | 45,84 Р | В наличии — 128 шт. | Масса нетто | Страна происхождения | Штрих-код | Диаметр, мм | Диаметр резьбы | Тип устройства | Артикул | Температура рабочей среды | Область применения
|  |  | 0.164 кг | Россия | 4640014219843 | 40 | х1" | напорная | 11512 | от 0 до +40 oC | Трубопроводы хозяйственно-питьевого назначения
Муфта ПЭ НР Дн 40х1 1/4" Ру16 напорная компрессионная РосТурПласт 11511 | 47,28 Р | В наличии — 18 шт. | Масса нетто | Страна происхождения | Штрих-код | Диаметр, мм | Диаметр резьбы | Тип устройства | Артикул | Температура рабочей среды | Область применения
|  |  | 0.15 кг | Россия | 4640014219850 | 40 | х1 1/4" | напорная | 11511 | от 0 до +40 oC | Трубопроводы хозяйственно-питьевого назначения
Муфта ПЭ НР Дн 40х1 1/2" Ру16 напорная компрессионная РосТурПласт 11510 | 45,84 Р | В наличии — 7 шт. | Масса нетто | Страна происхождения | Штрих-код | Диаметр, мм | Диаметр резьбы | Тип устройства | Артикул | Температура рабочей среды | Область применения
|  |  | 0.167 кг | Россия | 4640014219867 | 40 | х1 1/2" | напорная | 11510 | от 0 до +40 oC | Трубопроводы хозяйственно-питьевого назначения
Муфта ПЭ НР Дн 50х1 1/2" Ру16 напорная компрессионная РосТурПласт 14910 | 73,92 Р | Под заказ | Масса нетто | Страна происхождения | Штрих-код | Диаметр, мм | Диаметр резьбы | Тип устройства | Артикул | Температура рабочей среды | Область применения
|  |  | 0.266 кг | Россия | 4640017664541 | 50 | х1 1/2" | напорная | 14910 | от 0 до +40 oC | Трубопроводы хозяйственно-питьевого назначения
Муфта ПЭ НР Дн 50х1 1/4" Ру16 напорная компрессионная РосТурПласт 14911 | 73,92 Р | Под заказ | Масса нетто | Страна происхождения | Диаметр, мм | Диаметр резьбы | Тип устройства | Артикул | Температура рабочей среды | Область применения
|  |  | 0.26 кг | Россия | 50 | х1 1/4" | напорная | 14911 | от 0 до +40 oC | Трубопроводы хозяйственно-питьевого назначения
Муфта ПЭ НР Дн 50х1" Ру16 напорная компрессионная РосТурПласт 14909 | 73,92 Р | Под заказ | Масса нетто | Страна происхождения | Диаметр, мм | Диаметр резьбы | Тип устройства | Артикул | Температура рабочей среды | Область применения
|  |  | 0.092 кг | Россия | 50 | х1" | напорная | 14909 | от 0 до +40 oC | Трубопроводы хозяйственно-питьевого назначения
Муфта ПЭ НР Дн 63х1 1/2" Ру16 напорная компрессионная РосТурПласт 19040 | 89,76 Р | Под заказ | Масса нетто | Страна происхождения | Диаметр, мм | Диаметр резьбы | Тип устройства | Артикул | Температура рабочей среды | Область применения
|  |  | 0.273 кг | Россия | 63 | х1 1/2" | напорная | 19040 | от 0 до +40 oC | Трубопроводы хозяйственно-питьевого назначения
- | - | -
Муфта ПЭ компрессионная Ру16 РосТурПласт |  | /data/thumbs/w500h800Nfltr_wmi/collections/03/295203/106915.jpg?hash=1574df |  | /data/thumbs/w500h800Nfltr_wmi/collections/03/295203/72408.jpg?hash=561928
Описание
Бренд |  | Максимальное давление, бар |  | Материал |  | Инженерная система
РосТурПласт |  | Ру16 |  | ПЭ |  | Водоснабжение
Варианты
Муфта ПЭ Дн 20 Ру16 напорная компрессионная РосТурПласт 11515 | 28,08 Р | Ожидает поступления | Масса нетто | Страна происхождения | Штрих-код | Диаметр, мм | Тип устройства | Артикул | Температура рабочей среды | Область применения
|  |  | 0.055 кг | Россия | 4640014213216 | 20 | напорная | 11515 | от 0 до +40 oC | Трубопроводы хозяйственно-питьевого назначения
Муфта ПЭ Дн 25 Ру16 напорная компрессионная РосТурПласт 14696 | 35,52 Р | В наличии — 221 шт. | Масса нетто | Страна происхождения | Штрих-код | Диаметр, мм | Тип устройства | Артикул | Температура рабочей среды | Область применения
|  |  | 0.085 кг | Россия | 4640014211533 | 25 | напорная | 14696 | от 0 до +40 oC | Трубопроводы хозяйственно-питьевого назначения
Муфта ПЭ Дн 32 Ру16 напорная компрессионная РосТурПласт 11518 | 48,72 Р | В наличии — 424 шт. | Масса нетто | Страна происхождения | Штрих-код | Диаметр, мм | Тип устройства | Артикул | Температура рабочей среды | Область применения
|  |  | 0.146 кг | Россия | 4640014211540 | 32 | напорная | 11518 | от 0 до +40 oC | Трубопроводы хозяйственно-питьевого назначения
Муфта ПЭ Дн 40 Ру16 напорная компрессионная РосТурПласт 11519 | 81,24 Р | В наличии — 63 шт. | Масса нетто | Страна происхождения | Штрих-код | Диаметр, мм | Тип устройства | Артикул | Температура рабочей среды | Область применения
|  |  | 0.293 кг | Россия | 4640014213438 | 40 | напорная | 11519 | от 0 до +40 oC | Трубопроводы хозяйственно-питьевого назначения
Муфта ПЭ Дн 50 Ру16 напорная компрессионная РосТурПласт 11520 | 118,20 Р | В наличии — 5 шт. | Масса нетто | Страна происхождения | Штрих-код | Диаметр, мм | Тип устройства | Артикул | Температура рабочей среды | Область применения
|  |  | 0.482 кг | Россия | 4640014219812 | 50 | напорная | 11520 | от 0 до +40 oC | Трубопроводы хозяйственно-питьевого назначения
- | - | -
Муфта ПЭ компрессионная Ру16 переходная РосТурПласт |  | /data/thumbs/w500h800Nfltr_wmi/collections/06/295206/106887.jpg?hash=f9757c |  | /data/thumbs/w500h800Nfltr_wmi/collections/06/295206/72409.jpg?hash=89c6da
Описание
Бренд |  | Максимальное давление, бар |  | Материал |  | Инженерная система
РосТурПласт |  | Ру16 |  | ПЭ |  | Водоснабжение
Варианты
Муфта ПЭ переходная Дн 25х20 Ру16 напорная компрессионная РосТурПласт 11521 | 32,52 Р | В наличии — 28 шт. | Масса нетто | Страна происхождения | Штрих-код | Диаметр, мм | Тип устройства | Артикул | Температура рабочей среды | Область применения
|  |  | 0.07 кг | Россия | 4640014218075 | 25 | напорная | 11521 | от 0 до +40 oC | Трубопроводы хозяйственно-питьевого назначения
Муфта ПЭ переходная Дн 32х25 Ру16 напорная компрессионная РосТурПласт 11522 | 42,84 Р | В наличии — 99 шт. | Масса нетто | Страна происхождения | Штрих-код | Диаметр, мм | Тип устройства | Артикул | Температура рабочей среды | Область применения
|  |  | 0.122 кг | Россия | 4640014218082 | 32 | напорная | 11522 | от 0 до +40 oC | Трубопроводы хозяйственно-питьевого назначения
- | - | -
Муфта ПЭ компрессионная Ру12,5 НР Джилекс |  | /data/thumbs/w500h800Nf_pngfltr_wmi/collections/30/315030/85465.png?hash=3231bd
Описание
Бренд |  | Максимальное давление, бар |  | Материал |  | Инженерная система
Джилекс |  | Ру12,5 |  | ПЭ |  | Водоснабжение
Варианты
Муфта ПЭ НР Дн 20х1/2" Ру12,5 напорная компрессионная Джилекс 9118 | 36,96 Р | Под заказ | Масса нетто | Страна происхождения | Диаметр, мм | Диаметр резьбы | Тип устройства | Артикул | Температура рабочей среды | Область применения
|  |  | 0.04 кг | Россия | 20 | х1/2" | напорная | 9118 | от 0 до +40 oC | Трубопроводы хозяйственно-питьевого назначения
Муфта ПЭ НР Дн 20х3/4" Ру12,5 напорная компрессионная Джилекс 9119 | 36,96 Р | Под заказ | Масса нетто | Страна происхождения | Диаметр, мм | Диаметр резьбы | Тип устройства | Артикул | Температура рабочей среды | Область применения
|  |  | 0.04 кг | Россия | 20 | х3/4" | напорная | 9119 | от 0 до +40 oC | Трубопроводы хозяйственно-питьевого назначения
Муфта ПЭ НР Дн 20х1" Ру12,5 напорная компрессионная Джилекс 9120 | 36,96 Р | Под заказ | Масса нетто | Страна происхождения | Диаметр, мм | Диаметр резьбы | Тип устройства | Артикул | Температура рабочей среды | Область применения
|  |  | 0.05 кг | Россия | 20 | х1" | напорная | 9120 | от 0 до +40 oC | Трубопроводы хозяйственно-питьевого назначения
Муфта ПЭ НР Дн 25х1/2" Ру12,5 напорная компрессионная Джилекс 9121 | 45 Р | Под заказ | Масса нетто | Страна происхождения | Диаметр, мм | Диаметр резьбы | Тип устройства | Артикул | Температура рабочей среды | Область применения
|  |  | 0.07 кг | Россия | 25 | х1/2" | напорная | 9121 | от 0 до +40 oC | Трубопроводы хозяйственно-питьевого назначения
Муфта ПЭ НР Дн 25х3/4" Ру12,5 напорная компрессионная Джилекс 9129 | 45 Р | Под заказ | Масса нетто | Страна происхождения | Диаметр, мм | Диаметр резьбы | Тип устройства | Артикул | Температура рабочей среды | Область применения
|  |  | 0.07 кг | Россия | 25 | х3/4" | напорная | 9129 | от 0 до +40 oC | Трубопроводы хозяйственно-питьевого назначения
Муфта ПЭ НР Дн 25х1" Ру12,5 напорная компрессионная Джилекс 9125 | 45 Р | Под заказ | Масса нетто | Страна происхождения | Диаметр, мм | Диаметр резьбы | Тип устройства | Артикул | Температура рабочей среды | Область применения
|  |  | 0.07 кг | Россия | 25 | х1" | напорная | 9125 | от 0 до +40 oC | Трубопроводы хозяйственно-питьевого назначения
Муфта ПЭ НР Дн 32х3/4" Ру12,5 напорная компрессионная Джилекс 9134 | 60 Р | Под заказ | Масса нетто | Страна происхождения | Диаметр, мм | Диаметр резьбы | Тип устройства | Артикул | Температура рабочей среды | Область применения
|  |  | 0.1 кг | Россия | 32 | х3/4" | напорная | 9134 | от 0 до +40 oC | Трубопроводы хозяйственно-питьевого назначения
Муфта ПЭ НР Дн 32х1" Ру12,5 напорная компрессионная Джилекс 9135 | 60 Р | В наличии — 35 шт. | Масса нетто | Страна происхождения | Диаметр, мм | Диаметр резьбы | Тип устройства | Артикул | Температура рабочей среды | Область применения
|  |  | 0.104 кг | Россия | 32 | х1" | напорная | 9135 | от 0 до +40 oC | Трубопроводы хозяйственно-питьевого назначения
Муфта ПЭ НР Дн 32х1 1/4" Ру12,5 напорная компрессионная Джилекс 9137 | 60 Р | В наличии — 20 шт. | Масса нетто | Страна происхождения | Диаметр, мм | Диаметр резьбы | Тип устройства | Артикул | Температура рабочей среды | Область применения
|  |  | 0.106 кг | Россия | 32 | х1 1/4" | напорная | 9137 | от 0 до +40 oC | Трубопроводы хозяйственно-питьевого назначения
Муфта ПЭ НР Дн 40х1" Ру12,5 напорная компрессионная Джилекс 9145 | 90 Р | Под заказ | Масса нетто | Страна происхождения | Диаметр, мм | Диаметр резьбы | Тип устройства | Артикул | Температура рабочей среды | Область применения
|  |  | 0.16 кг | Россия | 40 | х1" | напорная | 9145 | от 0 до +40 oC | Трубопроводы хозяйственно-питьевого назначения
Муфта ПЭ НР Дн 40х1 1/4" Ру12,5 напорная компрессионная Джилекс 9147 | 90 Р | Под заказ | Масса нетто | Страна происхождения | Диаметр, мм | Диаметр резьбы | Тип устройства | Артикул | Температура рабочей среды | Область применения
|  |  | 0.24 кг | Россия | 40 | х1 1/4" | напорная | 9147 | от 0 до +40 oC | Трубопроводы хозяйственно-питьевого назначения
- | - | -
Муфта ПЭ100 SDR7,4 эл/св Ру25 ВР EUROSTANDARD |  | /data/thumbs/w500h800Nfltr_wmi/collections/71/378671/107225.jpg?hash=a8d623
Описание
Бренд |  | Максимальное давление, бар |  | Материал |  | Инженерная система
EUROSTANDARD |  | Ру25 |  | ПЭ100 |  | Водоснабжение
Варианты
Муфта ПЭ100 ВР SDR7,4 Дн 32х1" Ру25 напорная эл/св EUROSTANDARD 2162160032 | 1 465,56 Р | В наличии — 15 шт. | Масса нетто | Страна происхождения | Диаметр, мм | Диаметр резьбы | Тип устройства | Артикул | Температура рабочей среды | Область применения
|  |  | 0.259 кг | Италия | 32 | х1" | напорная | 2162160032 | от 0 до +40 oC | Трубопроводы хозяйственно-питьевого назначения
Муфта ПЭ100 ВР SDR7,4 Дн 63х2" Ру25 напорная эл/св EUROSTANDARD 2162160063 | 3 086,88 Р | В наличии — 4 шт. | Масса нетто | Страна происхождения | Диаметр, мм | Диаметр резьбы | Тип устройства | Артикул | Температура рабочей среды | Область применения
|  |  | 0.88 кг | Италия | 63 | х2" | напорная | 2162160063 | от 0 до +40 oC | Трубопроводы хозяйственно-питьевого назначения
- | - | -
Муфта ПЭ компрессионная ВР |  | /data/thumbs/w500h800Nfltr_wmi/collections/05/381005/129601.jpg?hash=16514a |  | /data/thumbs/w500h800Nf_pngfltr_wmi/collections/05/381005/85451.png?hash=78d084 |  | /data/thumbs/w500h800Nfltr_wmi/collections/05/381005/135522.jpg?hash=fe3107
Описание
Бренд |  | Материал |  | Инженерная система
No name |  | ПЭ |  | Водоснабжение
Варианты
Муфта ПЭ ВР Дн 63х1 1/2" напорная компрессионная 100163112 | 202,92 Р | Под заказ | Масса нетто | Страна происхождения | Диаметр, мм | Диаметр резьбы | Тип устройства | Артикул | Температура рабочей среды | Область применения
|  |  | 0.49 кг | Турция | 63 | х1 1/2" | напорная | 100163112 | от 0 до +40 oC | Трубопроводы хозяйственно-питьевого назначения
Муфта ПЭ ВР Дн 63х1 1/4" напорная компрессионная 1063114 | 202,92 Р | Под заказ | Масса нетто | Страна происхождения | Диаметр, мм | Диаметр резьбы | Тип устройства | Артикул | Температура рабочей среды | Область применения
|  |  | 0.49 кг | Турция | 63 | х1 1/4" | напорная | 1063114 | от 0 до +40 oC | Трубопроводы хозяйственно-питьевого назначения
Муфта ПЭ ВР Дн 63х2" напорная компрессионная 1000288 | 208,32 Р | В наличии — 69 шт. | Масса нетто | Страна происхождения | Диаметр, мм | Диаметр резьбы | Тип устройства | Артикул | Температура рабочей среды | Область применения
|  |  | 0.276 кг | Турция | 63 | х2" | напорная | 1000288 | от 0 до +40 oC | Трубопроводы хозяйственно-питьевого назначения
Муфта ПЭ ВР Дн 75х2" напорная компрессионная 1075212 | 362,28 Р | Под заказ | Масса нетто | Страна происхождения | Диаметр, мм | Диаметр резьбы | Тип устройства | Артикул | Температура рабочей среды | Область применения
|  |  | 0.692 кг | Турция | 75 | х2" | напорная | 1075212 | от 0 до +40 oC | Трубопроводы хозяйственно-питьевого назначения
Муфта ПЭ ВР Дн 75х2 1/2" напорная компрессионная 1000289 | 362,28 Р | Под заказ | Масса нетто | Страна происхождения | Диаметр, мм | Диаметр резьбы | Тип устройства | Артикул | Температура рабочей среды | Область применения
|  |  | 0.44 кг | Турция | 75 | х2 1/2" | напорная | 1000289 | от 0 до +40 oC | Трубопроводы хозяйственно-питьевого назначения
Муфта ПЭ ВР Дн 90х2 1/2" напорная компрессионная 192228744 | 527,40 Р | Под заказ | Масса нетто | Страна происхождения | Диаметр, мм | Диаметр резьбы | Тип устройства | Артикул | Температура рабочей среды | Область применения
|  |  | 1.03 кг | Турция | 90 | х2 1/2" | напорная | 192228744 | от 0 до +40 oC | Трубопроводы хозяйственно-питьевого назначения
Муфта ПЭ ВР Дн 110х3" напорная компрессионная 110328744 | 831,12 Р | Под заказ | Масса нетто | Страна происхождения | Диаметр, мм | Диаметр резьбы | Тип устройства | Артикул | Температура рабочей среды | Область применения
|  |  | 1.5 кг | Турция | 110 | х3" | напорная | 110328744 | от 0 до +40 oC | Трубопроводы хозяйственно-питьевого назначения
Муфта ПЭ ВР Дн 110х4" напорная компрессионная 7000078 | 831,12 Р | Под заказ | Масса нетто | Страна происхождения | Диаметр, мм | Диаметр резьбы | Тип устройства | Артикул | Температура рабочей среды | Область применения
|  |  | 1.51 кг | Турция | 110 | х4" | напорная | 7000078 | от 0 до +40 oC | Трубопроводы хозяйственно-питьевого назначения
- | - | -
Муфта ПЭ компрессионная ТПК-АКВА |  | /data/thumbs/w500h800Nf_pngfltr_wmi/collections/68/414868/84898.png?hash=63983a |  | /data/thumbs/w500h800Nf_pngfltr_wmi/collections/68/414868/84899.png?hash=e2b6fe |  | /data/thumbs/w500h800Nf_pngfltr_wmi/collections/68/414868/84900.png?hash=4422f9 |  | /data/thumbs/w500h800Nf_pngfltr_wmi/collections/68/414868/84901.png?hash=062bf2 |  | /data/thumbs/w500h800Nf_pngfltr_wmi/collections/68/414868/84902.png?hash=dfb1eb |  | /data/thumbs/w500h800Nf_pngfltr_wmi/collections/68/414868/84903.png?hash=24bab0 |  | /data/thumbs/w500h800Nf_pngfltr_wmi/collections/68/414868/84904.png?hash=8ca58b
Описание
Бренд |  | Материал |  | Инженерная система
ТПК-АКВА |  | ПЭ |  | Водоснабжение
Варианты
Муфта ПЭ Дн 20 напорная компрессионная ТПК-АКВА 50010020 | 30,60 Р | В наличии — 325 шт. | Масса нетто | Страна происхождения | Штрих-код | Диаметр, мм | Тип устройства | Артикул | Температура рабочей среды | Область применения
|  |  | 0.05 кг | Россия | 4606034154281 | 20 | напорная | 50010020 | от 0 до +40 oC | Трубопроводы хозяйственно-питьевого назначения
Муфта ПЭ Дн 25 напорная компрессионная ТПК-АКВА 50010025 | 40,80 Р | В наличии — 236 шт. | Масса нетто | Страна происхождения | Штрих-код | Диаметр, мм | Тип устройства | Артикул | Температура рабочей среды | Область применения
|  |  | 0.08 кг | Россия | 4606034141236 | 25 | напорная | 50010025 | от 0 до +40 oC | Трубопроводы хозяйственно-питьевого назначения
Муфта ПЭ Дн 32 напорная компрессионная ТПК-АКВА 50010032 | 49,92 Р | В наличии — 455 шт. | Масса нетто | Страна происхождения | Штрих-код | Диаметр, мм | Тип устройства | Артикул | Температура рабочей среды | Область применения
|  |  | 0.153 кг | Россия | 4606034036136 | 32 | напорная | 50010032 | от 0 до +40 oC | Трубопроводы хозяйственно-питьевого назначения
Муфта ПЭ Дн 40 напорная компрессионная ТПК-АКВА 50010040 | 75,24 Р | В наличии — 62 шт. | Масса нетто | Страна происхождения | Штрих-код | Диаметр, мм | Тип устройства | Артикул | Температура рабочей среды | Область применения
|  |  | 0.298 кг | Россия | 4606034141243 | 40 | напорная | 50010040 | от 0 до +40 oC | Трубопроводы хозяйственно-питьевого назначения
Муфта ПЭ Дн 50 напорная компрессионная ТПК-АКВА 50010050 | 127,44 Р | В наличии — 131 шт. | Масса нетто | Страна происхождения | Штрих-код | Диаметр, мм | Тип устройства | Артикул | Температура рабочей среды | Область применения
|  |  | 0.48 кг | Россия | 4606034144572 | 50 | напорная | 50010050 | от 0 до +40 oC | Трубопроводы хозяйственно-питьевого назначения
Муфта ПЭ Дн 63 напорная компрессионная ТПК-АКВА 50010063 | 202,08 Р | В наличии — 197 шт. | Масса нетто | Страна происхождения | Диаметр, мм | Тип устройства | Артикул | Температура рабочей среды | Область применения
|  |  | 0.909 кг | Россия | 63 | напорная | 50010063 | от 0 до +40 oC | Трубопроводы хозяйственно-питьевого назначения
- | - | -
Муфта ПЭ100 SDR11 эл/св Ру16 EUROSTANDARD |  | /data/thumbs/w500h800Nfltr_wmi/collections/04/540604/130749.jpg?hash=13438f
Описание
Бренд |  | Максимальное давление, бар |  | Материал |  | Инженерная система
EUROSTANDARD |  | Ру16 |  | ПЭ100 |  | Водоснабжение
Варианты
Муфта ПЭ100 SDR11 Дн 32 Ру16 напорная эл/св EUROSTANDARD 2100160032 | 221,88 Р | В наличии — 4 шт. | Масса нетто | Страна происхождения | Диаметр, мм | Тип устройства | Артикул | Температура рабочей среды | Область применения
|  |  | 0.89 кг | Италия | 32 | напорная | 2100160032 | от 0 до +40 oC | Трубопроводы хозяйственно-питьевого назначения
Муфта ПЭ100 SDR11 Дн 63 Ру16 напорная эл/св EUROSTANDARD 2100160063 | 354,84 Р | В наличии — 127 шт. | Масса нетто | Страна происхождения | Диаметр, мм | Тип устройства | Артикул | Температура рабочей среды | Область применения
|  |  | 0.23 кг | Италия | 63 | напорная | 2100160063 | от 0 до +40 oC | Трубопроводы хозяйственно-питьевого назначения
Муфта ПЭ100 SDR11 Дн 90 Ру16 напорная эл/св EUROSTANDARD 2100160090 | 647,16 Р | В наличии — 77 шт. | Масса нетто | Страна происхождения | Диаметр, мм | Тип устройства | Артикул | Температура рабочей среды | Область применения
|  |  | 0.41 кг | Италия | 90 | напорная | 2100160090 | от 0 до +40 oC | Трубопроводы хозяйственно-питьевого назначения
Муфта ПЭ100 SDR11 Дн 110 Ру16 напорная эл/св EUROSTANDARD 2100160110 | 770,88 Р | В наличии — 232 шт. | Масса нетто | Страна происхождения | Диаметр, мм | Тип устройства | Артикул | Температура рабочей среды | Область применения
|  |  | 0.647 кг | Италия | 110 | напорная | 2100160110 | от 0 до +40 oC | Трубопроводы хозяйственно-питьевого назначения
Муфта ПЭ100 SDR11 Дн 160 Ру16 напорная эл/св EUROSTANDARD 2100160160 | 1 427,88 Р | В наличии — 89 шт. | Масса нетто | Страна происхождения | Диаметр, мм | Тип устройства | Артикул | Температура рабочей среды | Область применения
|  |  | 1.55 кг | Италия | 160 | напорная | 2100160160 | от 0 до +40 oC | Трубопроводы хозяйственно-питьевого назначения
Муфта ПЭ100 SDR11 Дн 225 Ру16 напорная эл/св EUROSTANDARD 2100160225 | 2 993,04 Р | В наличии — 21 шт. | Масса нетто | Страна происхождения | Диаметр, мм | Тип устройства | Артикул | Температура рабочей среды | Область применения
|  |  | 3.42 кг | Италия | 225 | напорная | 2100160225 | от 0 до +40 oC | Трубопроводы хозяйственно-питьевого назначения
- | - | -
Муфта ПЭ100 SDR11 эл/св Ру16 переходная EUROSTANDARD |  | /data/thumbs/w500h800Nfltr_wmi/collections/47/540647/130752.jpg?hash=bcec3c
Описание
Бренд |  | Максимальное давление, бар |  | Материал |  | Инженерная система
EUROSTANDARD |  | Ру16 |  | ПЭ100 |  | Водоснабжение
Варианты
Муфта ПЭ100 SDR11 переходная Дн 63х32 Ру16 напорная эл/св EUROSTANDARD 2151166332 | 748,08 Р | В наличии — 5 шт. | Масса нетто | Страна происхождения | Диаметр, мм | Тип устройства | Артикул | Температура рабочей среды | Область применения
|  |  | 0.255 кг | Италия | 63 | напорная | 2151166332 | от 0 до +40 oC | Трубопроводы хозяйственно-питьевого назначения
Муфта ПЭ100 SDR11 переходная Дн 90х63 Ру16 напорная эл/св EUROSTANDARD 2151169063 | 1 176,12 Р | В наличии — 4 шт. | Масса нетто | Страна происхождения | Диаметр, мм | Тип устройства | Артикул | Температура рабочей среды | Область применения
|  |  | 0.44 кг | Италия | 90 | напорная | 2151169063 | от 0 до +40 oC | Трубопроводы хозяйственно-питьевого назначения
Муфта ПЭ100 SDR11 переходная Дн 110х63 Ру16 напорная эл/св EUROSTANDARD 2151161163 | 1 638,36 Р | В наличии — 16 шт. | Масса нетто | Страна происхождения | Диаметр, мм | Тип устройства | Артикул | Температура рабочей среды | Область применения
|  |  | 0.92 кг | Италия | 110 | напорная | 2151161163 | от 0 до +40 oC | Трубопроводы хозяйственно-питьевого назначения
Муфта ПЭ100 SDR11 переходная Дн 110х90 Ру16 напорная эл/св EUROSTANDARD 2151161190 | 1 654,08 Р | В наличии — 6 шт. | Масса нетто | Страна происхождения | Диаметр, мм | Тип устройства | Артикул | Температура рабочей среды | Область применения
|  |  | 0.695 кг | Италия | 110 | напорная | 2151161190 | от 0 до +40 oC | Трубопроводы хозяйственно-питьевого назначения
Муфта ПЭ100 SDR11 переходная Дн 160х110 Ру16 напорная эл/св EUROSTANDARD 2151161611 | 3 162,24 Р | В наличии — 5 шт. | Масса нетто | Страна происхождения | Диаметр, мм | Тип устройства | Артикул | Температура рабочей среды | Область применения
|  |  | 1.52 кг | Италия | 160 | напорная | 2151161611 | от 0 до +40 oC | Трубопроводы хозяйственно-питьевого назначения
- | - | -
Муфта ПЭ100 SDR17 эл/св Ру10 EUROSTANDARD |  | /data/thumbs/w500h800Nfltr_wmi/collections/75/540675/130753.jpg?hash=d9360b
Описание
Бренд |  | Максимальное давление, бар |  | Материал
EUROSTANDARD |  | Ру10 |  | ПЭ100
Варианты
Муфта ПЭ100 SDR17 Дн 110 Ру10 напорная эл/св EUROSTANDARD 2100100110 | 748,08 Р | В наличии — 21 шт. | Масса нетто | Страна происхождения | Диаметр, мм | Тип устройства | Артикул | Температура рабочей среды | Область применения
|  |  | 0.64 кг | Италия | 110 | напорная | 2100100110 | от 0 до +40 oC | Трубопроводы хозяйственно-питьевого назначения
Муфта ПЭ100 SDR17 Дн 160 Ру10 напорная эл/св EUROSTANDARD 2100100160 | 1 318,44 Р | Ожидает поступления | Масса нетто | Страна происхождения | Диаметр, мм | Тип устройства | Артикул | Температура рабочей среды | Область применения
|  |  | 1.55 кг | Италия | 160 | напорная | 2100100160 | от 0 до +40 oC | Трубопроводы хозяйственно-питьевого назначения
Муфта ПЭ100 SDR17 Дн 225 Ру10 напорная эл/св EUROSTANDARD 2100100225 | 2 674,44 Р | В наличии — 17 шт. | Масса нетто | Страна происхождения | Диаметр, мм | Тип устройства | Артикул | Температура рабочей среды | Область применения
|  |  | 3.12 кг | Италия | 225 | напорная | 2100100225 | от 0 до +40 oC | Трубопроводы хозяйственно-питьевого назначения
- | - | -
Муфта ПЭ100 SDR11 спигот Ру16 переходная EUROSTANDARD |  | /data/thumbs/w500h800Nfltr_wmi/collections/41/540841/130768.jpg?hash=fe476c
Описание
Бренд |  | Максимальное давление, бар |  | Материал |  | Инженерная система
EUROSTANDARD |  | Ру16 |  | ПЭ100 |  | Водоснабжение
Варианты
Муфта ПЭ100 SDR11 переходная Дн 63х50 Ру16 напорная спигот EUROSTANDARD 2050166350 | 302,40 Р | В наличии — 2 шт. | Масса нетто | Страна происхождения | Диаметр, мм | Тип устройства | Артикул | Температура рабочей среды | Область применения
|  |  | 0.11 кг | Италия | 63 | напорная | 2050166350 | от 0 до +40 oC | Трубопроводы хозяйственно-питьевого назначения
Муфта ПЭ100 SDR11 переходная Дн 225х200 Ру16 напорная спигот EUROSTANDARD 2050162220 | 5 386,80 Р | В наличии — 11 шт. | Масса нетто | Страна происхождения | Диаметр, мм | Тип устройства | Артикул | Температура рабочей среды | Область применения
|  |  | 3.47 кг | Италия | 225 | напорная | 2050162220 | от 0 до +40 oC | Трубопроводы хозяйственно-питьевого назначения
- | - | -
Тройник ПЭ компрессионный ТПК-АКВА |  | /data/thumbs/w500h800Nf_pngfltr_wmi/collections/75/53975/84912.png?hash=69dfe0 |  | /data/thumbs/w500h800Nfltr_wmi/collections/75/53975/45257.jpg?hash=e993f5 |  | /data/thumbs/w500h800Nf_pngfltr_wmi/collections/75/53975/84913.png?hash=90d005 |  | /data/thumbs/w500h800Nf_pngfltr_wmi/collections/75/53975/84914.png?hash=e8ec4e |  | /data/thumbs/w500h800Nf_pngfltr_wmi/collections/75/53975/84915.png?hash=9f4f1f |  | /data/thumbs/w500h800Nf_pngfltr_wmi/collections/75/53975/84916.png?hash=963fb3
Описание
Бренд |  | Материал |  | Инженерная система
ТПК-АКВА |  | ПЭ |  | Водоснабжение
Варианты
Тройник ПЭ Дн 20 напорный компрессионный ТПК-АКВА 50050020 | 47,88 Р | В наличии — 195 шт. | Масса нетто | Страна происхождения | Штрих-код | Диаметр, мм | Тип устройства | Артикул | Температура рабочей среды | Область применения
|  |  | 0.074 кг | Россия | 4606034144596 | 20 | напорный | 50050020 | от 0 до +40 oC | Трубопроводы хозяйственно-питьевого назначения
Тройник ПЭ Дн 25 напорный компрессионный ТПК-АКВА 50050025 | 59,64 Р | В наличии — 227 шт. | Масса нетто | Страна происхождения | Штрих-код | Диаметр, мм | Тип устройства | Артикул | Температура рабочей среды | Область применения
|  |  | 0.123 кг | Испания | 4606034036549 | 25 | напорный | 50050025 | от 0 до +40 oC | Трубопроводы хозяйственно-питьевого назначения
Тройник ПЭ Дн 32 напорный компрессионный ТПК-АКВА 50050032 | 83,88 Р | В наличии — 157 шт. | Масса нетто | Страна происхождения | Штрих-код | Диаметр, мм | Тип устройства | Артикул | Температура рабочей среды | Область применения
|  |  | 0.234 кг | Россия | 4606034141328 | 32 | напорный | 50050032 | от 0 до +40 oC | Трубопроводы хозяйственно-питьевого назначения
Тройник ПЭ Дн 40 напорный компрессионный ТПК-АКВА 50050040 | 129,96 Р | В наличии — 37 шт. | Масса нетто | Страна происхождения | Штрих-код | Диаметр, мм | Тип устройства | Артикул | Температура рабочей среды | Область применения
|  |  | 0.45 кг | Испания | 4606034036563 | 40 | напорный | 50050040 | от 0 до +40 oC | Трубопроводы хозяйственно-питьевого назначения
Тройник ПЭ Дн 50 напорный компрессионный ТПК-АКВА 50050050 | 213,36 Р | В наличии — 67 шт. | Масса нетто | Страна происхождения | Штрих-код | Диаметр, мм | Тип устройства | Артикул | Температура рабочей среды | Область применения
|  |  | 0.762 кг | Испания | 4606034036570 | 50 | напорный | 50050050 | от 0 до +40 oC | Трубопроводы хозяйственно-питьевого назначения
Тройник ПЭ Дн 63 напорный компрессионный ТПК-АКВА 50050063 | 328,32 Р | В наличии — 28 шт. | Масса нетто | Страна происхождения | Диаметр, мм | Тип устройства | Артикул | Температура рабочей среды | Область применения
|  |  | 1.453 кг | Испания | 63 | напорный | 50050063 | от 0 до +40 oC | Трубопроводы хозяйственно-питьевого назначения
- | - | -
Тройник ПЭ компрессионный ВР ТПК-АКВА |  | /data/thumbs/w500h800Nf_pngfltr_wmi/collections/76/53976/84892.png?hash=c1ade6 |  | /data/thumbs/w500h800Nf_pngfltr_wmi/collections/76/53976/34549.png?hash=efe389 |  | /data/thumbs/w500h800Nf_pngfltr_wmi/collections/76/53976/84893.png?hash=1cfdf2 |  | /data/thumbs/w500h800Nf_pngfltr_wmi/collections/76/53976/84894.png?hash=531088 |  | /data/thumbs/w500h800Nf_pngfltr_wmi/collections/76/53976/84895.png?hash=af68a2 |  | /data/thumbs/w500h800Nf_pngfltr_wmi/collections/76/53976/84896.png?hash=5a185b |  | /data/thumbs/w500h800Nf_pngfltr_wmi/collections/76/53976/84897.png?hash=39dddf
Описание
Бренд |  | Материал |  | Инженерная система
ТПК-АКВА |  | ПЭ |  | Водоснабжение
Варианты
Тройник ПЭ ВР Дн 20х1/2"х20 напорный компрессионный ТПК-АКВА 52201220 | 41,88 Р | В наличии — 74 шт. | Масса нетто | Страна происхождения | Диаметр, мм | Диаметр резьбы | Тип устройства | Артикул | Температура рабочей среды | Область применения
|  |  | 0.064 кг | Россия | 20 | х1/2" | напорный | 52201220 | от 0 до +40 oC | Трубопроводы хозяйственно-питьевого назначения
Тройник ПЭ ВР Дн 20х3/4"х20 напорный компрессионный ТПК-АКВА 52203420 | 41,88 Р | В наличии — 103 шт. | Масса нетто | Страна происхождения | Диаметр, мм | Диаметр резьбы | Тип устройства | Артикул | Температура рабочей среды | Область применения
|  |  | 0.064 кг | Россия | 20 | х3/4" | напорный | 52203420 | от 0 до +40 oC | Трубопроводы хозяйственно-питьевого назначения
Тройник ПЭ ВР Дн 25х1/2"х25 напорный компрессионный ТПК-АКВА 52251225 | 52,80 Р | В наличии — 50 шт. | Масса нетто | Страна происхождения | Штрих-код | Диаметр, мм | Диаметр резьбы | Тип устройства | Артикул | Температура рабочей среды | Область применения
|  |  | 0.095 кг | Россия | 4606034141342 | 25 | х1/2" | напорный | 52251225 | от 0 до +40 oC | Трубопроводы хозяйственно-питьевого назначения
Тройник ПЭ ВР Дн 25х3/4"х25 напорный компрессионный ТПК-АКВА 52253425 | 52,80 Р | В наличии — 40 шт. | Масса нетто | Страна происхождения | Штрих-код | Диаметр, мм | Диаметр резьбы | Тип устройства | Артикул | Температура рабочей среды | Область применения
|  |  | 0.099 кг | Россия | 4606034141359 | 25 | х3/4" | напорный | 52253425 | от 0 до +40 oC | Трубопроводы хозяйственно-питьевого назначения
Тройник ПЭ ВР Дн 25х1"х25 напорный компрессионный ТПК-АКВА 52250125 | 52,80 Р | В наличии — 66 шт. | Масса нетто | Страна происхождения | Диаметр, мм | Диаметр резьбы | Тип устройства | Артикул | Температура рабочей среды | Область применения
|  |  | 0.108 кг | Россия | 25 | х1" | напорный | 52250125 | от 0 до +40 oC | Трубопроводы хозяйственно-питьевого назначения
Тройник ПЭ ВР Дн 32х1"х32 напорный компрессионный ТПК-АКВА 52320132 | 78,72 Р | В наличии — 26 шт. | Масса нетто | Страна происхождения | Штрих-код | Диаметр, мм | Диаметр резьбы | Тип устройства | Артикул | Температура рабочей среды | Область применения
|  |  | 0.185 кг | Россия | 4606034141366 | 32 | х1" | напорный | 52320132 | от 0 до +40 oC | Трубопроводы хозяйственно-питьевого назначения
Тройник ПЭ ВР Дн 40х3/4"х40 напорный компрессионный ТПК-АКВА 52403440 | 119,64 Р | В наличии — 7 шт. | Масса нетто | Страна происхождения | Диаметр, мм | Диаметр резьбы | Тип устройства | Артикул | Температура рабочей среды | Область применения
|  |  | 0.31 кг | Россия | 40 | х3/4" | напорный | 52403440 | от 0 до +40 oC | Трубопроводы хозяйственно-питьевого назначения
Тройник ПЭ ВР Дн 40х1"х40 напорный компрессионный ТПК-АКВА 52400140 | 119,64 Р | В наличии — 17 шт. | Масса нетто | Страна происхождения | Диаметр, мм | Диаметр резьбы | Тип устройства | Артикул | Температура рабочей среды | Область применения
|  |  | 0.315 кг | Россия | 40 | х1" | напорный | 52400140 | от 0 до +40 oC | Трубопроводы хозяйственно-питьевого назначения
Тройник ПЭ ВР Дн 40х1 1/2"х40 напорный компрессионный ТПК-АКВА 52411240 | 119,64 Р | В наличии — 60 шт. | Масса нетто | Страна происхождения | Диаметр, мм | Диаметр резьбы | Тип устройства | Артикул | Температура рабочей среды | Область применения
|  |  | 0.319 кг | Россия | 40 | х1 1/2" | напорный | 52411240 | от 0 до +40 oC | Трубопроводы хозяйственно-питьевого назначения
Тройник ПЭ ВР Дн 40х1 1/4"х40 напорный компрессионный ТПК-АКВА 52411440 | 119,64 Р | В наличии — 103 шт. | Масса нетто | Страна происхождения | Штрих-код | Диаметр, мм | Диаметр резьбы | Тип устройства | Артикул | Температура рабочей среды | Область применения
|  |  | 0.473 кг | Россия | 4606034036686 | 40 | х1 1/4" | напорный | 52411440 | от 0 до +40 oC | Трубопроводы хозяйственно-питьевого назначения
Тройник ПЭ ВР Дн 50х3/4"х50 напорный компрессионный ТПК-АКВА 52503450 | 185,04 Р | В наличии — 14 шт. | Масса нетто | Страна происхождения | Диаметр, мм | Диаметр резьбы | Тип устройства | Артикул | Температура рабочей среды | Область применения
|  |  | 0.492 кг | Россия | 50 | х3/4" | напорный | 52503450 | от 0 до +40 oC | Трубопроводы хозяйственно-питьевого назначения
Тройник ПЭ ВР Дн 50х1"х50 напорный компрессионный ТПК-АКВА 52500150 | 185,04 Р | В наличии — 12 шт. | Масса нетто | Страна происхождения | Диаметр, мм | Диаметр резьбы | Тип устройства | Артикул | Температура рабочей среды | Область применения
|  |  | 0.507 кг | Россия | 50 | х1" | напорный | 52500150 | от 0 до +40 oC | Трубопроводы хозяйственно-питьевого назначения
Тройник ПЭ ВР Дн 50х1 1/4"х50 напорный компрессионный ТПК-АКВА 52511450 | 185,04 Р | В наличии — 15 шт. | Масса нетто | Страна происхождения | Диаметр, мм | Диаметр резьбы | Тип устройства | Артикул | Температура рабочей среды | Область применения
|  |  | 0.51 кг | Россия | 50 | х1 1/4" | напорный | 52511450 | от 0 до +40 oC | Трубопроводы хозяйственно-питьевого назначения
Тройник ПЭ ВР Дн 50х1 1/2"х50 напорный компрессионный ТПК-АКВА 52511250 | 185,04 Р | В наличии — 315 шт. | Масса нетто | Страна происхождения | Штрих-код | Диаметр, мм | Диаметр резьбы | Тип устройства | Артикул | Температура рабочей среды | Область применения
|  |  | 0.675 кг | Россия | 4606034036693 | 50 | х1 1/2" | напорный | 52511250 | от 0 до +40 oC | Трубопроводы хозяйственно-питьевого назначения
Тройник ПЭ ВР Дн 50х2"х50 напорный компрессионный ТПК-АКВА 52500250 | 185,04 Р | В наличии — 20 шт. | Масса нетто | Страна происхождения | Диаметр, мм | Диаметр резьбы | Тип устройства | Артикул | Температура рабочей среды | Область применения
|  |  | 0.529 кг | Россия | 50 | х2" | напорный | 52500250 | от 0 до +40 oC | Трубопроводы хозяйственно-питьевого назначения
- | - | -
Тройник ПЭ компрессионный НР ТПК-АКВА |  | /data/thumbs/w500h800Nf_pngfltr_wmi/collections/77/53977/84924.png?hash=e25d0c |  | /data/thumbs/w500h800Nf_pngfltr_wmi/collections/77/53977/84925.png?hash=e7f03d |  | /data/thumbs/w500h800Nf_pngfltr_wmi/collections/77/53977/84926.png?hash=cf5fd8 |  | /data/thumbs/w500h800Nf_pngfltr_wmi/collections/77/53977/84927.png?hash=9aa4ee |  | /data/thumbs/w500h800Nf_pngfltr_wmi/collections/77/53977/84928.png?hash=9fa270 |  | /data/thumbs/w500h800Nf_pngfltr_wmi/collections/77/53977/84929.png?hash=8f0ed3 |  | /data/thumbs/w500h800Nf_pngfltr_wmi/collections/77/53977/84930.png?hash=e9c6b2 |  | /data/thumbs/w500h800Nf_pngfltr_wmi/collections/77/53977/84931.png?hash=4eba9b
Описание
Бренд |  | Материал |  | Инженерная система
ТПК-АКВА |  | ПЭ |  | Водоснабжение
Варианты
Тройник ПЭ НР Дн 20х1/2"х20 напорный компрессионный ТПК-АКВА 51201220 | 39,72 Р | В наличии — 54 шт. | Масса нетто | Страна происхождения | Диаметр, мм | Диаметр резьбы | Тип устройства | Артикул | Температура рабочей среды | Область применения
|  |  | 0.057 кг | Россия | 20 | х1/2" | напорный | 51201220 | от 0 до +40 oC | Трубопроводы хозяйственно-питьевого назначения
Тройник ПЭ НР Дн 25х1"х25 напорный компрессионный ТПК-АКВА 51250125 | 47,64 Р | В наличии — 23 шт. | Масса нетто | Страна происхождения | Диаметр, мм | Диаметр резьбы | Тип устройства | Артикул | Температура рабочей среды | Область применения
|  |  | 0.102 кг | Россия | 25 | х1" | напорный | 51250125 | от 0 до +40 oC | Трубопроводы хозяйственно-питьевого назначения
Тройник ПЭ НР Дн 40х1 1/2"х40 напорный компрессионный ТПК-АКВА 51411240 | 114,84 Р | В наличии — 20 шт. | Масса нетто | Страна происхождения | Диаметр, мм | Диаметр резьбы | Тип устройства | Артикул | Температура рабочей среды | Область применения
|  |  | 0.319 кг | Россия | 40 | х1 1/2" | напорный | 51411240 | от 0 до +40 oC | Трубопроводы хозяйственно-питьевого назначения
Тройник ПЭ НР Дн 25х3/4"х25 напорный компрессионный ТПК-АКВА 51253425 | 47,64 Р | В наличии — 27 шт. | Масса нетто | Страна происхождения | Штрих-код | Диаметр, мм | Диаметр резьбы | Тип устройства | Артикул | Температура рабочей среды | Область применения
|  |  | 0.093 кг | Россия | 4606034036600 | 25 | х3/4" | напорный | 51253425 | от 0 до +40 oC | Трубопроводы хозяйственно-питьевого назначения
Тройник ПЭ НР Дн 25х1/2"х25 напорный компрессионный ТПК-АКВА 51251225 | 47,64 Р | В наличии — 55 шт. | Масса нетто | Страна происхождения | Штрих-код | Диаметр, мм | Диаметр резьбы | Тип устройства | Артикул | Температура рабочей среды | Область применения
|  |  | 0.087 кг | Россия | 4606034141373 | 25 | х1/2" | напорный | 51251225 | от 0 до +40 oC | Трубопроводы хозяйственно-питьевого назначения
Тройник ПЭ НР Дн 40х1 1/4"х40 напорный компрессионный ТПК-АКВА 51411440 | 114,84 Р | В наличии — 116 шт. | Масса нетто | Страна происхождения | Штрих-код | Диаметр, мм | Диаметр резьбы | Тип устройства | Артикул | Температура рабочей среды | Область применения
|  |  | 0.462 кг | Россия | 4606034036624 | 40 | х1 1/4" | напорный | 51411440 | от 0 до +40 oC | Трубопроводы хозяйственно-питьевого назначения
Тройник ПЭ НР Дн 32х1"х32 напорный компрессионный ТПК-АКВА 51320132 | 72,72 Р | В наличии — 10 шт. | Масса нетто | Страна происхождения | Штрих-код | Диаметр, мм | Диаметр резьбы | Тип устройства | Артикул | Температура рабочей среды | Область применения
|  |  | 0.175 кг | Россия | 4606034036617 | 32 | х1" | напорный | 51320132 | от 0 до +40 oC | Трубопроводы хозяйственно-питьевого назначения
Тройник ПЭ НР Дн 50х2"х50 напорный компрессионный ТПК-АКВА 51500250 | 175,44 Р | В наличии — 19 шт. | Масса нетто | Страна происхождения | Диаметр, мм | Диаметр резьбы | Тип устройства | Артикул | Температура рабочей среды | Область применения
|  |  | 0.529 кг | Россия | 50 | х2" | напорный | 51500250 | от 0 до +40 oC | Трубопроводы хозяйственно-питьевого назначения
Тройник ПЭ НР Дн 40х1"х40 напорный компрессионный ТПК-АКВА 51400140 | 114,84 Р | В наличии — 26 шт. | Масса нетто | Страна происхождения | Диаметр, мм | Диаметр резьбы | Тип устройства | Артикул | Температура рабочей среды | Область применения
|  |  | 0.31 кг | Россия | 40 | х1" | напорный | 51400140 | от 0 до +40 oC | Трубопроводы хозяйственно-питьевого назначения
Тройник ПЭ НР Дн 50х1 1/2"х50 напорный компрессионный ТПК-АКВА 51511250 | 175,44 Р | В наличии — 394 шт. | Масса нетто | Страна происхождения | Штрих-код | Диаметр, мм | Диаметр резьбы | Тип устройства | Артикул | Температура рабочей среды | Область применения
|  |  | 0.675 кг | Россия | 4606034036631 | 50 | х1 1/2" | напорный | 51511250 | от 0 до +40 oC | Трубопроводы хозяйственно-питьевого назначения
Тройник ПЭ НР Дн 50х1 1/4"х50 напорный компрессионный ТПК-АКВА 51511450 | 175,44 Р | В наличии — 20 шт. | Масса нетто | Страна происхождения | Диаметр, мм | Диаметр резьбы | Тип устройства | Артикул | Температура рабочей среды | Область применения
|  |  | 0.509 кг | Россия | 50 | х1 1/4" | напорный | 51511450 | от 0 до +40 oC | Трубопроводы хозяйственно-питьевого назначения
Тройник ПЭ НР Дн 50х1"х50 напорный компрессионный ТПК-АКВА 51500150 | 175,44 Р | В наличии — 5 шт. | Масса нетто | Страна происхождения | Диаметр, мм | Диаметр резьбы | Тип устройства | Артикул | Температура рабочей среды | Область применения
|  |  | 0.503 кг | Россия | 50 | х1" | напорный | 51500150 | от 0 до +40 oC | Трубопроводы хозяйственно-питьевого назначения
- | - | -
Тройник ПЭ100 SDR11 спигот Ру16 переходной |  | /data/thumbs/w500h800Nfltr_wmi/collections/85/53985/60750.jpg?hash=c10dde |  | /data/thumbs/w500h800Nfltr_wmi/collections/85/53985/60751.jpg?hash=ad0ed2 |  | /data/thumbs/w500h800Nfltr_wmi/collections/85/53985/91659.jpg?hash=8d2f16
Описание
Бренд |  | Максимальное давление, бар |  | Материал |  | Инженерная система
No name |  | Ру16 |  | ПЭ100 |  | Водоснабжение
Варианты
Тройник ПЭ100 SDR11 переходной Дн 110х63 Ру16 напорный спигот | 765,12 Р | В наличии — 1 шт. | Масса нетто | Страна происхождения | Диаметр, мм | Тип устройства | Температура рабочей среды | Область применения
|  |  | 1.2 кг | Россия | 110 | напорный | от 0 до +40 oC | Трубопроводы хозяйственно-питьевого назначения
Тройник ПЭ100 SDR11 переходной Дн 160х110 Ру16 напорный спигот | 2 203,08 Р | В наличии — 8 шт. | Масса нетто | Страна происхождения | Диаметр, мм | Тип устройства | Температура рабочей среды | Область применения
|  |  | 3.63 кг | Россия | 160 | напорный | от 0 до +40 oC | Трубопроводы хозяйственно-питьевого назначения
Тройник ПЭ100 SDR11 переходной Дн 225х110 Ру16 напорный спигот | 4 980,84 Р | В наличии — 3 шт. | Масса нетто | Страна происхождения | Диаметр, мм | Тип устройства | Температура рабочей среды | Область применения
|  |  | 8.43 кг | Россия | 225 | напорный | от 0 до +40 oC | Трубопроводы хозяйственно-питьевого назначения
Тройник ПЭ100 SDR11 переходной Дн 225х160 Ру16 напорный спигот | 5 172,48 Р | В наличии — 3 шт. | Масса нетто | Страна происхождения | Диаметр, мм | Тип устройства | Температура рабочей среды | Область применения
|  |  | 8.89 кг | Россия | 225 | напорный | от 0 до +40 oC | Трубопроводы хозяйственно-питьевого назначения
- | - | -
Тройник ПЭ компрессионный Ру16 РосТурПласт |  | /data/thumbs/w500h800Nfltr_wmi/collections/16/295216/129604.jpg?hash=6caf9c |  | /data/thumbs/w500h800Nfltr_wmi/collections/16/295216/118035.jpg?hash=f54d0a
Описание
Бренд |  | Максимальное давление, бар |  | Материал |  | Инженерная система
РосТурПласт |  | Ру16 |  | ПЭ |  | Водоснабжение
Варианты
Тройник ПЭ Дн 20 Ру16 напорный компрессионный РосТурПласт 14698 | 44,28 Р | В наличии — 358 шт. | Масса нетто | Страна происхождения | Штрих-код | Диаметр, мм | Тип устройства | Артикул | Температура рабочей среды | Область применения
|  |  | 0.088 кг | Россия | 4640014213247 | 20 | напорный | 14698 | от 0 до +40 oC | Трубопроводы хозяйственно-питьевого назначения
Тройник ПЭ Дн 25 Ру16 напорный компрессионный РосТурПласт 14699 | 59,16 Р | В наличии — 458 шт. | Масса нетто | Страна происхождения | Штрих-код | Диаметр, мм | Тип устройства | Артикул | Температура рабочей среды | Область применения
|  |  | 0.133 кг | Россия | 4640014211588 | 25 | напорный | 14699 | от 0 до +40 oC | Трубопроводы хозяйственно-питьевого назначения
Тройник ПЭ Дн 32 Ру16 напорный компрессионный РосТурПласт 11591 | 81,24 Р | В наличии — 83 шт. | Масса нетто | Страна происхождения | Штрих-код | Диаметр, мм | Тип устройства | Артикул | Температура рабочей среды | Область применения
|  |  | 0.231 кг | Россия | 4640014211595 | 32 | напорный | 11591 | от 0 до +40 oC | Трубопроводы хозяйственно-питьевого назначения
Тройник ПЭ Дн 40 Ру16 напорный компрессионный РосТурПласт 11592 | 137,40 Р | Под заказ | Масса нетто | Страна происхождения | Штрих-код | Диаметр, мм | Тип устройства | Артикул | Температура рабочей среды | Область применения
|  |  | 0.19 кг | Россия | 4640014213421 | 40 | напорный | 11592 | от 0 до +40 oC | Трубопроводы хозяйственно-питьевого назначения
Тройник ПЭ Дн 50 Ру16 напорный компрессионный РосТурПласт 11593 | 199,56 Р | Под заказ | Масса нетто | Страна происхождения | Штрих-код | Диаметр, мм | Тип устройства | Артикул | Температура рабочей среды | Область применения
|  |  | 0.59 кг | Россия | 4640014219836 | 50 | напорный | 11593 | от 0 до +40 oC | Трубопроводы хозяйственно-питьевого назначения
Тройник ПЭ Дн 63 Ру16 напорный компрессионный РосТурПласт 17091 | 280,80 Р | Под заказ | Масса нетто | Страна происхождения | Диаметр, мм | Тип устройства | Артикул | Температура рабочей среды | Область применения
|  |  | 0.767 кг | Россия | 63 | напорный | 17091 | от 0 до +40 oC | Трубопроводы хозяйственно-питьевого назначения
Тройник ПЭ Дн 75 Ру16 напорный компрессионный РосТурПласт 17092 | 495,12 Р | Под заказ | Масса нетто | Страна происхождения | Диаметр, мм | Тип устройства | Артикул | Температура рабочей среды | Область применения
|  |  | 1.27 кг | Россия | 75 | напорный | 17092 | от 0 до +40 oC | Трубопроводы хозяйственно-питьевого назначения
Тройник ПЭ Дн 90 Ру16 напорный компрессионный РосТурПласт 17382 | 738,96 Р | Под заказ | Масса нетто | Страна происхождения | Диаметр, мм | Тип устройства | Артикул | Температура рабочей среды | Область применения
|  |  | 7.2 кг | Россия | 90 | напорный | 17382 | от 0 до +40 oC | Трубопроводы хозяйственно-питьевого назначения
- | - | -
Тройник ПЭ компрессионный Ру16 переходной РосТурПласт |  | /data/thumbs/w500h800Nfltr_wmi/collections/18/295218/129606.jpg?hash=86cdf6 |  | /data/thumbs/w500h800Nfltr_wmi/collections/18/295218/118036.jpg?hash=296c66
Описание
Бренд |  | Максимальное давление, бар |  | Материал |  | Инженерная система
РосТурПласт |  | Ру16 |  | ПЭ |  | Водоснабжение
Варианты
Тройник ПЭ переходной Дн 25х20 Ру16 напорный компрессионный РосТурПласт 11594 | 54,72 Р | В наличии — 75 шт. | Масса нетто | Страна происхождения | Штрих-код | Диаметр, мм | Тип устройства | Артикул | Температура рабочей среды | Область применения
|  |  | 0.117 кг | Россия | 4640014210741 | 25 | напорный | 11594 | от 0 до +40 oC | Трубопроводы хозяйственно-питьевого назначения
Тройник ПЭ переходной Дн 32х20 Ру16 напорный компрессионный РосТурПласт 16896 | 73,92 Р | Под заказ | Масса нетто | Страна происхождения | Диаметр, мм | Тип устройства | Артикул | Температура рабочей среды | Область применения
|  |  | 0.208 кг | Россия | 32 | напорный | 16896 | от 0 до +40 oC | Трубопроводы хозяйственно-питьевого назначения
Тройник ПЭ переходной Дн 32х25 Ру16 напорный компрессионный РосТурПласт 11595 | 73,92 Р | Под заказ | Масса нетто | Страна происхождения | Штрих-код | Диаметр, мм | Тип устройства | Артикул | Температура рабочей среды | Область применения
|  |  | 0.124 кг | Россия | 4640014219904 | 32 | напорный | 11595 | от 0 до +40 oC | Трубопроводы хозяйственно-питьевого назначения
Тройник ПЭ переходной Дн 50х32 Ру16 напорный компрессионный РосТурПласт 14486 | 152,16 Р | Под заказ | Масса нетто | Страна происхождения | Штрих-код | Диаметр, мм | Тип устройства | Артикул | Температура рабочей среды | Область применения
|  |  | 0.545 кг | Россия | 4640017660802 | 50 | напорный | 14486 | от 0 до +40 oC | Трубопроводы хозяйственно-питьевого назначения
Тройник ПЭ переходной Дн 50х40 Ру16 напорный компрессионный РосТурПласт 14487 | 174,36 Р | Под заказ | Масса нетто | Страна происхождения | Штрих-код | Диаметр, мм | Тип устройства | Артикул | Температура рабочей среды | Область применения
|  |  | 0.63 кг | Россия | 4640017660420 | 50 | напорный | 14487 | от 0 до +40 oC | Трубопроводы хозяйственно-питьевого назначения
- | - | -
Тройник ПЭ компрессионный Ру16 ВР РосТурПласт |  | /data/thumbs/w500h800Nfltr_wmi/collections/20/295220/129607.jpg?hash=78f523 |  | /data/thumbs/w500h800Nf_pngfltr_wmi/collections/20/295220/75432.png?hash=5ade47
Описание
Бренд |  | Максимальное давление, бар |  | Материал |  | Инженерная система
РосТурПласт |  | Ру16 |  | ПЭ |  | Водоснабжение
Варианты
Тройник ПЭ ВР Дн 20х1/2"х20 Ру16 напорный компрессионный РосТурПласт 11598 | 40,68 Р | В наличии — 54 шт. | Масса нетто | Страна происхождения | Штрих-код | Диаметр, мм | Диаметр резьбы | Тип устройства | Артикул | Температура рабочей среды | Область применения
|  |  | 0.073 кг | Россия | 4640014213452 | 20 | х1/2" | напорный | 11598 | от 0 до +40 oC | Трубопроводы хозяйственно-питьевого назначения
Тройник ПЭ ВР Дн 20х3/4"х20 Ру16 напорный компрессионный РосТурПласт 11600 | 42,72 Р | В наличии — 72 шт. | Масса нетто | Страна происхождения | Штрих-код | Диаметр, мм | Диаметр резьбы | Тип устройства | Артикул | Температура рабочей среды | Область применения
|  |  | 0.069 кг | Россия | 4640014213513 | 20 | х3/4" | напорный | 11600 | от 0 до +40 oC | Трубопроводы хозяйственно-питьевого назначения
Тройник ПЭ ВР Дн 25х1"х25 Ру16 напорный компрессионный РосТурПласт 11604 | 48,72 Р | В наличии — 11 шт. | Масса нетто | Страна происхождения | Штрих-код | Диаметр, мм | Диаметр резьбы | Тип устройства | Артикул | Температура рабочей среды | Область применения
|  |  | 0.113 кг | Россия | 4640014213575 | 25 | х1" | напорный | 11604 | от 0 до +40 oC | Трубопроводы хозяйственно-питьевого назначения
Тройник ПЭ ВР Дн 25х1/2"х25 Ру16 напорный компрессионный РосТурПласт 11605 | 48,72 Р | В наличии — 24 шт. | Масса нетто | Страна происхождения | Штрих-код | Диаметр, мм | Диаметр резьбы | Тип устройства | Артикул | Температура рабочей среды | Область применения
|  |  | 0.111 кг | Россия | 4640014213469 | 25 | х1/2" | напорный | 11605 | от 0 до +40 oC | Трубопроводы хозяйственно-питьевого назначения
Тройник ПЭ ВР Дн 25х3/4"х25 Ру16 напорный компрессионный РосТурПласт 11606 | 48,72 Р | В наличии — 149 шт. | Масса нетто | Страна происхождения | Штрих-код | Диаметр, мм | Диаметр резьбы | Тип устройства | Артикул | Температура рабочей среды | Область применения
|  |  | 0.113 кг | Россия | 4640014213520 | 25 | х3/4" | напорный | 11606 | от 0 до +40 oC | Трубопроводы хозяйственно-питьевого назначения
Тройник ПЭ ВР Дн 32х1"х32 Ру16 напорный компрессионный РосТурПласт 14531 | 70,20 Р | Ожидает поступления | Масса нетто | Страна происхождения | Штрих-код | Диаметр, мм | Диаметр резьбы | Тип устройства | Артикул | Температура рабочей среды | Область применения
|  |  | 0.174 кг | Россия | 4640014213582 | 32 | х1" | напорный | 14531 | от 0 до +40 oC | Трубопроводы хозяйственно-питьевого назначения
Тройник ПЭ ВР Дн 32х1/2"х32 Ру16 напорный компрессионный РосТурПласт 14532 | 66,48 Р | В наличии — 20 шт. | Масса нетто | Страна происхождения | Штрих-код | Диаметр, мм | Диаметр резьбы | Тип устройства | Артикул | Температура рабочей среды | Область применения
|  |  | 0.183 кг | Россия | 4640014213476 | 32 | х1/2" | напорный | 14532 | от 0 до +40 oC | Трубопроводы хозяйственно-питьевого назначения
Тройник ПЭ ВР Дн 32х3/4"х32 Ру16 напорный компрессионный РосТурПласт 11610 | 68,04 Р | В наличии — 280 шт. | Масса нетто | Страна происхождения | Штрих-код | Диаметр, мм | Диаметр резьбы | Тип устройства | Артикул | Температура рабочей среды | Область применения
|  |  | 0.183 кг | Россия | 4640014213537 | 32 | х3/4" | напорный | 11610 | от 0 до +40 oC | Трубопроводы хозяйственно-питьевого назначения
Тройник ПЭ ВР Дн 40х3/4"х40 Ру16 напорный компрессионный РосТурПласт 14428 | 134,64 Р | Под заказ | Масса нетто | Страна происхождения | Штрих-код | Диаметр, мм | Диаметр резьбы | Тип устройства | Артикул | Температура рабочей среды | Область применения
|  |  | 0.065 кг | Россия | 4640017660291 | 40 | х3/4" | напорный | 14428 | от 0 до +40 oC | Трубопроводы хозяйственно-питьевого назначения
Тройник ПЭ ВР Дн 40х1"х40 Ру16 напорный компрессионный РосТурПласт 14426 | 134,64 Р | Под заказ | Масса нетто | Страна происхождения | Штрих-код | Диаметр, мм | Диаметр резьбы | Тип устройства | Артикул | Температура рабочей среды | Область применения
|  |  | 0.112 кг | Россия | 4640017660307 | 40 | х1" | напорный | 14426 | от 0 до +40 oC | Трубопроводы хозяйственно-питьевого назначения
Тройник ПЭ ВР Дн 40х1 1/4"х40 Ру16 напорный компрессионный РосТурПласт 14427 | 134,64 Р | Под заказ | Масса нетто | Страна происхождения | Диаметр, мм | Диаметр резьбы | Тип устройства | Артикул | Температура рабочей среды | Область применения
|  |  | 0 кг | Россия | 40 | х1 1/4" | напорный | 14427 | от 0 до +40 oC | Трубопроводы хозяйственно-питьевого назначения
Тройник ПЭ ВР Дн 50х1"х50 Ру16 напорный компрессионный РосТурПласт 14429 | 147,72 Р | Распродажа остатка — 1 шт. | Масса нетто | Страна происхождения | Штрих-код | Диаметр, мм | Диаметр резьбы | Тип устройства | Артикул | Температура рабочей среды | Область применения
|  |  | 0.551 кг | Россия | 4640017660321 | 50 | х1" | напорный | 14429 | от 0 до +40 oC | Трубопроводы хозяйственно-питьевого назначения
Тройник ПЭ ВР Дн 50х1 1/4"х50 Ру16 напорный компрессионный РосТурПласт 14430 | 141,24 Р | Распродажа остатка — 3 шт. | Масса нетто | Страна происхождения | Штрих-код | Диаметр, мм | Диаметр резьбы | Тип устройства | Артикул | Температура рабочей среды | Область применения
|  |  | 0.53 кг | Россия | 4640017660338 | 50 | х1 1/4" | напорный | 14430 | от 0 до +40 oC | Трубопроводы хозяйственно-питьевого назначения
- | - | -
Тройник ПЭ компрессионный Ру16 НР РосТурПласт |  | /data/thumbs/w500h800Nfltr_wmi/collections/28/295228/129608.jpg?hash=6f52d3 |  | /data/thumbs/w500h800Nfltr_wmi/collections/28/295228/118039.jpg?hash=f63b70
Описание
Бренд |  | Максимальное давление, бар |  | Материал |  | Инженерная система
РосТурПласт |  | Ру16 |  | ПЭ |  | Водоснабжение
Варианты
Тройник ПЭ НР Дн 20х1/2"х20 Ру16 напорный компрессионный РосТурПласт 11613 | 38,40 Р | В наличии — 200 шт. | Масса нетто | Страна происхождения | Штрих-код | Диаметр, мм | Диаметр резьбы | Тип устройства | Артикул | Температура рабочей среды | Область применения
|  |  | 0.067 кг | Россия | 4640014213483 | 20 | х1/2" | напорный | 11613 | от 0 до +40 oC | Трубопроводы хозяйственно-питьевого назначения
Тройник ПЭ НР Дн 20х3/4"х20 Ру16 напорный компрессионный РосТурПласт 11615 | 38,40 Р | В наличии — 94 шт. | Масса нетто | Страна происхождения | Штрих-код | Диаметр, мм | Диаметр резьбы | Тип устройства | Артикул | Температура рабочей среды | Область применения
|  |  | 0.069 кг | Россия | 4640014213544 | 20 | х3/4" | напорный | 11615 | от 0 до +40 oC | Трубопроводы хозяйственно-питьевого назначения
Тройник ПЭ НР Дн 25х1"х25 Ру16 напорный компрессионный РосТурПласт 14611 | 45,84 Р | В наличии — 34 шт. | Масса нетто | Страна происхождения | Штрих-код | Диаметр, мм | Диаметр резьбы | Тип устройства | Артикул | Температура рабочей среды | Область применения
|  |  | 0.104 кг | Россия | 4640014213599 | 25 | х1" | напорный | 14611 | от 0 до +40 oC | Трубопроводы хозяйственно-питьевого назначения
Тройник ПЭ НР Дн 25х1/2"х25 Ру16 напорный компрессионный РосТурПласт 11618 | 45,84 Р | В наличии — 191 шт. | Масса нетто | Страна происхождения | Штрих-код | Диаметр, мм | Диаметр резьбы | Тип устройства | Артикул | Температура рабочей среды | Область применения
|  |  | 0.098 кг | Россия | 4640014213490 | 25 | х1/2" | напорный | 11618 | от 0 до +40 oC | Трубопроводы хозяйственно-питьевого назначения
Тройник ПЭ НР Дн 25х3/4"х25 Ру16 напорный компрессионный РосТурПласт 11620 | 45,84 Р | В наличии — 548 шт. | Масса нетто | Страна происхождения | Штрих-код | Диаметр, мм | Диаметр резьбы | Тип устройства | Артикул | Температура рабочей среды | Область применения
|  |  | 0.103 кг | Россия | 4640014213551 | 25 | х3/4" | напорный | 11620 | от 0 до +40 oC | Трубопроводы хозяйственно-питьевого назначения
Тройник ПЭ НР Дн 32х1"х32 Ру16 напорный компрессионный РосТурПласт 14609 | 62,76 Р | В наличии — 52 шт. | Масса нетто | Страна происхождения | Штрих-код | Диаметр, мм | Диаметр резьбы | Тип устройства | Артикул | Температура рабочей среды | Область применения
|  |  | 0.166 кг | Россия | 4640014213605 | 32 | х1" | напорный | 14609 | от 0 до +40 oC | Трубопроводы хозяйственно-питьевого назначения
Тройник ПЭ НР Дн 32х1/2"х32 Ру16 напорный компрессионный РосТурПласт 14533 | 62,76 Р | Ожидает поступления | Масса нетто | Страна происхождения | Штрих-код | Диаметр, мм | Диаметр резьбы | Тип устройства | Артикул | Температура рабочей среды | Область применения
|  |  | 0.172 кг | Россия | 4640014213506 | 32 | х1/2" | напорный | 14533 | от 0 до +40 oC | Трубопроводы хозяйственно-питьевого назначения
Тройник ПЭ НР Дн 32х3/4"х32 Ру16 напорный компрессионный РосТурПласт 11624 | 62,76 Р | В наличии — 212 шт. | Масса нетто | Страна происхождения | Штрих-код | Диаметр, мм | Диаметр резьбы | Тип устройства | Артикул | Температура рабочей среды | Область применения
|  |  | 0.167 кг | Россия | 4640014213568 | 32 | х3/4" | напорный | 11624 | от 0 до +40 oC | Трубопроводы хозяйственно-питьевого назначения
Тройник ПЭ НР Дн 50х1 1/4"х50 Ру16 напорный компрессионный РосТурПласт 14434 | 137,40 Р | Распродажа остатка — 2 шт. | Масса нетто | Страна происхождения | Штрих-код | Диаметр, мм | Диаметр резьбы | Тип устройства | Артикул | Температура рабочей среды | Область применения
|  |  | 0.52 кг | Россия | 4640017660376 | 50 | х1 1/4" | напорный | 14434 | от 0 до +40 oC | Трубопроводы хозяйственно-питьевого назначения
Тройник ПЭ НР Дн 50х1"х50 Ру16 напорный компрессионный РосТурПласт 14488 | 137,40 Р | Под заказ | Масса нетто | Страна происхождения | Диаметр, мм | Диаметр резьбы | Тип устройства | Артикул | Температура рабочей среды | Область применения
|  |  | 0.268 кг | Россия | 50 | х1" | напорный | 14488 | от 0 до +40 oC | Трубопроводы хозяйственно-питьевого назначения
- | - | -
Труба НПВХ SDR26 серая Ру10 раструбная ГОСТ Р 51613-2000 |  | /data/thumbs/w500h800Nf_pngfltr_wmi/collections/82/343482/106904.png?hash=e875ed |  | /data/thumbs/w500h800Nf_pngfltr_wmi/collections/82/343482/74095.png?hash=66e11f |  | /data/thumbs/w500h800Nf_pngfltr_wmi/collections/82/343482/74101.png?hash=9c80b9 |  | /data/thumbs/w500h800Nf_pngfltr_wmi/collections/82/343482/82925.png?hash=6803a1
Описание
Бренд |  | Максимальное давление, бар |  | SDR |  | Материал |  | Инженерная система
No name |  | Ру10 |  | SDR26 |  | (НПВХ) Непластифицированный поливинилхлорид |  | Водоснабжение
Варианты
Труба НПВХ серая SDR26 Дн 110х4,2 Ру10 раструбная напорная 45С L=6м в/к ГОСТ Р 51613-2000 | 1 931,28 Р | В наличии — 318 шт. | Масса нетто | Страна происхождения | Диаметр, мм Диаметр, мм Характеризует наружный диаметр труб и фитингов | Толщина стенки, мм | Максимальная температура | Тип устройства | Размер | Исполнение | Диаметр внутренний, мм | Температура рабочей среды | Область применения
|  |  | 8.9 кг | Россия | 110 | х4,2 | 45С | напорная | L=6м | в/к | 101,6 мм | от 0 до +45 oC | Предназначены для напорных систем, в том числе для хозяйственно-питьевого водоснабжения
Труба НПВХ серая SDR26 Дн 160х6,2 Ру10 раструбная напорная 45С L=6,14м в/к ГОСТ Р 51613-2000 | 4 006,80 Р | Под заказ | Масса нетто | Страна происхождения | Диаметр, мм Диаметр, мм Характеризует наружный диаметр труб и фитингов | Толщина стенки, мм | Максимальная температура | Тип устройства | Размер | Исполнение | Диаметр внутренний, мм | Температура рабочей среды | Область применения
|  |  | 18.9 кг | Россия | 160 | х6,2 | 45С | напорная | L=6,14м | в/к | 147,6 мм | от 0 до +45 oC | Предназначены для напорных систем, в том числе для хозяйственно-питьевого водоснабжения
Труба НПВХ серая SDR26 Дн 225х8,6 Ру10 раструбная напорная 45С L=6,16м в/к ГОСТ Р 51613-2000 | 9 004,56 Р | Под заказ | Масса нетто | Страна происхождения | Диаметр, мм Диаметр, мм Характеризует наружный диаметр труб и фитингов | Толщина стенки, мм | Максимальная температура | Тип устройства | Размер | Исполнение | Диаметр внутренний, мм | Температура рабочей среды | Область применения
|  |  | 36.8 кг | Россия | 225 | х8,6 | 45С | напорная | L=6,16м | в/к | 207,8 мм | от 0 до +45 oC | Предназначены для напорных систем, в том числе для хозяйственно-питьевого водоснабжения
- | - | -
Труба НПВХ SDR21 серая Ру12,5 раструбная ГОСТ Р 51613-2000 |  | /data/thumbs/w500h800Nf_pngfltr_wmi/collections/83/343483/106902.png?hash=dd265b |  | /data/thumbs/w500h800Nf_pngfltr_wmi/collections/83/343483/74097.png?hash=2f1126 |  | /data/thumbs/w500h800Nf_pngfltr_wmi/collections/83/343483/74100.png?hash=ed9ea6 |  | /data/thumbs/w500h800Nf_pngfltr_wmi/collections/83/343483/82926.png?hash=05d77f
Описание
Бренд |  | Максимальное давление, бар |  | SDR |  | Материал |  | Инженерная система
No name |  | Ру12,5 |  | SDR21 |  | (НПВХ) Непластифицированный поливинилхлорид |  | Водоснабжение
Варианты
Труба НПВХ серая SDR21 Дн 110х5,3 Ру12,5 раструбная напорная 45С L=3м в/к ГОСТ Р 51613-2000 | 1 165,44 Р | В наличии — 948 шт. | Масса нетто | Страна происхождения | Диаметр, мм Диаметр, мм Характеризует наружный диаметр труб и фитингов | Толщина стенки, мм | Максимальная температура | Тип устройства | Размер | Исполнение | Диаметр внутренний, мм | Температура рабочей среды | Область применения
|  |  | 8 кг | Россия | 110 | х5,3 | 45С | напорная | L=3м | в/к | 99,4 мм | от 0 до +45 oC | Предназначены для напорных систем, в том числе для хозяйственно-питьевого водоснабжения
Труба НПВХ серая SDR21 Дн 110х5,3 Ру12,5 раструбная напорная 45С L=5,5м в/к ГОСТ Р 51613-2000 | 2 126,04 Р | В наличии — 267 шт. | Масса нетто | Страна происхождения | Диаметр, мм Диаметр, мм Характеризует наружный диаметр труб и фитингов | Толщина стенки, мм | Максимальная температура | Тип устройства | Размер | Исполнение | Диаметр внутренний, мм | Температура рабочей среды | Область применения | Комплект поставки
|  |  | 14.5 кг | Россия | 110 | х5,3 | 45С | напорная | L=5,5м | в/к | 99,4 мм | от 0 до +45 oC | Предназначены для напорных систем, в том числе для хозяйственно-питьевого водоснабжения | В комплекте с уплотнительным кольцом
- | - | -
Труба НПВХ SDR21 серая Ру12,5 раструбная Хемкор |  | /data/thumbs/w500h800Nf_pngfltr_wmi/collections/80/308880/106892.png?hash=d039b7 |  | /data/thumbs/w500h800Nf_pngfltr_wmi/collections/80/308880/74065.png?hash=68ef60 |  | /data/thumbs/w500h800Nf_pngfltr_wmi/collections/80/308880/74078.png?hash=380bc1
Описание
Бренд |  | Максимальное давление, бар |  | SDR |  | Материал
Хемкор |  | Ру12,5 |  | SDR21 |  | (НПВХ) Непластифицированный поливинилхлорид
Варианты
Труба НПВХ серая SDR21 Дн 90х4,3 Ру12,5 раструбная напорная 45С L=6м в/к Хемкор | 1 805,52 Р | Под заказ | Масса нетто | Страна происхождения | Диаметр, мм Диаметр, мм Характеризует наружный диаметр труб и фитингов | Толщина стенки, мм | Максимальная температура | Тип устройства | Размер | Исполнение | Диаметр раструба, мм | Длина раструба, мм | Диаметр внутренний, мм | Температура рабочей среды | Область применения
|  |  | 10.76 кг | Россия | 90 | х4,3 | 45С | напорная | L=6м | в/к | 143 мм | L=100 мм | 81,4 мм | от 0 до +45 oC | Предназначены для напорных систем, в том числе для хозяйственно-питьевого водоснабжения
Труба НПВХ серая SDR21 Дн 110х5,3 Ру12,5 раструбная напорная 45С L=6м в/к Хемкор | 2 694,60 Р | Под заказ | Масса нетто | Страна происхождения | Диаметр, мм Диаметр, мм Характеризует наружный диаметр труб и фитингов | Толщина стенки, мм | Максимальная температура | Тип устройства | Размер | Исполнение | Диаметр раструба, мм | Длина раструба, мм | Диаметр внутренний, мм | Температура рабочей среды | Область применения
|  |  | 15.32 кг | Россия | 110 | х5,3 | 45С | напорная | L=6м | в/к | 132,5 мм | L=120 мм | 99,4 мм | от 0 до +45 oC | Предназначены для напорных систем, в том числе для хозяйственно-питьевого водоснабжения
Труба НПВХ серая SDR21 Дн 160х7,7 Ру12,5 раструбная напорная 45С L=6м в/к Хемкор | 5 661,48 Р | В наличии — 3 шт. | Масса нетто | Страна происхождения | Диаметр, мм Диаметр, мм Характеризует наружный диаметр труб и фитингов | Толщина стенки, мм | Максимальная температура | Тип устройства | Размер | Исполнение | Диаметр раструба, мм | Длина раструба, мм | Диаметр внутренний, мм | Температура рабочей среды | Область применения
|  |  | 33.936 кг | Россия | 160 | х7,7 | 45С | напорная | L=6м | в/к | 201,4 мм | L=140 мм | 144,6 мм | от 0 до +45 oC | Предназначены для напорных систем, в том числе для хозяйственно-питьевого водоснабжения
Труба НПВХ серая SDR21 Дн 225х10,8 Ру12,5 раструбная напорная 45С L=6м в/к Хемкор | 11 189,16 Р | Под заказ | Масса нетто | Страна происхождения | Диаметр, мм Диаметр, мм Характеризует наружный диаметр труб и фитингов | Толщина стенки, мм | Максимальная температура | Тип устройства | Размер | Исполнение | Диаметр раструба, мм | Длина раструба, мм | Диаметр внутренний, мм | Температура рабочей среды | Область применения
|  |  | 66.978 кг | Россия | 225 | х10,8 | 45С | напорная | L=6м | в/к | 276 мм | L=160 мм | 203,4 мм | от 0 до +45 oC | Предназначены для напорных систем, в том числе для хозяйственно-питьевого водоснабжения
Труба НПВХ серая SDR21 Дн 315х15,0 Ру12,5 раструбная напорная 45С L=6м в/к Хемкор | 21 804,48 Р | Под заказ | Масса нетто | Страна происхождения | Диаметр, мм Диаметр, мм Характеризует наружный диаметр труб и фитингов | Толщина стенки, мм | Максимальная температура | Тип устройства | Размер | Исполнение | Диаметр раструба, мм | Длина раструба, мм | Диаметр внутренний, мм | Температура рабочей среды | Область применения
|  |  | 130.553 кг | Россия | 315 | х15,0 | 45С | напорная | L=6м | в/к | 381,3 мм | L=190 мм | 285 мм | от 0 до +45 oC | Предназначены для напорных систем, в том числе для хозяйственно-питьевого водоснабжения
Труба НПВХ серая SDR21 Дн 400х19,1 Ру12,5 раструбная напорная 45С L=6м в/к Хемкор | 37 547,40 Р | Под заказ | Масса нетто | Страна происхождения | Диаметр, мм Диаметр, мм Характеризует наружный диаметр труб и фитингов | Толщина стенки, мм | Максимальная температура | Тип устройства | Размер | Исполнение | Диаметр раструба, мм | Длина раструба, мм | Диаметр внутренний, мм | Температура рабочей среды | Область применения
|  |  | 209.987 кг | Россия | 400 | х19,1 | 45С | напорная | L=6м | в/к | 481,3 мм | L=220 мм | 361,8 мм | от 0 до +45 oC | Предназначены для напорных систем, в том числе для хозяйственно-питьевого водоснабжения
Труба НПВХ серая SDR21 Дн 500х23,9 Ру12,5 раструбная напорная 45С L=6м в/к Хемкор | 58 912,92 Р | Под заказ | Масса нетто | Страна происхождения | Диаметр, мм Диаметр, мм Характеризует наружный диаметр труб и фитингов | Толщина стенки, мм | Максимальная температура | Тип устройства | Размер | Исполнение | Диаметр раструба, мм | Длина раструба, мм | Диаметр внутренний, мм | Температура рабочей среды | Область применения
|  |  | 333.633 кг | Россия | 500 | х23,9 | 45С | напорная | L=6м | в/к | 578,8 мм | L=260 мм | 452,2 мм | от 0 до +45 oC | Предназначены для напорных систем, в том числе для хозяйственно-питьевого водоснабжения
- | - | -
Муфта НПВХ серая SDR26 соединительная Дн 110 Ру10 раструбная напорная L=950мм в/к |  | /data/thumbs/w500h800Nfltr_wmi/collections/64/53864/55330.jpg?hash=fcf727 |  | /data/thumbs/w500h800Nfltr_wmi/collections/64/53864/43427.jpg?hash=7203bb |  | /data/thumbs/w500h800Nf_pngfltr_wmi/collections/64/53864/43429.png?hash=3ec3b3 |  | 727,32 Р
Описание
Номенклатурный номер |  | Бренд |  | Максимальное давление, бар |  | SDR |  | Материал |  | Инженерная система |  | Масса нетто |  | Страна происхождения |  | Диаметр, мм Диаметр, мм Характеризует наружный диаметр труб и фитингов |  | Тип устройства |  | Размер |  | Исполнение |  | Температура рабочей среды |  | Область применения |  | Комплект поставки
027-1597 |  | No name |  | Ру10 |  | SDR26 |  | (НПВХ) Непластифицированный поливинилхлорид |  | Водоотведение |  | 2.5 кг |  | Россия |  | 110 |  | напорная |  | L=950мм |  | в/к |  | от 0 до +45 oC |  | Предназначены для напорных систем, в том числе для хозяйственно-питьевого водоснабжения |  | муфта - 1 шт., уплотнительное кольцо – 2 шт.,
Варианты
- | - | -
Тройник НПВХ серый под клеевое соед SDR26 Дн 110х45гр Ру10 напорный EFFAST RDRTYD1100 |  | /data/thumbs/w500h800Nfltr_wmi/collections/13/453713/129548.jpg?hash=52edad |  | /data/thumbs/w500h800Nfltr_wmi/collections/13/453713/105985.jpg?hash=aff2a2 |  | 3 314,28 Р
Описание
Номенклатурный номер |  | Бренд |  | Максимальное давление, бар |  | SDR |  | Материал |  | Инженерная система |  | Масса нетто |  | Страна происхождения |  | Диаметр, мм Диаметр, мм Характеризует наружный диаметр труб и фитингов |  | Тип устройства |  | Артикул |  | Диаметр внутренний, мм |  | Температура рабочей среды |  | Область применения
127-8615 |  | EFFAST |  | Ру10 |  | SDR26 |  | (НПВХ) Непластифицированный поливинилхлорид |  | Водоснабжение |  | 1.8 кг |  | Россия |  | 110 |  | напорный |  | RDRTYD1100 |  | 110 мм |  | от 0 до +45 oC |  | Предназначены для напорных систем, в том числе для хозяйственно-питьевого водоснабжения
Варианты
- | - | -
Тройник ПВХ серый под клеевое соед Дн 225х90гр Ру10 напорный EFFAST RDRTID2250 |  | /data/thumbs/w500h800Nfltr_wmi/collections/09/541709/130828.jpg?hash=137422 |  | 3 194,40 Р
Описание
Номенклатурный номер |  | Бренд |  | Максимальное давление, бар |  | Материал |  | Инженерная система |  | Масса нетто |  | Страна происхождения |  | Диаметр, мм Диаметр, мм Характеризует наружный диаметр труб и фитингов |  | Тип устройства |  | Артикул |  | Диаметр внутренний, мм |  | Температура рабочей среды |  | Область применения
127-8460 |  | EFFAST |  | Ру10 |  | (ПВХ) Поливинилхлорид |  | Водоснабжение |  | 9.8 кг |  | Россия |  | 225 |  | напорный |  | RDRTID2250 |  | 225 мм |  | от 0 до +45 oC |  | Предназначены для напорных систем, в том числе для хозяйственно-питьевого водоснабжения
Варианты
- | - | -
Тройник НПВХ серый SDR26 Дн 110х110х90гр Ру10 раструбный напорный в/к |  | /data/thumbs/w500h800Nf_pngfltr_wmi/collections/79/53879/67292.png?hash=0a3c27 |  | 2 425,92 Р
Описание
Номенклатурный номер |  | Бренд |  | Максимальное давление, бар |  | SDR |  | Материал |  | Инженерная система |  | Масса нетто |  | Страна происхождения |  | Диаметр, мм Диаметр, мм Характеризует наружный диаметр труб и фитингов |  | Тип устройства |  | Исполнение |  | Температура рабочей среды |  | Область применения
027-3825 |  | No name |  | Ру10 |  | SDR26 |  | (НПВХ) Непластифицированный поливинилхлорид |  | Водоснабжение |  | 1.2 кг |  | Россия |  | 110 |  | напорный |  | в/к |  | от 0 до +45 oC |  | Предназначены для напорных систем, в том числе для хозяйственно-питьевого водоснабжения
Варианты
- | - | -
Тройник НПВХ SDR26 серый 90гр Ру10 раструбный |  | /data/thumbs/w500h800Nf_pngfltr_wmi/collections/56/402356/78448.png?hash=2acc55
Описание
Бренд |  | Максимальное давление, бар |  | SDR |  | Материал |  | Инженерная система
No name |  | Ру10 |  | SDR26 |  | (НПВХ) Непластифицированный поливинилхлорид |  | Водоснабжение
Варианты
Тройник НПВХ серый SDR26 Дн 110х100х90гр Ру10 раструбный напорный фланец НПВХ | 2 177,88 Р | В наличии — 79 шт. | Масса нетто | Страна происхождения | Диаметр, мм Диаметр, мм Характеризует наружный диаметр труб и фитингов | Тип устройства | Исполнение | Температура рабочей среды | Область применения
|  |  | 3.5 кг | Россия | 110 | напорный | фланец НПВХ | от 0 до +45 oC | Предназначены для напорных систем, в том числе для хозяйственно-питьевого водоснабжения
Тройник НПВХ серый SDR26 Дн 160х150х90гр Ру10 раструбный напорный фланец НПВХ | 5 109,72 Р | Под заказ | Масса нетто | Страна происхождения | Диаметр, мм Диаметр, мм Характеризует наружный диаметр труб и фитингов | Тип устройства | Исполнение | Температура рабочей среды | Область применения
|  |  | 6.9 кг | Россия | 160 | напорный | фланец НПВХ | от 0 до +45 oC | Предназначены для напорных систем, в том числе для хозяйственно-питьевого водоснабжения
- | - | -
Отвод НПВХ SDR26 серый 90гр Ру10 двухраструбный |  | /data/thumbs/w500h800Nf_pngfltr_wmi/collections/06/292406/85361.png?hash=24fa6c
Описание
Бренд |  | Максимальное давление, бар |  | SDR |  | Материал |  | Инженерная система
No name |  | Ру10 |  | SDR26 |  | (НПВХ) Непластифицированный поливинилхлорид |  | Водоотведение
Варианты
Отвод НПВХ серый SDR26 Дн 110х90гр Ру10 двухраструбный напорный в/к | 1 086,72 Р | В наличии — 204 шт. | Масса нетто | Страна происхождения | Диаметр, мм Диаметр, мм Характеризует наружный диаметр труб и фитингов | Тип устройства | Исполнение | Диаметр раструба, мм | Длина раструба, мм | Температура рабочей среды | Область применения
|  |  | 0.66 кг | Россия | 110 | напорный | в/к | 111,5 мм | L=122 мм | от 0 до +45 oC | Предназначены для напорных систем, в том числе для хозяйственно-питьевого водоснабжения
Отвод НПВХ серый SDR26 Дн 160х90гр Ру10 двухраструбный напорный в/к | 2 477,88 Р | Под заказ | Масса нетто | Страна происхождения | Диаметр, мм Диаметр, мм Характеризует наружный диаметр труб и фитингов | Тип устройства | Исполнение | Диаметр раструба, мм | Длина раструба, мм | Температура рабочей среды | Область применения
|  |  | 1.6 кг | Россия | 160 | напорный | в/к | 162,3 мм | L=141 мм | от 0 до +45 oC | Предназначены для напорных систем, в том числе для хозяйственно-питьевого водоснабжения
Отвод НПВХ серый SDR26 Дн 225х90гр Ру10 двухраструбный напорный в/к | 10 634,64 Р | Под заказ | Масса нетто | Страна происхождения | Диаметр, мм Диаметр, мм Характеризует наружный диаметр труб и фитингов | Тип устройства | Исполнение | Область применения
|  |  | 5.56 кг | Россия | 225 | напорный | в/к | Предназначены для напорных систем, в том числе для хозяйственно-питьевого водоснабжения
- | - | -
Отвод НПВХ SDR26 серый 45гр Ру10 раструбный ГОСТ Р 51613-2000 |  | /data/thumbs/w500h800Nf_pngfltr_wmi/collections/46/453946/106172.png?hash=9baa03 |  | /data/thumbs/w500h800Nf_pngfltr_wmi/collections/46/453946/106173.png?hash=768b06 |  | /data/thumbs/w500h800Nf_pngfltr_wmi/collections/46/453946/106174.png?hash=5eac85
Описание
Бренд |  | Максимальное давление, бар |  | SDR |  | Материал |  | Инженерная система
No name |  | Ру10 |  | SDR26 |  | (НПВХ) Непластифицированный поливинилхлорид |  | Водоснабжение
Варианты
Отвод НПВХ серый SDR26 Дн 110х45гр Ру10 раструбный напорный L=700мм в/к ГОСТ Р 51613-2000 | 1 417,32 Р | В наличии — 33 шт. | Масса нетто | Страна происхождения | Диаметр, мм Диаметр, мм Характеризует наружный диаметр труб и фитингов | Тип устройства | Размер | Исполнение | Температура рабочей среды | Область применения | Комплект поставки
|  |  | 4 кг | Россия | 110 | напорный | L=700мм | в/к | от 0 до +45 oC | Предназначены для напорных систем, в том числе для хозяйственно-питьевого водоснабжения | отвод - 1 шт., уплотнительное кольцо – 1 шт.,
Отвод НПВХ серый SDR26 Дн 160х45гр Ру10 раструбный напорный L=1м в/к ГОСТ Р 51613-2000 | 4 207,44 Р | Под заказ | Масса нетто | Страна происхождения | Диаметр, мм Диаметр, мм Характеризует наружный диаметр труб и фитингов | Тип устройства | Размер | Исполнение | Температура рабочей среды | Область применения | Комплект поставки
|  |  | 6.194 кг | Россия | 160 | напорный | L=1м | в/к | от 0 до +45 oC | Предназначены для напорных систем, в том числе для хозяйственно-питьевого водоснабжения | В комплекте с уплотнительным кольцом
- | - | -
Отвод НПВХ SDR26 серый 45гр Ру10 двухраструбный |  | /data/thumbs/w500h800Nf_pngfltr_wmi/collections/54/453954/106177.png?hash=516b7a
Описание
Бренд |  | Максимальное давление, бар |  | SDR |  | Материал |  | Инженерная система
No name |  | Ру10 |  | SDR26 |  | (НПВХ) Непластифицированный поливинилхлорид |  | Водоотведение
Варианты
Отвод НПВХ серый SDR26 Дн 110х45гр Ру10 двухраструбный напорный в/к | 991,20 Р | В наличии — 106 шт. | Масса нетто | Страна происхождения | Диаметр, мм Диаметр, мм Характеризует наружный диаметр труб и фитингов | Тип устройства | Исполнение | Диаметр раструба, мм | Длина раструба, мм | Температура рабочей среды | Область применения
|  |  | 0.66 кг | Россия | 110 | напорный | в/к | 111,5 мм | L=120 мм | от 0 до +45 oC | Предназначены для напорных систем, в том числе для хозяйственно-питьевого водоснабжения
Отвод НПВХ серый SDR26 Дн 160х45гр Ру10 двухраструбный напорный в/к | 2 173,56 Р | Под заказ | Масса нетто | Страна происхождения | Диаметр, мм Диаметр, мм Характеризует наружный диаметр труб и фитингов | Тип устройства | Исполнение | Диаметр раструба, мм | Длина раструба, мм | Температура рабочей среды | Область применения
|  |  | 1.6 кг | Россия | 160 | напорный | в/к | 162,3 мм | L=141 мм | от 0 до +45 oC | Предназначены для напорных систем, в том числе для хозяйственно-питьевого водоснабжения
- | - | -
Отвод ПВХ серый 45гр под клеевое соед Ру10 Aquaviva |  | /data/thumbs/w500h800Nfltr_wmi/collections/36/431136/84339.jpg?hash=dca897
Описание
Бренд |  | Максимальное давление, бар |  | Материал |  | Инженерная система
Aquaviva |  | Ру10 |  | (ПВХ) Поливинилхлорид |  | Водоснабжение
Варианты
Отвод ПВХ серый под клеевое соед Дн 20х45гр Ру10 напорный Aquaviva | 7,56 Р | В наличии — 2398 шт. | Масса нетто | Страна происхождения | Диаметр, мм Диаметр, мм Характеризует наружный диаметр труб и фитингов | Тип устройства | Диаметр внутренний, мм | Температура рабочей среды | Область применения
|  |  | 0.018 кг | Китай | 20 | напорный | 20 мм | от 0 до +45 oC | Предназначены для напорных систем, в том числе для хозяйственно-питьевого водоснабжения
Отвод ПВХ серый под клеевое соед Дн 110х45гр Ру10 напорный Aquaviva | 256,92 Р | Под заказ | Масса нетто | Страна происхождения | Диаметр, мм Диаметр, мм Характеризует наружный диаметр труб и фитингов | Тип устройства | Диаметр внутренний, мм | Температура рабочей среды | Область применения
|  |  | 0.76 кг | Китай | 110 | напорный | 110 мм | от 0 до +45 oC | Предназначены для напорных систем, в том числе для хозяйственно-питьевого водоснабжения
- | - | -
Патрубок НПВХ SDR26 серый Ру10 раструбный ГОСТ Р 51613-2000 |  | /data/thumbs/w500h800Nf_pngfltr_wmi/collections/72/53872/82448.png?hash=17e24f
Описание
Бренд |  | Максимальное давление, бар |  | SDR |  | Материал |  | Инженерная система
No name |  | Ру10 |  | SDR26 |  | (НПВХ) Непластифицированный поливинилхлорид |  | Водоснабжение
Варианты
Патрубок НПВХ серый SDR26 Дн 110х100 Ру10 раструбный напорный фланец НПВХ ГОСТ Р 51613-2000 | 998,64 Р | В наличии — 128 шт. | Масса нетто | Страна происхождения | Диаметр, мм Диаметр, мм Характеризует наружный диаметр труб и фитингов | Тип устройства | Исполнение | Температура рабочей среды | Область применения | Комплект поставки
|  |  | 2 кг | Россия | 110 | напорный | фланец НПВХ | от 0 до +45 oC | Предназначены для напорных систем, в том числе для хозяйственно-питьевого водоснабжения | пластиковый фланец
Патрубок НПВХ серый SDR26 Дн 160х150 Ру10 раструбный напорный фланец НПВХ ГОСТ Р 51613-2000 | 1 980,36 Р | Под заказ | Масса нетто | Страна происхождения | Диаметр, мм Диаметр, мм Характеризует наружный диаметр труб и фитингов | Тип устройства | Исполнение | Температура рабочей среды | Область применения | Комплект поставки
|  |  | 3.26 кг | Россия | 160 | напорный | фланец НПВХ | от 0 до +45 oC | Предназначены для напорных систем, в том числе для хозяйственно-питьевого водоснабжения | пластиковый фланец
- | - | -
Патрубок НПВХ SDR26 серый Ру10 гладкий ГОСТ Р 51613-2000 |  | /data/thumbs/w500h800Nfltr_wmi/collections/50/323550/82447.jpg?hash=99805a
Описание
Бренд |  | Максимальное давление, бар |  | SDR |  | Материал |  | Инженерная система
No name |  | Ру10 |  | SDR26 |  | (НПВХ) Непластифицированный поливинилхлорид |  | Водоснабжение
Варианты
Патрубок НПВХ серый SDR26 Дн 110х100 Ру10 гладкий напорный фланец НПВХ ГОСТ Р 51613-2000 | 998,16 Р | В наличии — 49 шт. | Масса нетто | Страна происхождения | Диаметр, мм Диаметр, мм Характеризует наружный диаметр труб и фитингов | Тип устройства | Исполнение | Диаметр внутренний, мм | Температура рабочей среды | Область применения | Комплект поставки
|  |  | 1.35 кг | Россия | 110 | напорный | фланец НПВХ | 100 мм | от 0 до +45 oC | Предназначены для напорных систем, в том числе для хозяйственно-питьевого водоснабжения | пластиковый фланец
Патрубок НПВХ серый SDR26 Дн 160х150 Ру10 гладкий напорный фланец НПВХ ГОСТ Р 51613-2000 | 2 072,28 Р | В наличии — 2 шт. | Масса нетто | Страна происхождения | Диаметр, мм Диаметр, мм Характеризует наружный диаметр труб и фитингов | Тип устройства | Исполнение | Диаметр внутренний, мм | Температура рабочей среды | Область применения | Комплект поставки
|  |  | 3.26 кг | Россия | 160 | напорный | фланец НПВХ | 150 мм | от 0 до +45 oC | Предназначены для напорных систем, в том числе для хозяйственно-питьевого водоснабжения | пластиковый фланец
- | - | -
Отвод НПВХ SDR26 серый 90гр Ру10 раструбный ГОСТ Р 51613-2000 |  | /data/thumbs/w500h800Nf_pngfltr_wmi/collections/69/53869/34459.png?hash=c16527 |  | /data/thumbs/w500h800Nf_pngfltr_wmi/collections/69/53869/34461.png?hash=5a51ef |  | /data/thumbs/w500h800Nf_pngfltr_wmi/collections/69/53869/55337.png?hash=e73857
Описание
Бренд |  | Максимальное давление, бар |  | SDR |  | Материал |  | Инженерная система
No name |  | Ру10 |  | SDR26 |  | (НПВХ) Непластифицированный поливинилхлорид |  | Водоснабжение
Варианты
Отвод НПВХ серый SDR26 Дн 110х90гр Ру10 раструбный напорный L=1м в/к ГОСТ Р 51613-2000 | 1 992,96 Р | Ожидает поступления | Масса нетто | Страна происхождения | Диаметр, мм Диаметр, мм Характеризует наружный диаметр труб и фитингов | Тип устройства | Размер | Исполнение | Температура рабочей среды | Область применения | Комплект поставки
|  |  | 3.7 кг | Россия | 110 | напорный | L=1м | в/к | от 0 до +45 oC | Предназначены для напорных систем, в том числе для хозяйственно-питьевого водоснабжения | отвод - 1 шт., уплотнительное кольцо – 1 шт.,
Отвод НПВХ серый SDR26 Дн 160х90гр Ру10 раструбный напорный L=1м в/к ГОСТ Р 51613-2000 | 5 388,48 Р | Под заказ | Масса нетто | Страна происхождения | Диаметр, мм Диаметр, мм Характеризует наружный диаметр труб и фитингов | Тип устройства | Размер | Исполнение | Температура рабочей среды | Область применения | Комплект поставки
|  |  | 6.194 кг | Россия | 160 | напорный | L=1м | в/к | от 0 до +45 oC | Предназначены для напорных систем, в том числе для хозяйственно-питьевого водоснабжения | В комплекте с уплотнительным кольцом
- | - | -
Труба НПВХ серая SDR26 Дн 315х12,1 Ру10 раструбная напорная 45С L=6м в/к |  | /data/thumbs/w500h800Nf_pngfltr_wmi/collections/59/295059/106910.png?hash=ccf212 |  | /data/thumbs/w500h800Nf_pngfltr_wmi/collections/59/295059/82988.png?hash=338fd5 |  | /data/thumbs/w500h800Nf_pngfltr_wmi/collections/59/295059/82989.png?hash=650c5b |  | 17 242,08 Р
Описание
Номенклатурный номер |  | Бренд |  | Максимальное давление, бар |  | SDR |  | Материал |  | Инженерная система |  | Масса нетто |  | Страна происхождения |  | Диаметр, мм Диаметр, мм Характеризует наружный диаметр труб и фитингов |  | Толщина стенки, мм |  | Максимальная температура |  | Тип устройства |  | Размер |  | Исполнение |  | Диаметр раструба, мм |  | Длина раструба, мм |  | Диаметр внутренний, мм |  | Температура рабочей среды |  | Область применения
033-1773 |  | No name |  | Ру10 |  | SDR26 |  | (НПВХ) Непластифицированный поливинилхлорид |  | Водоснабжение |  | 0 кг |  | Россия |  | 315 |  | х12,1 |  | 45С |  | напорная |  | L=6м |  | в/к |  | 375,5 мм |  | L=190 мм |  | 290,8 мм |  | от 0 до +45 oC |  | Предназначены для напорных систем, в том числе для хозяйственно-питьевого водоснабжения
Варианты
- | - | -
Труба НПВХ серая SDR17 Дн 160х9,5 Ру16 раструбная напорная 45С L=6м в/к ТУ 2248-056-72311668-2007 |  | /data/thumbs/w500h800Nf_pngfltr_wmi/collections/76/295576/106908.png?hash=658bd6 |  | /data/thumbs/w500h800Nf_pngfltr_wmi/collections/76/295576/83035.png?hash=ca5411 |  | /data/thumbs/w500h800Nf_pngfltr_wmi/collections/76/295576/83036.png?hash=d8a894 |  | 6 596,28 Р
Описание
Номенклатурный номер |  | Бренд |  | Максимальное давление, бар |  | SDR |  | Материал |  | Инженерная система |  | Масса нетто |  | Страна происхождения |  | Диаметр, мм Диаметр, мм Характеризует наружный диаметр труб и фитингов |  | Толщина стенки, мм |  | Максимальная температура |  | Тип устройства |  | Размер |  | Исполнение |  | Диаметр раструба, мм |  | Длина раструба, мм |  | Диаметр внутренний, мм |  | Температура рабочей среды |  | Область применения
033-1780 |  | No name |  | Ру16 |  | SDR17 |  | (НПВХ) Непластифицированный поливинилхлорид |  | Водоснабжение |  | 39.08 кг |  | Россия |  | 160 |  | х9,5 |  | 45С |  | напорная |  | L=6м |  | в/к |  | 186 мм |  | L=140 мм |  | 141 мм |  | от 0 до +45 oC |  | Предназначены для напорных систем, в том числе для хозяйственно-питьевого водоснабжения
Варианты
- | - | -
Труба НПВХ SDR41 серая Ру6,3 раструбная |  | /data/thumbs/w500h800Nf_pngfltr_wmi/collections/23/297223/106889.png?hash=131260 |  | /data/thumbs/w500h800Nf_pngfltr_wmi/collections/23/297223/82990.png?hash=b1e651 |  | /data/thumbs/w500h800Nf_pngfltr_wmi/collections/23/297223/82991.png?hash=dbdc25
Описание
Бренд |  | Максимальное давление, бар |  | SDR |  | Материал |  | Инженерная система
No name |  | Ру6,3 |  | SDR41 |  | (НПВХ) Непластифицированный поливинилхлорид |  | Водоснабжение
Варианты
Труба НПВХ серая SDR41 Дн 110х2,7 Ру6,3 раструбная напорная 45С L=6,12м в/к | 1 257,36 Р | Под заказ | Масса нетто | Страна происхождения | Диаметр, мм Диаметр, мм Характеризует наружный диаметр труб и фитингов | Толщина стенки, мм | Максимальная температура | Тип устройства | Размер | Исполнение | Диаметр раструба, мм | Длина раструба, мм | Диаметр внутренний, мм | Температура рабочей среды | Область применения
|  |  | 39.78 кг | Россия | 110 | х2,7 | 45С | напорная | L=6,12м | в/к | 138 мм | L=120 мм | 104,6 мм | от 0 до +45 oC | Предназначены для напорных систем, в том числе для хозяйственно-питьевого водоснабжения
Труба НПВХ серая SDR41 Дн 160х4,0 Ру6,3 раструбная напорная 45С L=6,14м в/к | 2 693,88 Р | Под заказ | Масса нетто | Страна происхождения | Диаметр, мм Диаметр, мм Характеризует наружный диаметр труб и фитингов | Толщина стенки, мм | Максимальная температура | Тип устройства | Размер | Исполнение | Диаметр раструба, мм | Длина раструба, мм | Диаметр внутренний, мм | Температура рабочей среды | Область применения
|  |  | 49.12 кг | Россия | 160 | х4,0 | 45С | напорная | L=6,14м | в/к | 194 мм | L=140 мм | 152 мм | от 0 до +45 oC | Предназначены для напорных систем, в том числе для хозяйственно-питьевого водоснабжения
Труба НПВХ серая SDR41 Дн 225х5,5 Ру6,3 раструбная напорная 45С L=6,16м в/к | 5 770,44 Р | Под заказ | Масса нетто | Страна происхождения | Диаметр, мм Диаметр, мм Характеризует наружный диаметр труб и фитингов | Толщина стенки, мм | Максимальная температура | Тип устройства | Размер | Исполнение | Диаметр раструба, мм | Длина раструба, мм | Диаметр внутренний, мм | Температура рабочей среды | Область применения
|  |  | 33.52 кг | Россия | 225 | х5,5 | 45С | напорная | L=6,16м | в/к | 265,5 мм | L=160 мм | 214 мм | от 0 до +45 oC | Предназначены для напорных систем, в том числе для хозяйственно-питьевого водоснабжения
Труба НПВХ серая SDR41 Дн 315х7,7 Ру6,3 раструбная напорная 45С L=6,19м в/к | 11 295,60 Р | Под заказ | Масса нетто | Страна происхождения | Диаметр, мм Диаметр, мм Характеризует наружный диаметр труб и фитингов | Толщина стенки, мм | Максимальная температура | Тип устройства | Размер | Исполнение | Диаметр раструба, мм | Длина раструба, мм | Диаметр внутренний, мм | Температура рабочей среды | Область применения
|  |  | 61.9 кг | Россия | 315 | х7,7 | 45С | напорная | L=6,19м | в/к | 366,7 мм | L=190 мм | 299,6 мм | от 0 до +45 oC | Предназначены для напорных систем, в том числе для хозяйственно-питьевого водоснабжения
- | - | -
Труба НПВХ серая SDR41 Дн 160х4,0 Ру6,3 раструбная напорная 45С L=6м в/к ГОСТ Р 51613-2000 |  | /data/thumbs/w500h800Nf_pngfltr_wmi/collections/84/343484/106912.png?hash=d71591 |  | /data/thumbs/w500h800Nf_pngfltr_wmi/collections/84/343484/85585.png?hash=175626 |  | /data/thumbs/w500h800Nf_pngfltr_wmi/collections/84/343484/85586.png?hash=60b0ed |  | /data/thumbs/w500h800Nf_pngfltr_wmi/collections/84/343484/85587.png?hash=93a4dd |  | 2 693,88 Р
Описание
Номенклатурный номер |  | Бренд |  | Максимальное давление, бар |  | SDR |  | Материал |  | Инженерная система |  | Масса нетто |  | Страна происхождения |  | Диаметр, мм Диаметр, мм Характеризует наружный диаметр труб и фитингов |  | Толщина стенки, мм |  | Максимальная температура |  | Тип устройства |  | Размер |  | Исполнение |  | Диаметр внутренний, мм |  | Температура рабочей среды |  | Область применения
033-1794 |  | No name |  | Ру6,3 |  | SDR41 |  | (НПВХ) Непластифицированный поливинилхлорид |  | Водоснабжение |  | 12.35 кг |  | Россия |  | 160 |  | х4,0 |  | 45С |  | напорная |  | L=6м |  | в/к |  | 152 мм |  | от 0 до +45 oC |  | Предназначены для напорных систем, в том числе для хозяйственно-питьевого водоснабжения
Варианты
- | - | -
Труба НПВХ SDR41 серая Ру6,3 раструбная Хемкор |  | /data/thumbs/w500h800Nf_pngfltr_wmi/collections/76/308876/106911.png?hash=93689a |  | /data/thumbs/w500h800Nf_pngfltr_wmi/collections/76/308876/74068.png?hash=5a9ae6 |  | /data/thumbs/w500h800Nf_pngfltr_wmi/collections/76/308876/74076.png?hash=5d481f
Описание
Бренд |  | Максимальное давление, бар |  | SDR |  | Материал
Хемкор |  | Ру6,3 |  | SDR41 |  | (НПВХ) Непластифицированный поливинилхлорид
Варианты
Труба НПВХ серая SDR41 Дн 90х2,2 Ру6,3 раструбная напорная 45С L=6м в/к Хемкор | 985,56 Р | Под заказ | Масса нетто | Страна происхождения | Диаметр, мм Диаметр, мм Характеризует наружный диаметр труб и фитингов | Толщина стенки, мм | Максимальная температура | Тип устройства | Размер | Исполнение | Диаметр раструба, мм | Длина раструба, мм | Диаметр внутренний, мм | Температура рабочей среды | Область применения
|  |  | 5.68 кг | Россия | 90 | х2,2 | 45С | напорная | L=6м | в/к | 115,1 мм | L=100 мм | 85,6 мм | от 0 до +45 oC | Предназначены для напорных систем, в том числе для хозяйственно-питьевого водоснабжения
Труба НПВХ серая SDR41 Дн 110х2,7 Ру6,3 раструбная напорная 45С L=6м в/к Хемкор | 1 453,20 Р | Под заказ | Масса нетто | Страна происхождения | Диаметр, мм Диаметр, мм Характеризует наружный диаметр труб и фитингов | Толщина стенки, мм | Максимальная температура | Тип устройства | Размер | Исполнение | Диаметр раструба, мм | Длина раструба, мм | Диаметр внутренний, мм | Температура рабочей среды | Область применения
|  |  | 20 кг | Россия | 110 | х2,7 | 45С | напорная | L=6м | в/к | 138 мм | L=120 мм | 104,6 мм | от 0 до +45 oC | Предназначены для напорных систем, в том числе для хозяйственно-питьевого водоснабжения
Труба НПВХ серая SDR41 Дн 160х4,0 Ру6,3 раструбная напорная 45С L=6м в/к Хемкор | 3 114,24 Р | Под заказ | Масса нетто | Страна происхождения | Диаметр, мм Диаметр, мм Характеризует наружный диаметр труб и фитингов | Толщина стенки, мм | Максимальная температура | Тип устройства | Размер | Исполнение | Диаметр раструба, мм | Длина раструба, мм | Диаметр внутренний, мм | Температура рабочей среды | Область применения
|  |  | 18.42 кг | Россия | 160 | х4,0 | 45С | напорная | L=6м | в/к | 194 мм | L=140 мм | 152 мм | от 0 до +45 oC | Предназначены для напорных систем, в том числе для хозяйственно-питьевого водоснабжения
Труба НПВХ серая SDR41 Дн 225х5,5 Ру6,3 раструбная напорная 45С L=6м в/к Хемкор | 5 986,56 Р | Под заказ | Масса нетто | Страна происхождения | Диаметр, мм Диаметр, мм Характеризует наружный диаметр труб и фитингов | Толщина стенки, мм | Максимальная температура | Тип устройства | Размер | Исполнение | Диаметр раструба, мм | Длина раструба, мм | Диаметр внутренний, мм | Температура рабочей среды | Область применения
|  |  | 35.278 кг | Россия | 225 | х5,5 | 45С | напорная | L=6м | в/к | 265,5 мм | L=160 мм | 214 мм | от 0 до +45 oC | Предназначены для напорных систем, в том числе для хозяйственно-питьевого водоснабжения
Труба НПВХ серая SDR41 Дн 315х7,7 Ру6,3 раструбная напорная 45С L=6м в/к Хемкор | 11 718,60 Р | Под заказ | Масса нетто | Страна происхождения | Диаметр, мм Диаметр, мм Характеризует наружный диаметр труб и фитингов | Толщина стенки, мм | Максимальная температура | Тип устройства | Размер | Исполнение | Диаметр раструба, мм | Длина раструба, мм | Диаметр внутренний, мм | Температура рабочей среды | Область применения
|  |  | 69.105 кг | Россия | 315 | х7,7 | 45С | напорная | L=6м | в/к | 366,7 мм | L=190 мм | 299,7 мм | от 0 до +45 oC | Предназначены для напорных систем, в том числе для хозяйственно-питьевого водоснабжения
Труба НПВХ серая SDR41 Дн 400х9,8 Ру6,3 раструбная напорная 45С L=6м в/к Хемкор | 19 233,84 Р | Под заказ | Масса нетто | Страна происхождения | Диаметр, мм Диаметр, мм Характеризует наружный диаметр труб и фитингов | Толщина стенки, мм | Максимальная температура | Тип устройства | Размер | Исполнение | Диаметр раструба, мм | Длина раструба, мм | Диаметр внутренний, мм | Температура рабочей среды | Область применения
|  |  | 111.941 кг | Россия | 400 | х9,8 | 45С | напорная | L=6м | в/к | 462,7 мм | L=220 мм | 380,4 мм | от 0 до +45 oC | Предназначены для напорных систем, в том числе для хозяйственно-питьевого водоснабжения
Труба НПВХ серая SDR41 Дн 500х12,3 Ру6,3 раструбная напорная 45С L=6м в/к Хемкор | 30 285 Р | Под заказ | Масса нетто | Страна происхождения | Диаметр, мм Диаметр, мм Характеризует наружный диаметр труб и фитингов | Толщина стенки, мм | Максимальная температура | Тип устройства | Размер | Исполнение | Диаметр раструба, мм | Длина раструба, мм | Диаметр внутренний, мм | Температура рабочей среды | Область применения
|  |  | 176.789 кг | Россия | 500 | х12,3 | 45С | напорная | L=6м | в/к | 549,6 мм | L=260 мм | 475,4 мм | от 0 до +45 oC | Предназначены для напорных систем, в том числе для хозяйственно-питьевого водоснабжения
- | - | -
Труба НПВХ SDR17 серая Ру16 раструбная Хемкор |  | /data/thumbs/w500h800Nf_pngfltr_wmi/collections/78/308878/106891.png?hash=dd2dd4 |  | /data/thumbs/w500h800Nf_pngfltr_wmi/collections/78/308878/74064.png?hash=11d6c7 |  | /data/thumbs/w500h800Nf_pngfltr_wmi/collections/78/308878/74077.png?hash=0b7f16
Описание
Бренд |  | Максимальное давление, бар |  | SDR |  | Материал |  | Инженерная система
Хемкор |  | Ру16 |  | SDR17 |  | (НПВХ) Непластифицированный поливинилхлорид |  | Водоснабжение
Варианты
Труба НПВХ серая SDR17 Дн 110х6,6 Ру16 раструбная напорная 45С L=6м в/к Хемкор | 3 261,36 Р | Под заказ | Масса нетто | Страна происхождения | Диаметр, мм Диаметр, мм Характеризует наружный диаметр труб и фитингов | Толщина стенки, мм | Максимальная температура | Тип устройства | Размер | Исполнение | Диаметр раструба, мм | Длина раструба, мм | Диаметр внутренний, мм | Температура рабочей среды | Область применения
|  |  | 19.584 кг | Россия | 110 | х6,6 | 45С | напорная | L=6м | в/к | 145,7 мм | L=120 мм | 96,8 мм | от 0 до +45 oC | Предназначены для напорных систем, в том числе для хозяйственно-питьевого водоснабжения
Труба НПВХ серая SDR17 Дн 160х9,5 Ру16 раструбная напорная 45С L=6м в/к Хемкор | 6 843,36 Р | Под заказ | Масса нетто | Страна происхождения | Диаметр, мм Диаметр, мм Характеризует наружный диаметр труб и фитингов | Толщина стенки, мм | Максимальная температура | Тип устройства | Размер | Исполнение | Диаметр раструба, мм | Длина раструба, мм | Диаметр внутренний, мм | Температура рабочей среды | Область применения
|  |  | 41.138 кг | Россия | 160 | х9,5 | 45С | напорная | L=6м | в/к | 186 мм | L=140 мм | 141 мм | от 0 до +45 oC | Предназначены для напорных систем, в том числе для хозяйственно-питьевого водоснабжения
Труба НПВХ серая SDR17 Дн 225х13,4 Ру16 раструбная напорная 45С L=6м в/к Хемкор | 13 614,84 Р | Под заказ | Масса нетто | Страна происхождения | Диаметр, мм Диаметр, мм Характеризует наружный диаметр труб и фитингов | Толщина стенки, мм | Максимальная температура | Тип устройства | Размер | Исполнение | Диаметр раструба, мм | Длина раструба, мм | Диаметр внутренний, мм | Температура рабочей среды | Область применения
|  |  | 63.63 кг | Россия | 225 | х13,4 | 45С | напорная | L=6м | в/к | 281,3 мм | L=160 мм | 198,2 мм | от 0 до +45 oC | Предназначены для напорных систем, в том числе для хозяйственно-питьевого водоснабжения
Труба НПВХ серая SDR17 Дн 315х18,7 Ру16 раструбная напорная 45С L=6м в/к Хемкор | 28 016,40 Р | Под заказ | Масса нетто | Страна происхождения | Диаметр, мм Диаметр, мм Характеризует наружный диаметр труб и фитингов | Толщина стенки, мм | Максимальная температура | Тип устройства | Размер | Исполнение | Диаметр раструба, мм | Длина раструба, мм | Диаметр внутренний, мм | Температура рабочей среды | Область применения
|  |  | 159.974 кг | Россия | 315 | х18,7 | 45С | напорная | L=6м | в/к | 388,7 мм | L=190 мм | 277,6 мм | от 0 до +45 oC | Предназначены для напорных систем, в том числе для хозяйственно-питьевого водоснабжения
Труба НПВХ серая SDR17 Дн 400х23,7 Ру16 раструбная напорная 45С L=6м в/к Хемкор | 47 072,76 Р | Под заказ | Масса нетто | Страна происхождения | Диаметр, мм Диаметр, мм Характеризует наружный диаметр труб и фитингов | Толщина стенки, мм | Максимальная температура | Тип устройства | Размер | Исполнение | Диаметр раструба, мм | Длина раструба, мм | Диаметр внутренний, мм | Температура рабочей среды | Область применения
|  |  | 267.46 кг | Россия | 400 | х23,7 | 45С | напорная | L=6м | в/к | 490,4 мм | L=220 мм | 352,6 мм | от 0 до +45 oC | Предназначены для напорных систем, в том числе для хозяйственно-питьевого водоснабжения
- | - | -
Труба НПВХ SDR26 серая Ру10 раструбная Хемкор |  | /data/thumbs/w500h800Nf_pngfltr_wmi/collections/84/308884/106893.png?hash=a9fbbd |  | /data/thumbs/w500h800Nf_pngfltr_wmi/collections/84/308884/74066.png?hash=e285b0 |  | /data/thumbs/w500h800Nf_pngfltr_wmi/collections/84/308884/74079.png?hash=9cd6ea
Описание
Бренд |  | Максимальное давление, бар |  | SDR |  | Материал
Хемкор |  | Ру10 |  | SDR26 |  | (НПВХ) Непластифицированный поливинилхлорид
Варианты
Труба НПВХ серая SDR26 Дн 110х4,2 Ру10 раструбная напорная 45С L=6м в/к Хемкор | 2 183,88 Р | Под заказ | Масса нетто | Страна происхождения | Диаметр, мм Диаметр, мм Характеризует наружный диаметр труб и фитингов | Толщина стенки, мм | Максимальная температура | Тип устройства | Размер | Исполнение | Диаметр раструба, мм | Длина раструба, мм | Диаметр внутренний, мм | Температура рабочей среды | Область применения
|  |  | 13.017 кг | Россия | 110 | х4,2 | 45С | напорная | L=6м | в/к | 141 мм | L=120 мм | 101,6 мм | от 0 до +45 oC | Предназначены для напорных систем, в том числе для хозяйственно-питьевого водоснабжения
Труба НПВХ серая SDR26 Дн 160х6,2 Ру10 раструбная напорная 45С L=6м в/к Хемкор | 4 636,68 Р | Под заказ | Масса нетто | Страна происхождения | Диаметр, мм Диаметр, мм Характеризует наружный диаметр труб и фитингов | Толщина стенки, мм | Максимальная температура | Тип устройства | Размер | Исполнение | Диаметр раструба, мм | Длина раструба, мм | Диаметр внутренний, мм | Температура рабочей среды | Область применения
|  |  | 10 кг | Россия | 160 | х6,2 | 45С | напорная | L=6м | в/к | 198,4 мм | L=140 мм | 147,6 мм | от 0 до +45 oC | Предназначены для напорных систем, в том числе для хозяйственно-питьевого водоснабжения
Труба НПВХ серая SDR26 Дн 225х8,6 Ру10 раструбная напорная 45С L=6м в/к Хемкор | 9 038,04 Р | Под заказ | Масса нетто | Страна происхождения | Диаметр, мм Диаметр, мм Характеризует наружный диаметр труб и фитингов | Толщина стенки, мм | Максимальная температура | Тип устройства | Размер | Исполнение | Диаметр раструба, мм | Длина раструба, мм | Диаметр внутренний, мм | Температура рабочей среды | Область применения
|  |  | 30 кг | Россия | 225 | х8,6 | 45С | напорная | L=6м | в/к | 270 мм | L=160 мм | 207,8 мм | от 0 до +45 oC | Предназначены для напорных систем, в том числе для хозяйственно-питьевого водоснабжения
Труба НПВХ серая SDR26 Дн 315х12,1 Ру10 раструбная напорная 45С L=6м в/к Хемкор | 17 887,80 Р | Под заказ | Масса нетто | Страна происхождения | Диаметр, мм Диаметр, мм Характеризует наружный диаметр труб и фитингов | Толщина стенки, мм | Максимальная температура | Тип устройства | Размер | Исполнение | Диаметр раструба, мм | Длина раструба, мм | Диаметр внутренний, мм | Температура рабочей среды | Область применения
|  |  | 106.691 кг | Россия | 315 | х12,1 | 45С | напорная | L=6м | в/к | 375,5 мм | L=190 мм | 290,8 мм | от 0 до +45 oC | Предназначены для напорных систем, в том числе для хозяйственно-питьевого водоснабжения
Труба НПВХ серая SDR26 Дн 400х15,3 Ру10 раструбная напорная 45С L=6м в/к Хемкор | 29 084,88 Р | Под заказ | Масса нетто | Страна происхождения | Диаметр, мм Диаметр, мм Характеризует наружный диаметр труб и фитингов | Толщина стенки, мм | Максимальная температура | Тип устройства | Размер | Исполнение | Диаметр раструба, мм | Длина раструба, мм | Диаметр внутренний, мм | Температура рабочей среды | Область применения
|  |  | 171.952 кг | Россия | 400 | х15,3 | 45С | напорная | L=6м | в/к | 473,7 мм | L=220 мм | 369,4 мм | от 0 до +45 oC | Предназначены для напорных систем, в том числе для хозяйственно-питьевого водоснабжения
Труба НПВХ серая SDR26 Дн 500х19,1 Ру10 раструбная напорная 45С L=6м в/к Хемкор | 45 594,60 Р | Под заказ | Масса нетто | Страна происхождения | Диаметр, мм Диаметр, мм Характеризует наружный диаметр труб и фитингов | Толщина стенки, мм | Максимальная температура | Тип устройства | Размер | Исполнение | Диаметр раструба, мм | Длина раструба, мм | Диаметр внутренний, мм | Температура рабочей среды | Область применения
|  |  | 270.056 кг | Россия | 500 | х19,1 | 45С | напорная | L=6м | в/к | 580,2 мм | L=260 мм | 461,8 мм | от 0 до +45 oC | Предназначены для напорных систем, в том числе для хозяйственно-питьевого водоснабжения
- | - | -
Труба НПВХ SDR33 серая Ру8 раструбная Хемкор |  | /data/thumbs/w500h800Nf_pngfltr_wmi/collections/86/308886/106894.png?hash=854aca |  | /data/thumbs/w500h800Nf_pngfltr_wmi/collections/86/308886/74067.png?hash=6169e2 |  | /data/thumbs/w500h800Nf_pngfltr_wmi/collections/86/308886/74080.png?hash=5e7821
Описание
Бренд |  | Максимальное давление, бар |  | SDR |  | Материал
Хемкор |  | Ру8 |  | SDR33 |  | (НПВХ) Непластифицированный поливинилхлорид
Варианты
Труба НПВХ серая SDR33 Дн 110х3,4 Ру8 раструбная напорная 45С L=6м в/к Хемкор | 1 800 Р | Под заказ | Масса нетто | Страна происхождения | Диаметр, мм Диаметр, мм Характеризует наружный диаметр труб и фитингов | Толщина стенки, мм | Максимальная температура | Тип устройства | Размер | Исполнение | Диаметр раструба, мм | Длина раструба, мм | Диаметр внутренний, мм | Температура рабочей среды | Область применения
|  |  | 10.679 кг | Россия | 110 | х3,4 | 45С | напорная | L=6м | в/к | 139,3 мм | L=120 мм | 103,2 мм | от 0 до +45 oC | Предназначены для напорных систем, в том числе для хозяйственно-питьевого водоснабжения
Труба НПВХ серая SDR33 Дн 160х4,9 Ру8 раструбная напорная 45С L=6м в/к Хемкор | 3 718,92 Р | Под заказ | Масса нетто | Страна происхождения | Диаметр, мм Диаметр, мм Характеризует наружный диаметр труб и фитингов | Толщина стенки, мм | Максимальная температура | Тип устройства | Размер | Исполнение | Диаметр раструба, мм | Длина раструба, мм | Диаметр внутренний, мм | Температура рабочей среды | Область применения
|  |  | 22.104 кг | Россия | 160 | х4,9 | 45С | напорная | L=6м | в/к | 195,8 мм | L=140 мм | 150,2 мм | от 0 до +45 oC | Предназначены для напорных систем, в том числе для хозяйственно-питьевого водоснабжения
Труба НПВХ серая SDR33 Дн 225х6,9 Ру8 раструбная напорная 45С L=6м в/к Хемкор | 7 364,88 Р | Под заказ | Масса нетто | Страна происхождения | Диаметр, мм Диаметр, мм Характеризует наружный диаметр труб и фитингов | Толщина стенки, мм | Максимальная температура | Тип устройства | Размер | Исполнение | Диаметр раструба, мм | Длина раструба, мм | Диаметр внутренний, мм | Температура рабочей среды | Область применения
|  |  | 43.681 кг | Россия | 225 | х6,9 | 45С | напорная | L=6м | в/к | 268,3 мм | L=160 мм | 211,2 мм | от 0 до +45 oC | Предназначены для напорных систем, в том числе для хозяйственно-питьевого водоснабжения
Труба НПВХ серая SDR33 Дн 315х9,7 Ру8 раструбная напорная 45С L=6м в/к Хемкор | 14 509,08 Р | Под заказ | Масса нетто | Страна происхождения | Диаметр, мм Диаметр, мм Характеризует наружный диаметр труб и фитингов | Толщина стенки, мм | Максимальная температура | Тип устройства | Размер | Исполнение | Диаметр раструба, мм | Длина раструба, мм | Диаметр внутренний, мм | Температура рабочей среды | Область применения
|  |  | 86.103 кг | Россия | 315 | х9,7 | 45С | напорная | L=6м | в/к | 370,7 мм | L=190 мм | 295,6 мм | от 0 до +45 oC | Предназначены для напорных систем, в том числе для хозяйственно-питьевого водоснабжения
Труба НПВХ серая SDR33 Дн 400х12,3 Ру8 раструбная напорная 45С L=6м в/к Хемкор | 23 771,40 Р | Под заказ | Масса нетто | Страна происхождения | Диаметр, мм Диаметр, мм Характеризует наружный диаметр труб и фитингов | Толщина стенки, мм | Максимальная температура | Тип устройства | Размер | Исполнение | Диаметр раструба, мм | Длина раструба, мм | Диаметр внутренний, мм | Температура рабочей среды | Область применения
|  |  | 139.583 кг | Россия | 400 | х12,3 | 45С | напорная | L=6м | в/к | 467,7 мм | L=220 мм | 375,4 мм | от 0 до +45 oC | Предназначены для напорных систем, в том числе для хозяйственно-питьевого водоснабжения
Труба НПВХ серая SDR33 Дн 500х15,3 Ру8 раструбная напорная 45С L=6м в/к Хемкор | 36 099,96 Р | Под заказ | Масса нетто | Страна происхождения | Диаметр, мм Диаметр, мм Характеризует наружный диаметр труб и фитингов | Толщина стенки, мм | Максимальная температура | Тип устройства | Размер | Исполнение | Диаметр раструба, мм | Длина раструба, мм | Диаметр внутренний, мм | Температура рабочей среды | Область применения
|  |  | 212.214 кг | Россия | 500 | х15,3 | 45С | напорная | L=6м | в/к | 574,2 мм | L=260 мм | 469,4 мм | от 0 до +45 oC | Предназначены для напорных систем, в том числе для хозяйственно-питьевого водоснабжения
- | - | -
Труба ПВХ SDR21 серая под клеевое соед Ру10 раструбная Aquaviva |  | /data/thumbs/w500h800Nfltr_wmi/collections/06/431106/129543.jpg?hash=7e9ae7 |  | /data/thumbs/w500h800Nfltr_wmi/collections/06/431106/84332.jpg?hash=e81173
Описание
Бренд |  | Максимальное давление, бар |  | SDR |  | Материал |  | Инженерная система
Aquaviva |  | Ру10 |  | SDR21 |  | (ПВХ) Поливинилхлорид |  | Водоснабжение
Варианты
Труба ПВХ серая под клеевое соед SDR21 Дн 20х1,6 Ру10 раструбная напорная L=3м Aquaviva | 98,04 Р | Под заказ | Масса нетто | Страна происхождения | Диаметр, мм Диаметр, мм Характеризует наружный диаметр труб и фитингов | Толщина стенки, мм | Тип устройства | Размер | Диаметр внутренний, мм | Температура рабочей среды | Область применения
|  |  | 0.15 кг | Россия | 20 | х1,6 | напорная | L=3м | 16,8 мм | от 0 до +45 oC | Предназначены для напорных систем, в том числе для хозяйственно-питьевого водоснабжения
Труба ПВХ серая под клеевое соед SDR21 Дн 25х1,6 Ру10 раструбная напорная L=3м Aquaviva | 139,44 Р | Под заказ | Масса нетто | Страна происхождения | Диаметр, мм Диаметр, мм Характеризует наружный диаметр труб и фитингов | Толщина стенки, мм | Тип устройства | Размер | Диаметр внутренний, мм | Температура рабочей среды | Область применения
|  |  | 0.18 кг | Россия | 25 | х1,6 | напорная | L=3м | 21,8 мм | от 0 до +45 oC | Предназначены для напорных систем, в том числе для хозяйственно-питьевого водоснабжения
Труба ПВХ серая под клеевое соед SDR21 Дн 40х2,0 Ру10 раструбная напорная L=3м Aquaviva | 214,92 Р | Под заказ | Масса нетто | Страна происхождения | Диаметр, мм Диаметр, мм Характеризует наружный диаметр труб и фитингов | Толщина стенки, мм | Тип устройства | Размер | Диаметр внутренний, мм | Температура рабочей среды | Область применения
|  |  | 0.38 кг | Россия | 40 | х2,0 | напорная | L=3м | 36 мм | от 0 до +45 oC | Предназначены для напорных систем, в том числе для хозяйственно-питьевого водоснабжения
Труба ПВХ серая под клеевое соед SDR21 Дн 63х3,0 Ру10 раструбная напорная L=3м Aquaviva | 501,84 Р | Под заказ | Масса нетто | Страна происхождения | Диаметр, мм Диаметр, мм Характеризует наружный диаметр труб и фитингов | Толщина стенки, мм | Тип устройства | Размер | Диаметр внутренний, мм | Температура рабочей среды | Область применения
|  |  | 0.88 кг | Россия | 63 | х3,0 | напорная | L=3м | 57 мм | от 0 до +45 oC | Предназначены для напорных систем, в том числе для хозяйственно-питьевого водоснабжения
Труба ПВХ серая под клеевое соед SDR21 Дн 75х3,6 Ру10 раструбная напорная L=3м Aquaviva | 770,64 Р | Под заказ | Масса нетто | Страна происхождения | Диаметр, мм Диаметр, мм Характеризует наружный диаметр труб и фитингов | Толщина стенки, мм | Тип устройства | Размер | Диаметр внутренний, мм | Температура рабочей среды | Область применения
|  |  | 1.27 кг | Россия | 75 | х3,6 | напорная | L=3м | 67,8 мм | от 0 до +45 oC | Предназначены для напорных систем, в том числе для хозяйственно-питьевого водоснабжения
Труба ПВХ серая под клеевое соед SDR21 Дн 90х4,3 Ру10 раструбная напорная L=3м Aquaviva | 1 074,84 Р | Под заказ | Масса нетто | Страна происхождения | Диаметр, мм Диаметр, мм Характеризует наружный диаметр труб и фитингов | Толщина стенки, мм | Тип устройства | Размер | Диаметр внутренний, мм | Температура рабочей среды | Область применения
|  |  | 1.7 кг | Россия | 90 | х4,3 | напорная | L=3м | 81,4 мм | от 0 до +45 oC | Предназначены для напорных систем, в том числе для хозяйственно-питьевого водоснабжения
Труба ПВХ серая под клеевое соед SDR21 Дн 110х4,2 Ру10 раструбная напорная L=3м Aquaviva | 1 270,56 Р | Под заказ | Масса нетто | Страна происхождения | Диаметр, мм Диаметр, мм Характеризует наружный диаметр труб и фитингов | Толщина стенки, мм | Тип устройства | Размер | Диаметр внутренний, мм | Температура рабочей среды | Область применения
|  |  | 2.3 кг | Россия | 110 | х4,2 | напорная | L=3м | 101,6 мм | от 0 до +45 oC | Предназначены для напорных систем, в том числе для хозяйственно-питьевого водоснабжения
Труба ПВХ серая под клеевое соед SDR21 Дн 225х8,6 Ру10 раструбная напорная L=3м Aquaviva | 9 192,60 Р | Под заказ | Масса нетто | Страна происхождения | Диаметр, мм Диаметр, мм Характеризует наружный диаметр труб и фитингов | Толщина стенки, мм | Тип устройства | Размер | Диаметр внутренний, мм | Температура рабочей среды | Область применения
|  |  | 10.3 кг | Россия | 225 | х8,6 | напорная | L=3м | 207,8 мм | от 0 до +45 oC | Предназначены для напорных систем, в том числе для хозяйственно-питьевого водоснабжения
- | - | -
Труба ПВХ SDR13,6 серая под клеевое соед Ру16 раструбная Aquaviva |  | /data/thumbs/w500h800Nfltr_wmi/collections/72/526472/135273.jpg?hash=412042 |  | /data/thumbs/w500h800Nfltr_wmi/collections/72/526472/135266.jpg?hash=31bb08
Описание
Бренд |  | Максимальное давление, бар |  | SDR |  | Материал
Aquaviva |  | Ру16 |  | SDR13,6 |  | (ПВХ) Поливинилхлорид
Варианты
Труба ПВХ серая под клеевое соед SDR13,6 Дн 63х4,7 Ру16 раструбная напорная L=3м Aquaviva | 956,88 Р | Под заказ | Масса нетто | Страна происхождения | Диаметр, мм Диаметр, мм Характеризует наружный диаметр труб и фитингов | Толщина стенки, мм | Тип устройства | Размер
|  |  | 3.18 кг | Россия | 63 | х4,7 | напорная | L=3м
Труба ПВХ серая под клеевое соед SDR13,6 Дн 160х9,5 Ру16 раструбная напорная L=3м Aquaviva | 4 122,84 Р | Под заказ | Масса нетто | Страна происхождения | Диаметр, мм Диаметр, мм Характеризует наружный диаметр труб и фитингов | Толщина стенки, мм | Тип устройства | Размер
|  |  | 20.3 кг | Россия | 160 | х9,5 | напорная | L=3м
Труба ПВХ серая под клеевое соед SDR13,6 Дн 25х1,9 Ру16 раструбная напорная L=3м Aquaviva |  | Под заказ | Масса нетто | Страна происхождения | Диаметр, мм Диаметр, мм Характеризует наружный диаметр труб и фитингов | Толщина стенки, мм | Тип устройства | Размер
Notice: Undefined offset: 2 in E:\OpenServer\domains\santech-parser.loc\parser.php on line 298
|  |  | 0.056 кг | Россия | 25 | х1,9 | напорная | L=3м
- | - | -
Муфта ПВХ серая под клеевое соед соединительная Ру16 EFFAST |  | /data/thumbs/w500h800Nfltr_wmi/collections/42/502442/131821.jpg?hash=77f158
Описание
Бренд |  | Максимальное давление, бар |  | Материал
EFFAST |  | Ру16 |  | (ПВХ) Поливинилхлорид
Варианты
Муфта ПВХ серая под клеевое соед соединительная Дн 50 Ру16 напорная EFFAST RDRMAD0500 | 41,76 Р | Под заказ | Масса нетто | Страна происхождения | Диаметр, мм Диаметр, мм Характеризует наружный диаметр труб и фитингов | Тип устройства | Артикул
|  |  | 0.38 кг | Италия | 50 | напорная | RDRMAD0500
Муфта ПВХ серая под клеевое соед соединительная Дн 63 Ру16 напорная EFFAST RDRMAD0630 | 59,64 Р | Под заказ | Масса нетто | Страна происхождения | Диаметр, мм Диаметр, мм Характеризует наружный диаметр труб и фитингов | Тип устройства | Артикул
|  |  | 0.145 кг | Италия | 63 | напорная | RDRMAD0630
Муфта ПВХ серая под клеевое соед соединительная Дн 75 Ру16 напорная EFFAST RDRMAD0750 | 150,72 Р | Под заказ | Масса нетто | Страна происхождения | Диаметр, мм Диаметр, мм Характеризует наружный диаметр труб и фитингов | Тип устройства | Артикул
|  |  | 0.218 кг | Италия | 75 | напорная | RDRMAD0750
Муфта ПВХ серая под клеевое соед соединительная Дн 110 Ру16 напорная EFFAST RDRMAD1100 | 288,72 Р | Под заказ | Масса нетто | Страна происхождения | Диаметр, мм Диаметр, мм Характеризует наружный диаметр труб и фитингов | Тип устройства | Артикул
|  |  | 0.145 кг | Италия | 110 | напорная | RDRMAD1100
Муфта ПВХ серая под клеевое соед соединительная Дн 160 Ру16 напорная EFFAST RDRMAD1600 | 767,40 Р | Под заказ | Масса нетто | Страна происхождения | Диаметр, мм Диаметр, мм Характеризует наружный диаметр труб и фитингов | Тип устройства | Артикул
|  |  | 1.4 кг | Италия | 160 | напорная | RDRMAD1600
- | - | -
Муфта ПВХ серый под клеевое соед переходная Дн 32х1" Ру16 ВР напорная EFFAST RGRMAG032D |  | /data/thumbs/w500h800Nfltr_wmi/collections/49/515049/131822.jpg?hash=fdb4dd |  | 62,04 Р
Описание
Номенклатурный номер |  | Бренд |  | Максимальное давление, бар |  | Материал |  | Масса нетто |  | Страна происхождения |  | Диаметр, мм Диаметр, мм Характеризует наружный диаметр труб и фитингов |  | Диаметр резьбы |  | Тип устройства |  | Артикул
128-0273 |  | EFFAST |  | Ру16 |  | (ПВХ) Поливинилхлорид |  | 0.4 кг |  | Италия |  | 32 |  | 1" |  | напорная |  | RGRMAG032D
Варианты
- | - | -
Муфта ПВХ под клеевое соед Дн 32 с разъемным соединением "американка" EFFAST RDRBOD0320 |  | /data/thumbs/w500h800Nfltr_wmi/collections/22/518022/131823.jpg?hash=6afb35 |  | 132,36 Р
Описание
Номенклатурный номер |  | Бренд |  | Материал |  | Инженерная система |  | Масса нетто |  | Страна происхождения |  | Диаметр, мм Диаметр, мм Характеризует наружный диаметр труб и фитингов |  | Тип устройства |  | Артикул
128-0290 |  | EFFAST |  | (ПВХ) Поливинилхлорид |  | Водоснабжение |  | 0.15 кг |  | Италия |  | 32 |  | с разъемным соединением "американка" |  | RDRBOD0320
Варианты
- | - | -
Муфта ПВХ серый под клеевое соед разъемная Ру16 НР EFFAST |  | /data/thumbs/w500h800Nfltr_wmi/collections/93/561493/134439.jpg?hash=3c5b92
Описание
Бренд |  | Максимальное давление, бар |  | Материал
EFFAST |  | Ру16 |  | (ПВХ) Поливинилхлорид
Варианты
Муфта ПВХ серый под клеевое соед разъемная Дн 63х2" Ру16 НР напорная EFFAST RGRBND063G.N | 2 659,80 Р | Под заказ | Масса нетто | Страна происхождения | Диаметр, мм Диаметр, мм Характеризует наружный диаметр труб и фитингов | Диаметр резьбы | Тип устройства | Артикул
|  |  | 0.5 кг | Италия | 63 | 2" | напорная | RGRBND063G.N
Муфта ПВХ серый под клеевое соед разъемная Дн 32х1" Ру16 НР напорная EFFAST RGRBND032D.N | 927,96 Р | Под заказ | Масса нетто | Страна происхождения | Диаметр, мм Диаметр, мм Характеризует наружный диаметр труб и фитингов | Диаметр резьбы | Тип устройства | Артикул
|  |  | 0.28 кг | Италия | 32 | 1" | напорная | RGRBND032D.N
- | - | -
Муфта ПВХ серая под клеевое соед переходная Дн 160х110 Ру16 напорная EFFAST RDRRLD160L |  | /data/thumbs/w500h800Nfltr_wmi/collections/01/564401/135369.jpg?hash=778c85 |  | 921,96 Р
Описание
Номенклатурный номер |  | Бренд |  | Максимальное давление, бар |  | Материал |  | Инженерная система |  | Масса нетто |  | Страна происхождения |  | Диаметр, мм Диаметр, мм Характеризует наружный диаметр труб и фитингов |  | Тип устройства |  | Артикул
128-2992 |  | EFFAST |  | Ру16 |  | (ПВХ) Поливинилхлорид |  | Водоснабжение |  | 0.82 кг |  | Италия |  | 160 |  | напорная |  | RDRRLD160L
Варианты
- | - | -
Муфта латунь обжим Giacomini |  | /data/thumbs/w500h800Nfltr_wmi/collections/93/532093/129324.jpg?hash=fa8592
Описание
Бренд |  | Материал
Giacomini |  | латунь
Варианты
Муфта латунь Дн 12 обжим R560 Giacomini R560Y004 | 246,60 Р | Под заказ | Масса нетто | Страна происхождения | Диаметр | Модель | Артикул
|  |  | 0 кг | Италия | 12 | R560 | R560Y004
Муфта латунь Дн 22 обжим R560 Giacomini R560Y009 | 475,56 Р | Под заказ | Масса нетто | Страна происхождения | Диаметр | Модель | Артикул
|  |  | 0 кг | Италия | 22 | R560 | R560Y009
Муфта латунь Дн 28 обжим R560 Giacomini R560Y010 | 806,04 Р | Под заказ | Масса нетто | Страна происхождения | Диаметр | Модель | Артикул
|  |  | 0 кг | Италия | 28 | R560 | R560Y010
- | - | -
Переходник латунь для медных труб Дн 16х1/2" обжим/ВР R180F Giacomini R180FY115 |  | /data/thumbs/w500h800Nfltr_wmi/collections/99/412899/82136.jpg?hash=2df168 |  | 190,92 Р
Описание
Номенклатурный номер |  | Бренд |  | Материал |  | Масса нетто |  | Страна происхождения |  | Диаметр |  | Диаметр резьбы |  | Модель |  | Артикул |  | Область применения
127-6315 |  | Giacomini |  | латунь |  | 0.059 кг |  | Италия |  | 16 |  | 1/2" |  | R180F |  | R180FY115 |  | Фитинг компрессионного типа предназначен для монтажа систем из медных труб
Варианты
- | - | -
Припой Rothenberger |  | /data/thumbs/w500h800Nfltr_wmi/collections/58/473858/115863.jpg?hash=1c78d4 |  | /data/thumbs/w500h800Nfltr_wmi/collections/58/473858/115864.jpg?hash=1a92f7 |  | /data/thumbs/w500h800Nfltr_wmi/collections/58/473858/115865.jpg?hash=30f071
Описание
Бренд
Rothenberger
Варианты
Припой твердый 2х2 мм ROLOT S 5 Rothenberger 40502 | 2 942,76 Р | Под заказ | Масса нетто | Страна происхождения | Диаметр | Модель | Артикул
|  |  | 1.02 кг | Германия | 2х2 мм | ROLOT S 5 | 40502
Припой твердый 2х2 мм ROLOT S 94 Rothenberger 40094 | 2 183,04 Р | Под заказ | Масса нетто | Страна происхождения | Диаметр | Модель | Артикул
|  |  | 1.02 кг | Германия | 2х2 мм | ROLOT S 94 | 40094
- | - | -
Припой мягкий катушка 3х3 мм 1 S Rothenberger 45250 |  | /data/thumbs/w500h800Nfltr_wmi/collections/52/473952/115886.jpg?hash=f98441 |  | 4 725,84 Р
Описание
Номенклатурный номер |  | Бренд |  | Масса нетто |  | Страна происхождения |  | Исполнение |  | Диаметр |  | Модель |  | Артикул |  | Примечание
127-9137 |  | Rothenberger |  | 0.26 кг |  | Германия |  | катушка |  | 3х3 мм |  | 1 S |  | 45250 |  | Используется с пастой РОСОЛ 1 S
Варианты
- | - | -
Соединитель латунь обжим/ВР под евроконус для медных труб Giacomini |  | /data/thumbs/w500h800Nfltr_wmi/collections/59/354859/110893.jpg?hash=f4682f
Описание
Бренд |  | Материал |  | Инженерная система
Giacomini |  | латунь |  | Водоснабжение, Отопление
Варианты
Соединитель латунь для медных труб Дн 15х3/4" обжим/ВР под евроконус R178E Giacomini R178EX104 | 159,36 Р | Ожидает поступления | Масса нетто | Страна происхождения | Диаметр | Диаметр резьбы | Модель | Артикул | Температура рабочей среды | Область применения
|  |  | 0.045 кг | Италия | 15 | 3/4" | R178E | R178EX104 | от 5 до +110 oC | Используется для соединения медных труб.
Соединитель латунь для медных труб Дн 10х1/2" обжим/ВР под евроконус R178E Giacomini R178EY121 | 170,16 Р | Под заказ | Масса нетто | Страна происхождения | Диаметр | Диаметр резьбы | Модель | Артикул | Температура рабочей среды | Область применения
|  |  | 0.05 кг | Италия | 10 | 1/2" | R178E | R178EY121 | от 5 до +110 oC | Используется для соединения медных труб.
Соединитель латунь для медных труб Дн 12х1/2" обжим/ВР под евроконус R178E Giacomini R178EY122 | 170,16 Р | Под заказ | Масса нетто | Страна происхождения | Диаметр | Диаметр резьбы | Модель | Артикул | Температура рабочей среды | Область применения
|  |  | 0.05 кг | Италия | 12 | 1/2" | R178E | R178EY122 | от 5 до +110 oC | Используется для соединения медных труб.
Соединитель латунь для медных труб Дн 14х1/2" обжим/ВР под евроконус R178E Giacomini R178EY123 | 170,16 Р | Под заказ | Масса нетто | Страна происхождения | Диаметр | Диаметр резьбы | Модель | Артикул | Температура рабочей среды | Область применения
|  |  | 0.05 кг | Италия | 14 | 1/2" | R178E | R178EY123 | от 5 до +110 oC | Используется для соединения медных труб.
Соединитель латунь для медных труб Дн 15х1/2" обжим/ВР под евроконус R178E Giacomini R178EY124 | 170,16 Р | Под заказ | Масса нетто | Страна происхождения | Диаметр | Диаметр резьбы | Модель | Артикул | Температура рабочей среды | Область применения
|  |  | 0.05 кг | Италия | 15 | 1/2" | R178E | R178EY124 | от 5 до +110 oC | Используется для соединения медных труб.
Соединитель латунь для медных труб Дн 16х1/2" обжим/ВР под евроконус R178E Giacomini R178EY125 | 274,56 Р | Под заказ | Масса нетто | Страна происхождения | Диаметр | Диаметр резьбы | Модель | Артикул | Температура рабочей среды | Область применения
|  |  | 0.05 кг | Италия | 16 | 1/2" | R178E | R178EY125 | от 5 до +110 oC | Используется для соединения медных труб.
Соединитель латунь для медных труб Дн 12х3/4" обжим/ВР под евроконус R178E Giacomini R178EX112 | 159,48 Р | Под заказ | Масса нетто | Страна происхождения | Диаметр | Диаметр резьбы | Модель | Артикул | Температура рабочей среды | Область применения
|  |  | 0.05 кг | Италия | 12 | 3/4" | R178E | R178EX112 | от 5 до +110 oC | Используется для соединения медных труб.
Соединитель латунь для медных труб Дн 14х3/4" обжим/ВР под евроконус R178E Giacomini R178EX113 | 159,48 Р | Под заказ | Масса нетто | Страна происхождения | Диаметр | Диаметр резьбы | Модель | Артикул | Температура рабочей среды | Область применения
|  |  | 0.05 кг | Италия | 14 | 3/4" | R178E | R178EX113 | от 5 до +110 oC | Используется для соединения медных труб.
Соединитель латунь для медных труб Дн 16х3/4" обжим/ВР под евроконус R178E Giacomini R178EX115 | 165,12 Р | Под заказ | Масса нетто | Страна происхождения | Диаметр | Диаметр резьбы | Модель | Артикул | Температура рабочей среды | Область применения
|  |  | 0.045 кг | Италия | 16 | 3/4" | R178E | R178EX115 | от 5 до +110 oC | Используется для соединения медных труб.
Соединитель латунь для медных труб Дн 18х3/4" обжим/ВР под евроконус R178E Giacomini R178EX116 | 242,40 Р | Под заказ | Масса нетто | Страна происхождения | Диаметр | Диаметр резьбы | Модель | Артикул | Температура рабочей среды | Область применения
|  |  | 0.05 кг | Италия | 18 | 3/4" | R178E | R178EX116 | от 5 до +110 oC | Используется для соединения медных труб.
- | - | -
Соединитель латунь обжим/ВР для медных труб Giacomini |  | /data/thumbs/w500h800Nfltr_wmi/collections/13/469513/113221.jpg?hash=2756d9
Описание
Бренд |  | Материал |  | Инженерная система
Giacomini |  | латунь |  | Водоснабжение, Отопление
Варианты
Соединитель латунь для медных труб база 16мм Дн 10х16 обжим/ВР R178 Giacomini R178X012 | 143,04 Р | Под заказ | Масса нетто | Страна происхождения | Исполнение | Диаметр | Переход на диаметр | Модель | Артикул | Рабочее давление | Температура рабочей среды | Область применения
|  |  | 0.04 кг | Италия | база 16мм | 10 | 16 | R178 | R178X012 | 10 бар | от 5 до +110 oC | Используется для соединения медных труб.
Соединитель латунь для медных труб база 16мм Дн 12х16 обжим/ВР R178 Giacomini R178X013 | 143,04 Р | Под заказ | Масса нетто | Страна происхождения | Исполнение | Диаметр | Переход на диаметр | Модель | Артикул | Рабочее давление | Температура рабочей среды | Область применения
|  |  | 0.05 кг | Италия | база 16мм | 12 | 16 | R178 | R178X013 | 10 бар | от 5 до +110 oC | Используется для соединения медных труб.
Соединитель латунь для медных труб база 16мм Дн 14х16 обжим/ВР R178 Giacomini R178X015 | 143,04 Р | Под заказ | Масса нетто | Страна происхождения | Исполнение | Диаметр | Переход на диаметр | Модель | Артикул | Рабочее давление | Температура рабочей среды | Область применения
|  |  | 0.05 кг | Италия | база 16мм | 14 | 16 | R178 | R178X015 | 10 бар | от 5 до +110 oC | Используется для соединения медных труб.
Соединитель латунь для медных труб база 16мм Дн 16х16 обжим/ВР R178 Giacomini R178X018 | 143,04 Р | Под заказ | Масса нетто | Страна происхождения | Исполнение | Диаметр | Переход на диаметр
|  |  | 0.05 кг | Италия | база 16мм | 16
Соединитель латунь для медных труб база 18мм Дн 12х18 обжим/ВР R178 Giacomini R178X032 | 159,48 Р | Под заказ | Модель | Артикул | Рабочее давление | Температура рабочей среды | Область применения | Масса нетто | Страна происхождения | Исполнение | Диаметр | Переход на диаметр
|  |  | 16 | R178 | R178X018 | 10 бар | от 5 до +110 oC | Используется для соединения медных труб. | 0.05 кг | Италия | база 18мм | 12 | 18
Соединитель латунь для медных труб база 18мм Дн 14х18 обжим/ВР R178 Giacomini R178X033 | 211,56 Р | Под заказ | Модель | Артикул | Рабочее давление | Температура рабочей среды | Область применения | Масса нетто | Страна происхождения | Исполнение | Диаметр | Переход на диаметр
|  |  | R178 | R178X032 | 10 бар | от 5 до +110 oC | Используется для соединения медных труб. | 0.05 кг | Италия | база 18мм | 14 | 18
Соединитель латунь для медных труб база 18мм Дн 15х18 обжим/ВР R178 Giacomini R178X034 | 159,48 Р | Под заказ | Модель | Артикул | Рабочее давление | Температура рабочей среды | Область применения | Масса нетто | Страна происхождения | Исполнение | Диаметр | Переход на диаметр
|  |  | R178 | R178X033 | 10 бар | от 5 до +110 oC | Используется для соединения медных труб. | 0.05 кг | Италия | база 18мм | 15 | 18
Соединитель латунь для медных труб база 18мм Дн 16х18 обжим/ВР R178 Giacomini R178X035 | 159,48 Р | Под заказ | Модель | Артикул | Рабочее давление | Температура рабочей среды | Область применения | Масса нетто | Страна происхождения | Исполнение | Диаметр | Переход на диаметр
|  |  | R178 | R178X034 | 10 бар | от 5 до +110 oC | Используется для соединения медных труб. | 0.05 кг | Италия | база 18мм | 16 | 18
Соединитель латунь для медных труб база 18мм Дн 18х18 обжим/ВР R178 Giacomini R178X036 | 159,48 Р | Под заказ | Модель | Артикул | Рабочее давление | Температура рабочей среды | Область применения | Масса нетто | Страна происхождения | Исполнение | Диаметр | Переход на диаметр
|  |  | R178 | R178X035 | 10 бар | от 5 до +110 oC | Используется для соединения медных труб. | 0.05 кг | Италия | база 18мм | 18
Соединитель латунь для медных труб база 22мм Дн 18х22 обжим/ВР R178 Giacomini R178X042 | 285,24 Р | Под заказ | Модель | Артикул | Рабочее давление | Температура рабочей среды | Область применения | Масса нетто | Страна происхождения | Исполнение | Диаметр
|  |  | 18 | R178 | R178X036 | 10 бар | от 5 до +110 oC | Используется для соединения медных труб. | 0.05 кг | Италия | база 22мм
Соединитель латунь для медных труб база 22мм Дн 22х22 обжим/ВР R178 Giacomini R178X043 | 267,36 Р | Под заказ | Переход на диаметр | Модель | Артикул | Рабочее давление | Температура рабочей среды | Область применения | Масса нетто | Страна происхождения | Исполнение | Диаметр
|  |  | 18 | 22 | R178 | R178X042 | 10 бар | от 5 до +110 oC | Используется для соединения медных труб. | 0.05 кг | Италия | база 22мм
- | - | -
Соединитель латунь обжим/ВР под евроконус для медных труб Danfoss |  | /data/thumbs/w500h800Nfltr_wmi/collections/43/277843/105554.jpg?hash=876ff4
Описание
Бренд |  | Материал |  | Инженерная система
Danfoss |  | латунь |  | Отопление
Варианты
Соединитель латунь для медных труб Дн 10х3/4" обжим/ВР под евроконус Danfoss 013G4120 | 405,60 Р | Под заказ | Масса нетто | Страна происхождения | Диаметр | Диаметр резьбы | Артикул
|  |  | 0.059 кг | Дания | 10 | 3/4" | 013G4120
Соединитель латунь для медных труб Дн 12х3/4" обжим/ВР под евроконус Danfoss 013G4122 | 405,60 Р | Под заказ | Масса нетто | Страна происхождения | Диаметр | Диаметр резьбы | Артикул
|  |  | 0.059 кг | Дания | 12 | 3/4" | 013G4122
Соединитель латунь для медных труб Дн 14х3/4" обжим/ВР под евроконус Danfoss 013G4124 | 405,60 Р | Под заказ | Масса нетто | Страна происхождения | Диаметр | Диаметр резьбы | Артикул
|  |  | 0.052 кг | Дания | 14 | 3/4" | 013G4124
Соединитель латунь для медных труб Дн 15х3/4" обжим/ВР под евроконус Danfoss 013G4125 | 405,60 Р | Под заказ | Масса нетто | Страна происхождения | Диаметр | Диаметр резьбы | Артикул
|  |  | 0.05 кг | Дания | 15 | 3/4" | 013G4125
Соединитель латунь для медных труб Дн 16х3/4" обжим/ВР под евроконус Danfoss 013G4126 | 405,60 Р | Под заказ | Масса нетто | Страна происхождения | Диаметр | Диаметр резьбы | Артикул
|  |  | 0.05 кг | Дания | 16 | 3/4" | 013G4126
Соединитель латунь для медных труб Дн 18х3/4" обжим/ВР под евроконус Danfoss 013G4128 | 405,60 Р | Под заказ | Масса нетто | Страна происхождения | Диаметр | Диаметр резьбы | Артикул
|  |  | 0.062 кг | Дания | 18 | 3/4" | 013G4128
- | - | -
Соединитель латунь для медных труб хром глянцевый Дн 16х16 обжим/ВР с базой 16мм T178C Giacomini T178CX018 |  | /data/thumbs/w500h800Nfltr_wmi/collections/52/87152/105737.jpg?hash=f473ca |  | 321,72 Р
Описание
Номенклатурный номер |  | Бренд |  | Материал |  | Инженерная система |  | Масса нетто |  | Страна происхождения |  | Диаметр |  | Переход на диаметр |  | Модель |  | Артикул |  | Температура рабочей среды
127-5682 |  | Giacomini |  | латунь |  | Отопление |  | 0.025 кг |  | Италия |  | 16 |  | 16 |  | T178C |  | T178CX018 |  | до +110 oC
Варианты
- | - | -
Соединитель латунь обжим/НР для медных труб Danfoss |  | /data/thumbs/w500h800Nfltr_wmi/collections/42/277842/105551.jpg?hash=5b63ea
Описание
Бренд |  | Материал |  | Инженерная система
Danfoss |  | латунь |  | Отопление
Варианты
Соединитель латунь для медных труб Дн 10х3/8" обжим/НР Danfoss 013G4100 | 261,12 Р | Под заказ | Масса нетто | Страна происхождения | Диаметр | Диаметр резьбы | Артикул
|  |  | 0.026 кг | Дания | 10 | 3/8" | 013G4100
Соединитель латунь для медных труб Дн 12х3/8" обжим/НР Danfoss 013G4102 | 261,12 Р | Под заказ | Масса нетто | Страна происхождения | Диаметр | Диаметр резьбы | Артикул
|  |  | 0.016 кг | Дания | 12 | 3/8" | 013G4102
Соединитель латунь для медных труб Дн 10х1/2" обжим/НР Danfoss 013G4110 | 292,32 Р | Под заказ | Масса нетто | Страна происхождения | Диаметр | Диаметр резьбы | Артикул
|  |  | 0.048 кг | Дания | 10 | 1/2" | 013G4110
Соединитель латунь для медных труб Дн 12х1/2" обжим/НР Danfoss 013G4112 | 292,32 Р | Под заказ | Масса нетто | Страна происхождения | Диаметр | Диаметр резьбы | Артикул
|  |  | 0.046 кг | Дания | 12 | 1/2" | 013G4112
Соединитель латунь для медных труб Дн 14х1/2" обжим/НР Danfoss 013G4114 | 292,32 Р | Под заказ | Масса нетто | Страна происхождения | Диаметр | Диаметр резьбы | Артикул
|  |  | 0.034 кг | Дания | 14 | 1/2" | 013G4114
Соединитель латунь для медных труб Дн 15х1/2" обжим/НР Danfoss 013G4115 | 292,32 Р | Под заказ | Масса нетто | Страна происхождения | Диаметр | Диаметр резьбы | Артикул
|  |  | 0.029 кг | Дания | 15 | 1/2" | 013G4115
Соединитель латунь для медных труб Дн 16х1/2" обжим/НР Danfoss 013G4116 | 292,32 Р | Под заказ | Масса нетто | Страна происхождения | Диаметр | Диаметр резьбы | Артикул
|  |  | 0.024 кг | Дания | 16 | 1/2" | 013G4116
- | - | -
Тройник медь Дн 42 пайка 5130 Comap |  | /data/thumbs/w500h800Nfltr_wmi/collections/97/54297/108743.jpg?hash=cedd43 |  | 296,28 Р
Описание
Номенклатурный номер |  | Бренд |  | Материал |  | Инженерная система |  | Масса нетто |  | Страна происхождения |  | Диаметр |  | Модель |  | Рабочее давление |  | Температура рабочей среды |  | Область применения |  | Комплект поставки
027-0845 |  | Comap |  | медь |  | Водоснабжение, Отопление |  | 0.21 кг |  | Франция |  | 42 |  | 5130 |  | 6 бар |  | от 5 до +110 oC |  | Для систем отопления, холодного и горячего водоснабжения |  | поштучно
Варианты
- | - | -
Тройник медь переходной Дн 54х22х54 пайка 5130R Comap |  | /data/thumbs/w500h800Nfltr_wmi/collections/02/54302/108741.jpg?hash=a10f63 |  | 762,12 Р
Описание
Номенклатурный номер |  | Бренд |  | Материал |  | Тип |  | Инженерная система |  | Масса нетто |  | Страна происхождения |  | Диаметр |  | Переход на диаметр |  | Модель |  | Рабочее давление |  | Температура рабочей среды |  | Область применения |  | Комплект поставки
027-0835 |  | Comap |  | медь |  | переходной |  | Водоснабжение, Отопление |  | 0.28 кг |  | Франция |  | 54 |  | 22 |  | 5130R |  | 6 бар |  | от 5 до +110 oC |  | Для систем отопления, холодного и горячего водоснабжения |  | поштучно
Варианты
- | - | -
Контргайка чугун Fittex PLUS |  | /data/thumbs/w500h800Nfltr_wmi/collections/55/376555/109215.jpg?hash=9563c5
Описание
Бренд |  | Тип |  | Материал |  | Покрытие
Fittex PLUS |  | равнопроходный |  | чугун |  | без покрытия
Варианты
Контргайка чугун Ду 15 (1/2") Fittex PLUS | 7,80 Р | В наличии — 44425 шт. | Масса нетто | Страна происхождения | Штрих-код | Диаметр условный, мм Диаметр условный, мм Характеризует внутренний диаметр фитинга выраженный в миллиметрах - условно. | Диаметр резьбы в дюймах | Среда рабочая | Область применения
|  |  | 0.027 кг | Китай | 4606034189252 | 15 | 1/2" | вода, природный и сжиженный газ | Контрагайки с трубной резьбой предназначены для соединения водогазопроводных труб в системах отопления, водоснабжения, газопроводах низкого давления и в других трубопроводах для неагрессивных сред
Контргайка чугун Ду 20 (3/4") Fittex PLUS | 11,28 Р | В наличии — 32140 шт. | Масса нетто | Страна происхождения | Штрих-код | Диаметр условный, мм Диаметр условный, мм Характеризует внутренний диаметр фитинга выраженный в миллиметрах - условно. | Диаметр резьбы в дюймах | Среда рабочая | Область применения
|  |  | 0.044 кг | Китай | 4606034189276 | 20 | 3/4" | вода, природный и сжиженный газ | Контрагайки с трубной резьбой предназначены для соединения водогазопроводных труб в системах отопления, водоснабжения, газопроводах низкого давления и в других трубопроводах для неагрессивных сред
Контргайка чугун Ду 25 (1") Fittex PLUS | 16,56 Р | В наличии — 4479 шт. | Масса нетто | Страна происхождения | Штрих-код | Диаметр условный, мм Диаметр условный, мм Характеризует внутренний диаметр фитинга выраженный в миллиметрах - условно. | Диаметр резьбы в дюймах | Среда рабочая | Область применения
|  |  | 0.066 кг | Китай | 4606034189283 | 25 | 1" | вода, природный и сжиженный газ | Контрагайки с трубной резьбой предназначены для соединения водогазопроводных труб в системах отопления, водоснабжения, газопроводах низкого давления и в других трубопроводах для неагрессивных сред
Контргайка чугун Ду 32 (1 1/4") Fittex PLUS | 22,44 Р | В наличии — 5621 шт. | Масса нетто | Страна происхождения | Штрих-код | Диаметр условный, мм Диаметр условный, мм Характеризует внутренний диаметр фитинга выраженный в миллиметрах - условно. | Диаметр резьбы в дюймах | Среда рабочая | Область применения
|  |  | 0.093 кг | Китай | 4606034189290 | 32 | 1 1/4" | вода, природный и сжиженный газ | Контрагайки с трубной резьбой предназначены для соединения водогазопроводных труб в системах отопления, водоснабжения, газопроводах низкого давления и в других трубопроводах для неагрессивных сред
Контргайка чугун Ду 40 (1 1/2") Fittex PLUS | 27,60 Р | В наличии — 4357 шт. | Масса нетто | Страна происхождения | Штрих-код | Диаметр условный, мм Диаметр условный, мм Характеризует внутренний диаметр фитинга выраженный в миллиметрах - условно. | Диаметр резьбы в дюймах | Среда рабочая | Область применения
|  |  | 0.136 кг | Китай | 4606034189306 | 40 | 1 1/2" | вода, природный и сжиженный газ | Контрагайки с трубной резьбой предназначены для соединения водогазопроводных труб в системах отопления, водоснабжения, газопроводах низкого давления и в других трубопроводах для неагрессивных сред
Контргайка чугун Ду 50 (2") Fittex PLUS | 41,52 Р | В наличии — 5876 шт. | Масса нетто | Страна происхождения | Штрих-код | Диаметр условный, мм Диаметр условный, мм Характеризует внутренний диаметр фитинга выраженный в миллиметрах - условно. | Диаметр резьбы в дюймах | Среда рабочая | Область применения
|  |  | 0.197 кг | Китай | 4606034189313 | 50 | 2" | вода, природный и сжиженный газ | Контрагайки с трубной резьбой предназначены для соединения водогазопроводных труб в системах отопления, водоснабжения, газопроводах низкого давления и в других трубопроводах для неагрессивных сред
Контргайка чугун Ду 65 (2 1/2") Fittex PLUS | 79,20 Р | В наличии — 120 шт. | Масса нетто | Страна происхождения | Диаметр условный, мм Диаметр условный, мм Характеризует внутренний диаметр фитинга выраженный в миллиметрах - условно. | Диаметр резьбы в дюймах | Среда рабочая | Область применения
|  |  | 0.299 кг | Китай | 65 | 2 1/2" | вода, природный и сжиженный газ | Контрагайки с трубной резьбой предназначены для соединения водогазопроводных труб в системах отопления, водоснабжения, газопроводах низкого давления и в других трубопроводах для неагрессивных сред
Контргайка чугун Ду 80 (3") Fittex PLUS | 123 Р | В наличии — 498 шт. | Масса нетто | Страна происхождения | Диаметр условный, мм Диаметр условный, мм Характеризует внутренний диаметр фитинга выраженный в миллиметрах - условно. | Диаметр резьбы в дюймах | Среда рабочая | Область применения
|  |  | 0.496 кг | Китай | 80 | 3" | вода, природный и сжиженный газ | Контрагайки с трубной резьбой предназначены для соединения водогазопроводных труб в системах отопления, водоснабжения, газопроводах низкого давления и в других трубопроводах для неагрессивных сред
- | - | -
Муфта прямая чугун ВР Fittex PLUS |  | /data/thumbs/w500h800Nfltr_wmi/collections/70/376570/109218.jpg?hash=607610
Описание
Бренд |  | Тип |  | Материал |  | Покрытие |  | Тип присоединения
Fittex PLUS |  | равнопроходный |  | чугун |  | без покрытия |  | внутренняя резьба
Варианты
Муфта прямая чугун Ду 15 (1/2") ВР Fittex PLUS | 15,60 Р | В наличии — 10721 шт. | Масса нетто | Страна происхождения | Штрих-код | Диаметр условный, мм Диаметр условный, мм Характеризует внутренний диаметр фитинга выраженный в миллиметрах - условно. | Диаметр резьбы в дюймах | Среда рабочая | Область применения
|  |  | 0.062 кг | Китай | 4606034189788 | 15 | 1/2" | вода, природный и сжиженный газ | Муфты с трубной резьбой предназначены для соединения водогазопроводных труб в системах отопления, водоснабжения, газопроводах низкого давления и в других трубопроводах для неагрессивных сред
Муфта прямая чугун Ду 20 (3/4") ВР Fittex PLUS | 15,84 Р | В наличии — 8242 шт. | Масса нетто | Страна происхождения | Штрих-код | Диаметр условный, мм Диаметр условный, мм Характеризует внутренний диаметр фитинга выраженный в миллиметрах - условно. | Диаметр резьбы в дюймах | Среда рабочая | Область применения
|  |  | 0.088 кг | Китай | 4606034189795 | 20 | 3/4" | вода, природный и сжиженный газ | Муфты с трубной резьбой предназначены для соединения водогазопроводных труб в системах отопления, водоснабжения, газопроводах низкого давления и в других трубопроводах для неагрессивных сред
Муфта прямая чугун Ду 25 (1") ВР Fittex PLUS | 20,76 Р | В наличии — 13760 шт. | Масса нетто | Страна происхождения | Штрих-код | Диаметр условный, мм Диаметр условный, мм Характеризует внутренний диаметр фитинга выраженный в миллиметрах - условно. | Диаметр резьбы в дюймах | Среда рабочая | Область применения
|  |  | 0.135 кг | Китай | 4606034189801 | 25 | 1" | вода, природный и сжиженный газ | Муфты с трубной резьбой предназначены для соединения водогазопроводных труб в системах отопления, водоснабжения, газопроводах низкого давления и в других трубопроводах для неагрессивных сред
Муфта прямая чугун Ду 32 (1 1/4") ВР Fittex PLUS | 50,88 Р | В наличии — 3297 шт. | Масса нетто | Страна происхождения | Штрих-код | Диаметр условный, мм Диаметр условный, мм Характеризует внутренний диаметр фитинга выраженный в миллиметрах - условно. | Диаметр резьбы в дюймах | Среда рабочая | Область применения
|  |  | 0.267 кг | Китай | 4606034189818 | 32 | 1 1/4" | вода, природный и сжиженный газ | Муфты с трубной резьбой предназначены для соединения водогазопроводных труб в системах отопления, водоснабжения, газопроводах низкого давления и в других трубопроводах для неагрессивных сред
Муфта прямая чугун Ду 40 (1 1/2") ВР Fittex PLUS | 44,88 Р | В наличии — 2367 шт. | Масса нетто | Страна происхождения | Штрих-код | Диаметр условный, мм Диаметр условный, мм Характеризует внутренний диаметр фитинга выраженный в миллиметрах - условно. | Диаметр резьбы в дюймах | Среда рабочая | Область применения
|  |  | 0.255 кг | Китай | 4606034189825 | 40 | 1 1/2" | вода, природный и сжиженный газ | Муфты с трубной резьбой предназначены для соединения водогазопроводных труб в системах отопления, водоснабжения, газопроводах низкого давления и в других трубопроводах для неагрессивных сред
Муфта прямая чугун Ду 50 (2") ВР Fittex PLUS | 74,28 Р | В наличии — 1262 шт. | Масса нетто | Страна происхождения | Штрих-код | Диаметр условный, мм Диаметр условный, мм Характеризует внутренний диаметр фитинга выраженный в миллиметрах - условно. | Диаметр резьбы в дюймах | Среда рабочая | Область применения
|  |  | 0.377 кг | Китай | 4606034189832 | 50 | 2" | вода, природный и сжиженный газ | Муфты с трубной резьбой предназначены для соединения водогазопроводных труб в системах отопления, водоснабжения, газопроводах низкого давления и в других трубопроводах для неагрессивных сред
Муфта прямая чугун Ду 65 (2 1/2") ВР Fittex PLUS | 153,72 Р | В наличии — 192 шт. | Масса нетто | Страна происхождения | Диаметр условный, мм Диаметр условный, мм Характеризует внутренний диаметр фитинга выраженный в миллиметрах - условно. | Диаметр резьбы в дюймах | Среда рабочая | Область применения
|  |  | 0.782 кг | Китай | 65 | 2 1/2" | вода, природный и сжиженный газ | Муфты с трубной резьбой предназначены для соединения водогазопроводных труб в системах отопления, водоснабжения, газопроводах низкого давления и в других трубопроводах для неагрессивных сред
Муфта прямая чугун Ду 80 (3") ВР Fittex PLUS | 235,20 Р | В наличии — 372 шт. | Масса нетто | Страна происхождения | Диаметр условный, мм Диаметр условный, мм Характеризует внутренний диаметр фитинга выраженный в миллиметрах - условно. | Диаметр резьбы в дюймах | Среда рабочая | Область применения
|  |  | 1.065 кг | Китай | 80 | 3" | вода, природный и сжиженный газ | Муфты с трубной резьбой предназначены для соединения водогазопроводных труб в системах отопления, водоснабжения, газопроводах низкого давления и в других трубопроводах для неагрессивных сред
- | - | -
Ниппель переходной чугун НР Fittex PLUS |  | /data/thumbs/w500h800Nfltr_wmi/collections/77/376577/109219.jpg?hash=4282b9
Описание
Бренд |  | Тип |  | Материал |  | Покрытие |  | Тип присоединения
Fittex PLUS |  | переходной |  | чугун |  | без покрытия |  | наружная резьба
Варианты
Ниппель переходной чугун Ду 20х15 (3/4"х1/2") НР Fittex PLUS | 27,36 Р | В наличии — 2232 шт. | Масса нетто | Страна происхождения | Штрих-код | Диаметр условный, мм Диаметр условный, мм Характеризует внутренний диаметр фитинга выраженный в миллиметрах - условно. | Диаметр условный переходной, мм Диаметр условный переходной, мм Характеризует внутренний диаметр трубы или фитинга выраженный в миллиметрах - условно. | Диаметр резьбы в дюймах | Переход на резьбу 2 | Среда рабочая | Область применения
|  |  | 0.08 кг | Китай | 4606034190029 | 20 | 15 | 3/4" | х1/2" | вода, природный и сжиженный газ | Ниппели с трубной резьбой предназначены для соединения водогазопроводных труб в системах отопления, водоснабжения, газопроводах низкого давления и в других трубопроводах для неагрессивных сред
Ниппель переходной чугун Ду 25х15 (1"х1/2") НР Fittex PLUS | 28,44 Р | В наличии — 1461 шт. | Масса нетто | Страна происхождения | Штрих-код | Диаметр условный, мм Диаметр условный, мм Характеризует внутренний диаметр фитинга выраженный в миллиметрах - условно. | Диаметр условный переходной, мм Диаметр условный переходной, мм Характеризует внутренний диаметр трубы или фитинга выраженный в миллиметрах - условно. | Диаметр резьбы в дюймах | Переход на резьбу 2 | Среда рабочая | Область применения
|  |  | 0.13 кг | Китай | 4606034190036 | 25 | 15 | 1" | х1/2" | вода, природный и сжиженный газ | Ниппели с трубной резьбой предназначены для соединения водогазопроводных труб в системах отопления, водоснабжения, газопроводах низкого давления и в других трубопроводах для неагрессивных сред
Ниппель переходной чугун Ду 25х20 (1"х3/4") НР Fittex PLUS | 40,08 Р | В наличии — 883 шт. | Масса нетто | Страна происхождения | Штрих-код | Диаметр условный, мм Диаметр условный, мм Характеризует внутренний диаметр фитинга выраженный в миллиметрах - условно. | Диаметр условный переходной, мм Диаметр условный переходной, мм Характеризует внутренний диаметр трубы или фитинга выраженный в миллиметрах - условно. | Диаметр резьбы в дюймах | Переход на резьбу 2 | Среда рабочая | Область применения
|  |  | 0.13 кг | Китай | 4606034190043 | 25 | 20 | 1" | х3/4" | вода, природный и сжиженный газ | Ниппели с трубной резьбой предназначены для соединения водогазопроводных труб в системах отопления, водоснабжения, газопроводах низкого давления и в других трубопроводах для неагрессивных сред
- | - | -
Ниппель прямой чугун НР Fittex PLUS |  | /data/thumbs/w500h800Nfltr_wmi/collections/78/376578/109220.jpg?hash=7a2f4b
Описание
Бренд |  | Тип |  | Материал |  | Покрытие |  | Тип присоединения
Fittex PLUS |  | равнопроходный |  | чугун |  | без покрытия |  | наружная резьба
Варианты
Ниппель прямой чугун Ду 15 (1/2") НР Fittex PLUS | 18,12 Р | В наличии — 10011 шт. | Масса нетто | Страна происхождения | Штрих-код | Диаметр условный, мм Диаметр условный, мм Характеризует внутренний диаметр фитинга выраженный в миллиметрах - условно. | Диаметр резьбы в дюймах | Среда рабочая | Область применения
|  |  | 0.046 кг | Китай | 4606034189900 | 15 | 1/2" | вода, природный и сжиженный газ | Ниппели с трубной резьбой предназначены для соединения водогазопроводных труб в системах отопления, водоснабжения, газопроводах низкого давления и в других трубопроводах для неагрессивных сред
Ниппель прямой чугун Ду 20 (3/4") НР Fittex PLUS | 25,92 Р | В наличии — 5263 шт. | Масса нетто | Страна происхождения | Штрих-код | Диаметр условный, мм Диаметр условный, мм Характеризует внутренний диаметр фитинга выраженный в миллиметрах - условно. | Диаметр резьбы в дюймах | Среда рабочая | Область применения
|  |  | 0.072 кг | Китай | 4606034189917 | 20 | 3/4" | вода, природный и сжиженный газ | Ниппели с трубной резьбой предназначены для соединения водогазопроводных труб в системах отопления, водоснабжения, газопроводах низкого давления и в других трубопроводах для неагрессивных сред
Ниппель прямой чугун Ду 25 (1") НР Fittex PLUS | 33,84 Р | В наличии — 3084 шт. | Масса нетто | Страна происхождения | Штрих-код | Диаметр условный, мм Диаметр условный, мм Характеризует внутренний диаметр фитинга выраженный в миллиметрах - условно. | Диаметр резьбы в дюймах | Среда рабочая | Область применения
|  |  | 0.131 кг | Китай | 4606034189924 | 25 | 1" | вода, природный и сжиженный газ | Ниппели с трубной резьбой предназначены для соединения водогазопроводных труб в системах отопления, водоснабжения, газопроводах низкого давления и в других трубопроводах для неагрессивных сред
Ниппель прямой чугун Ду 32 (1 1/4") НР Fittex PLUS | 46,92 Р | В наличии — 445 шт. | Масса нетто | Страна происхождения | Штрих-код | Диаметр условный, мм Диаметр условный, мм Характеризует внутренний диаметр фитинга выраженный в миллиметрах - условно. | Диаметр резьбы в дюймах | Среда рабочая | Область применения
|  |  | 0.176 кг | Китай | 4606034189931 | 32 | 1 1/4" | вода, природный и сжиженный газ | Ниппели с трубной резьбой предназначены для соединения водогазопроводных труб в системах отопления, водоснабжения, газопроводах низкого давления и в других трубопроводах для неагрессивных сред
Ниппель прямой чугун Ду 40 (1 1/2") НР Fittex PLUS | 74,28 Р | В наличии — 1415 шт. | Масса нетто | Страна происхождения | Штрих-код | Диаметр условный, мм Диаметр условный, мм Характеризует внутренний диаметр фитинга выраженный в миллиметрах - условно. | Диаметр резьбы в дюймах | Среда рабочая | Область применения
|  |  | 0.202 кг | Китай | 4606034189948 | 40 | 1 1/2" | вода, природный и сжиженный газ | Ниппели с трубной резьбой предназначены для соединения водогазопроводных труб в системах отопления, водоснабжения, газопроводах низкого давления и в других трубопроводах для неагрессивных сред
Ниппель прямой чугун Ду 50 (2") НР Fittex PLUS | 102,24 Р | В наличии — 4221 шт. | Масса нетто | Страна происхождения | Штрих-код | Диаметр условный, мм Диаметр условный, мм Характеризует внутренний диаметр фитинга выраженный в миллиметрах - условно. | Диаметр резьбы в дюймах | Среда рабочая | Область применения
|  |  | 0.337 кг | Китай | 4606034189955 | 50 | 2" | вода, природный и сжиженный газ | Ниппели с трубной резьбой предназначены для соединения водогазопроводных труб в системах отопления, водоснабжения, газопроводах низкого давления и в других трубопроводах для неагрессивных сред
Ниппель прямой чугун Ду 65 (2 1/2") НР Fittex PLUS | 146,40 Р | В наличии — 191 шт. | Масса нетто | Страна происхождения | Диаметр условный, мм Диаметр условный, мм Характеризует внутренний диаметр фитинга выраженный в миллиметрах - условно. | Диаметр резьбы в дюймах | Среда рабочая | Область применения
|  |  | 0.506 кг | Китай | 65 | 2 1/2" | вода, природный и сжиженный газ | Ниппели с трубной резьбой предназначены для соединения водогазопроводных труб в системах отопления, водоснабжения, газопроводах низкого давления и в других трубопроводах для неагрессивных сред
Ниппель прямой чугун Ду 80 (3") НР Fittex PLUS | 189,96 Р | В наличии — 158 шт. | Масса нетто | Страна происхождения | Диаметр условный, мм Диаметр условный, мм Характеризует внутренний диаметр фитинга выраженный в миллиметрах - условно. | Диаметр резьбы в дюймах | Среда рабочая | Область применения
|  |  | 0.683 кг | Китай | 80 | 3" | вода, природный и сжиженный газ | Ниппели с трубной резьбой предназначены для соединения водогазопроводных труб в системах отопления, водоснабжения, газопроводах низкого давления и в других трубопроводах для неагрессивных сред
- | - | -
Соединитель прямой американка чугун ВР/ВР Fittex PLUS |  | /data/thumbs/w500h800Nfltr_wmi/collections/82/376582/109221.jpg?hash=7b20f9
Описание
Бренд |  | Тип |  | Модель |  | Материал |  | Покрытие |  | Тип присоединения
Fittex PLUS |  | равнопроходный |  | американка |  | чугун |  | без покрытия |  | внутренняя резьба
Варианты
Соединитель прямой американка чугун Ду 15 (1/2") ВР/ВР Fittex PLUS | 65,88 Р | В наличии — 262 шт. | Масса нетто | Страна происхождения | Штрих-код | Диаметр условный, мм Диаметр условный, мм Характеризует внутренний диаметр фитинга выраженный в миллиметрах - условно. | Диаметр резьбы в дюймах | Среда рабочая | Температура рабочей среды | Область применения | Комплект поставки
|  |  | 0.162 кг | Китай | 4606034190074 | 15 | 1/2" | вода, природный и сжиженный газ | до +175 oC | Соединители с трубной резьбой предназначены для соединения водогазопроводных труб в системах отопления, водоснабжения, газопроводах низкого давления и в других трубопроводах для неагрессивных сред | В комплекте с прокладкой
Соединитель прямой американка чугун Ду 20 (3/4") ВР/ВР Fittex PLUS | 87,24 Р | В наличии — 1835 шт. | Масса нетто | Страна происхождения | Штрих-код | Диаметр условный, мм Диаметр условный, мм Характеризует внутренний диаметр фитинга выраженный в миллиметрах - условно. | Диаметр резьбы в дюймах | Среда рабочая | Температура рабочей среды | Область применения | Комплект поставки
|  |  | 0.227 кг | Китай | 4606034190098 | 20 | 3/4" | вода, природный и сжиженный газ | до +175 oC | Соединители с трубной резьбой предназначены для соединения водогазопроводных труб в системах отопления, водоснабжения, газопроводах низкого давления и в других трубопроводах для неагрессивных сред | В комплекте с прокладкой
Соединитель прямой американка чугун Ду 25 (1") ВР/ВР Fittex PLUS | 89,16 Р | В наличии — 1257 шт. | Масса нетто | Страна происхождения | Штрих-код | Диаметр условный, мм Диаметр условный, мм Характеризует внутренний диаметр фитинга выраженный в миллиметрах - условно. | Диаметр резьбы в дюймах | Среда рабочая | Температура рабочей среды | Область применения | Комплект поставки
|  |  | 0.312 кг | Китай | 4606034190111 | 25 | 1" | вода, природный и сжиженный газ | до +175 oC | Соединители с трубной резьбой предназначены для соединения водогазопроводных труб в системах отопления, водоснабжения, газопроводах низкого давления и в других трубопроводах для неагрессивных сред | В комплекте с прокладкой
Соединитель прямой американка чугун Ду 32 (1 1/4") ВР/ВР Fittex PLUS | 114,24 Р | В наличии — 22 шт. | Масса нетто | Страна происхождения | Диаметр условный, мм Диаметр условный, мм Характеризует внутренний диаметр фитинга выраженный в миллиметрах - условно. | Диаметр резьбы в дюймах | Среда рабочая | Температура рабочей среды | Область применения | Комплект поставки
|  |  | 0.583 кг | Китай | 32 | 1 1/4" | вода, природный и сжиженный газ | до +175 oC | Соединители с трубной резьбой предназначены для соединения водогазопроводных труб в системах отопления, водоснабжения, газопроводах низкого давления и в других трубопроводах для неагрессивных сред | В комплекте с прокладкой
Соединитель прямой американка чугун Ду 40 (1 1/2") ВР/ВР Fittex PLUS | 156,48 Р | В наличии — 62 шт. | Масса нетто | Страна происхождения | Диаметр условный, мм Диаметр условный, мм Характеризует внутренний диаметр фитинга выраженный в миллиметрах - условно. | Диаметр резьбы в дюймах | Среда рабочая | Температура рабочей среды | Область применения | Комплект поставки
|  |  | 0.733 кг | Китай | 40 | 1 1/2" | вода, природный и сжиженный газ | до +175 oC | Соединители с трубной резьбой предназначены для соединения водогазопроводных труб в системах отопления, водоснабжения, газопроводах низкого давления и в других трубопроводах для неагрессивных сред | В комплекте с прокладкой
Соединитель прямой американка чугун Ду 50 (2") ВР/ВР Fittex PLUS | 261,36 Р | В наличии — 48 шт. | Масса нетто | Страна происхождения | Диаметр условный, мм Диаметр условный, мм Характеризует внутренний диаметр фитинга выраженный в миллиметрах - условно. | Диаметр резьбы в дюймах | Среда рабочая | Температура рабочей среды | Область применения | Комплект поставки
|  |  | 1.056 кг | Китай | 50 | 2" | вода, природный и сжиженный газ | до +175 oC | Соединители с трубной резьбой предназначены для соединения водогазопроводных труб в системах отопления, водоснабжения, газопроводах низкого давления и в других трубопроводах для неагрессивных сред | В комплекте с прокладкой
- | - | -
Соединитель прямой американка чугун ВР/НР Fittex PLUS |  | /data/thumbs/w500h800Nfltr_wmi/collections/86/376586/109222.jpg?hash=928191
Описание
Бренд |  | Тип |  | Модель |  | Материал |  | Покрытие |  | Тип присоединения
Fittex PLUS |  | равнопроходный |  | американка |  | чугун |  | без покрытия |  | внутренняя / наружная резьба
Варианты
Соединитель прямой американка чугун Ду 15 (1/2") ВР/НР Fittex PLUS | 75,24 Р | Ожидает поступления | Масса нетто | Страна происхождения | Штрих-код | Диаметр условный, мм Диаметр условный, мм Характеризует внутренний диаметр фитинга выраженный в миллиметрах - условно. | Диаметр резьбы в дюймах | Среда рабочая | Температура рабочей среды | Область применения | Комплект поставки
|  |  | 0.222 кг | Китай | 4606034190081 | 15 | 1/2" | вода, природный и сжиженный газ | до +175 oC | Соединители с трубной резьбой предназначены для соединения водогазопроводных труб в системах отопления, водоснабжения, газопроводах низкого давления и в других трубопроводах для неагрессивных сред | В комплекте с прокладкой
Соединитель прямой американка чугун Ду 20 (3/4") ВР/НР Fittex PLUS | 102,36 Р | В наличии — 635 шт. | Масса нетто | Страна происхождения | Штрих-код | Диаметр условный, мм Диаметр условный, мм Характеризует внутренний диаметр фитинга выраженный в миллиметрах - условно. | Диаметр резьбы в дюймах | Среда рабочая | Температура рабочей среды | Область применения | Комплект поставки
|  |  | 0.29 кг | Китай | 4606034190104 | 20 | 3/4" | вода, природный и сжиженный газ | до +175 oC | Соединители с трубной резьбой предназначены для соединения водогазопроводных труб в системах отопления, водоснабжения, газопроводах низкого давления и в других трубопроводах для неагрессивных сред | В комплекте с прокладкой
Соединитель прямой американка чугун Ду 25 (1") ВР/НР Fittex PLUS | 147,24 Р | В наличии — 303 шт. | Масса нетто | Страна происхождения | Штрих-код | Диаметр условный, мм Диаметр условный, мм Характеризует внутренний диаметр фитинга выраженный в миллиметрах - условно. | Диаметр резьбы в дюймах | Среда рабочая | Температура рабочей среды | Область применения | Комплект поставки
|  |  | 0.428 кг | Китай | 4606034190128 | 25 | 1" | вода, природный и сжиженный газ | до +175 oC | Соединители с трубной резьбой предназначены для соединения водогазопроводных труб в системах отопления, водоснабжения, газопроводах низкого давления и в других трубопроводах для неагрессивных сред | В комплекте с прокладкой
Соединитель прямой американка чугун Ду 32 (1 1/4") ВР/НР Fittex PLUS | 184,80 Р | Ожидает поступления | Масса нетто | Страна происхождения | Диаметр условный, мм Диаметр условный, мм Характеризует внутренний диаметр фитинга выраженный в миллиметрах - условно. | Диаметр резьбы в дюймах | Среда рабочая | Область применения | Комплект поставки
|  |  | 0.622 кг | Китай | 32 | 1 1/4" | вода, природный и сжиженный газ | Соединители с трубной резьбой предназначены для соединения водогазопроводных труб в системах отопления, водоснабжения, газопроводах низкого давления и в других трубопроводах для неагрессивных сред | В комплекте с прокладкой
Соединитель прямой американка чугун Ду 40 (1 1/2") ВР/НР Fittex PLUS | 242,16 Р | В наличии — 10 шт. | Масса нетто | Страна происхождения | Диаметр условный, мм Диаметр условный, мм Характеризует внутренний диаметр фитинга выраженный в миллиметрах - условно. | Диаметр резьбы в дюймах | Среда рабочая | Область применения | Комплект поставки
|  |  | 0.784 кг | Китай | 40 | 1 1/2" | вода, природный и сжиженный газ | Соединители с трубной резьбой предназначены для соединения водогазопроводных труб в системах отопления, водоснабжения, газопроводах низкого давления и в других трубопроводах для неагрессивных сред | В комплекте с прокладкой
Соединитель прямой американка чугун Ду 50 (2") ВР/НР Fittex PLUS | 336,48 Р | Ожидает поступления | Масса нетто | Страна происхождения | Диаметр условный, мм Диаметр условный, мм Характеризует внутренний диаметр фитинга выраженный в миллиметрах - условно. | Диаметр резьбы в дюймах | Среда рабочая | Область применения | Комплект поставки
|  |  | 1.201 кг | Китай | 50 | 2" | вода, природный и сжиженный газ | Соединители с трубной резьбой предназначены для соединения водогазопроводных труб в системах отопления, водоснабжения, газопроводах низкого давления и в других трубопроводах для неагрессивных сред | В комплекте с прокладкой
- | - | -
Тройник прямой чугун ВР/ВР Fittex PLUS |  | /data/thumbs/w500h800Nfltr_wmi/collections/94/376594/109227.jpg?hash=950abb
Описание
Бренд |  | Тип |  | Материал |  | Покрытие |  | Тип присоединения
Fittex PLUS |  | равнопроходный |  | чугун |  | без покрытия |  | внутренняя резьба
Варианты
Тройник прямой чугун Ду 15 (1/2") ВР/ВР Fittex PLUS | 23,88 Р | В наличии — 8588 шт. | Масса нетто | Страна происхождения | Штрих-код | Диаметр условный, мм Диаметр условный, мм Характеризует внутренний диаметр фитинга выраженный в миллиметрах - условно. | Диаметр резьбы в дюймах | Среда рабочая | Область применения
|  |  | 0.133 кг | Китай | 4606034190487 | 15 | 1/2" | вода, природный и сжиженный газ | Тройники с трубной резьбой предназначены для соединения водогазопроводных труб в системах отопления, водоснабжения, газопроводах низкого давления и в других трубопроводах для неагрессивных сред
Тройник прямой чугун Ду 20 (3/4") ВР/ВР Fittex PLUS | 36,72 Р | В наличии — 11230 шт. | Масса нетто | Страна происхождения | Штрих-код | Диаметр условный, мм Диаметр условный, мм Характеризует внутренний диаметр фитинга выраженный в миллиметрах - условно. | Диаметр резьбы в дюймах | Среда рабочая | Область применения
|  |  | 0.15 кг | Китай | 4606034190494 | 20 | 3/4" | вода, природный и сжиженный газ | Тройники с трубной резьбой предназначены для соединения водогазопроводных труб в системах отопления, водоснабжения, газопроводах низкого давления и в других трубопроводах для неагрессивных сред
Тройник прямой чугун Ду 25 (1") ВР/ВР Fittex PLUS | 52,68 Р | В наличии — 2187 шт. | Масса нетто | Страна происхождения | Штрих-код | Диаметр условный, мм Диаметр условный, мм Характеризует внутренний диаметр фитинга выраженный в миллиметрах - условно. | Диаметр резьбы в дюймах | Среда рабочая | Область применения
|  |  | 0.229 кг | Китай | 4606034190500 | 25 | 1" | вода, природный и сжиженный газ | Тройники с трубной резьбой предназначены для соединения водогазопроводных труб в системах отопления, водоснабжения, газопроводах низкого давления и в других трубопроводах для неагрессивных сред
Тройник прямой чугун Ду 32 (1 1/4") ВР/ВР Fittex PLUS | 78,12 Р | В наличии — 270 шт. | Масса нетто | Страна происхождения | Штрих-код | Диаметр условный, мм Диаметр условный, мм Характеризует внутренний диаметр фитинга выраженный в миллиметрах - условно. | Диаметр резьбы в дюймах | Среда рабочая | Область применения
|  |  | 0.471 кг | Китай | 4606034190517 | 32 | 1 1/4" | вода, природный и сжиженный газ | Тройники с трубной резьбой предназначены для соединения водогазопроводных труб в системах отопления, водоснабжения, газопроводах низкого давления и в других трубопроводах для неагрессивных сред
Тройник прямой чугун Ду 40 (1 1/2") ВР/ВР Fittex PLUS | 90,84 Р | Ожидает поступления | Масса нетто | Страна происхождения | Штрих-код | Диаметр условный, мм Диаметр условный, мм Характеризует внутренний диаметр фитинга выраженный в миллиметрах - условно. | Диаметр резьбы в дюймах | Среда рабочая | Область применения
|  |  | 0.547 кг | Китай | 4606034190524 | 40 | 1 1/2" | вода, природный и сжиженный газ | Тройники с трубной резьбой предназначены для соединения водогазопроводных труб в системах отопления, водоснабжения, газопроводах низкого давления и в других трубопроводах для неагрессивных сред
Тройник прямой чугун Ду 50 (2") ВР/ВР Fittex PLUS | 148,56 Р | В наличии — 320 шт. | Масса нетто | Страна происхождения | Штрих-код | Диаметр условный, мм Диаметр условный, мм Характеризует внутренний диаметр фитинга выраженный в миллиметрах - условно. | Диаметр резьбы в дюймах | Среда рабочая | Область применения
|  |  | 0.694 кг | Китай | 4606034190531 | 50 | 2" | вода, природный и сжиженный газ | Тройники с трубной резьбой предназначены для соединения водогазопроводных труб в системах отопления, водоснабжения, газопроводах низкого давления и в других трубопроводах для неагрессивных сред
Тройник прямой чугун Ду 65 (2 1/2") ВР/ВР Fittex PLUS | 306,96 Р | В наличии — 139 шт. | Масса нетто | Страна происхождения | Диаметр условный, мм Диаметр условный, мм Характеризует внутренний диаметр фитинга выраженный в миллиметрах - условно. | Диаметр резьбы в дюймах | Среда рабочая | Область применения
|  |  | 1.19 кг | Китай | 65 | 2 1/2" | вода, природный и сжиженный газ | Тройники с трубной резьбой предназначены для соединения водогазопроводных труб в системах отопления, водоснабжения, газопроводах низкого давления и в других трубопроводах для неагрессивных сред
Тройник прямой чугун Ду 80 (3") ВР/ВР Fittex PLUS | 428,28 Р | В наличии — 130 шт. | Масса нетто | Страна происхождения | Диаметр условный, мм Диаметр условный, мм Характеризует внутренний диаметр фитинга выраженный в миллиметрах - условно. | Диаметр резьбы в дюймах | Среда рабочая | Область применения
|  |  | 1.57 кг | Китай | 80 | 3" | вода, природный и сжиженный газ | Тройники с трубной резьбой предназначены для соединения водогазопроводных труб в системах отопления, водоснабжения, газопроводах низкого давления и в других трубопроводах для неагрессивных сред
- | - | -
Угольник переходной чугун ВР/ВР Fittex PLUS |  | /data/thumbs/w500h800Nfltr_wmi/collections/98/376598/109228.jpg?hash=8daf3d
Описание
Бренд |  | Тип |  | Материал |  | Покрытие |  | Тип присоединения
Fittex PLUS |  | переходной |  | чугун |  | без покрытия |  | внутренняя резьба
Варианты
Угольник переходной чугун Ду 20х15 (3/4"х1/2") ВР/ВР Fittex PLUS | 31,68 Р | Ожидает поступления | Масса нетто | Страна происхождения | Штрих-код | Диаметр условный, мм Диаметр условный, мм Характеризует внутренний диаметр фитинга выраженный в миллиметрах - условно. | Диаметр условный переходной, мм Диаметр условный переходной, мм Характеризует внутренний диаметр трубы или фитинга выраженный в миллиметрах - условно. | Диаметр резьбы в дюймах | Переход на резьбу 2 | Среда рабочая | Область применения
|  |  | 0.096 кг | Китай | 4606034190661 | 20 | 15 | 3/4" | х1/2" | вода, природный и сжиженный газ | Угольники с трубной резьбой предназначены для соединения водогазопроводных труб в системах отопления, водоснабжения, газопроводах низкого давления и в других трубопроводах для неагрессивных сред
Угольник переходной чугун Ду 25х15 (1"х1/2") ВР/ВР Fittex PLUS | 48,84 Р | В наличии — 458 шт. | Масса нетто | Страна происхождения | Штрих-код | Диаметр условный, мм Диаметр условный, мм Характеризует внутренний диаметр фитинга выраженный в миллиметрах - условно. | Диаметр условный переходной, мм Диаметр условный переходной, мм Характеризует внутренний диаметр трубы или фитинга выраженный в миллиметрах - условно. | Диаметр резьбы в дюймах | Переход на резьбу 2 | Среда рабочая | Область применения
|  |  | 0.131 кг | Китай | 4606034190678 | 25 | 15 | 1" | х1/2" | вода, природный и сжиженный газ | Угольники с трубной резьбой предназначены для соединения водогазопроводных труб в системах отопления, водоснабжения, газопроводах низкого давления и в других трубопроводах для неагрессивных сред
Угольник переходной чугун Ду 25х20 (1"х3/4") ВР/ВР Fittex PLUS | 49,80 Р | В наличии — 609 шт. | Масса нетто | Страна происхождения | Штрих-код | Диаметр условный, мм Диаметр условный, мм Характеризует внутренний диаметр фитинга выраженный в миллиметрах - условно. | Диаметр условный переходной, мм Диаметр условный переходной, мм Характеризует внутренний диаметр трубы или фитинга выраженный в миллиметрах - условно. | Диаметр резьбы в дюймах | Переход на резьбу 2 | Среда рабочая | Область применения
|  |  | 0.154 кг | Китай | 4606034190685 | 25 | 20 | 1" | х3/4" | вода, природный и сжиженный газ | Угольники с трубной резьбой предназначены для соединения водогазопроводных труб в системах отопления, водоснабжения, газопроводах низкого давления и в других трубопроводах для неагрессивных сред
- | - | -
Угольник проходной чугун ВР/ВР Fittex PLUS |  | /data/thumbs/w500h800Nfltr_wmi/collections/02/376602/109229.jpg?hash=636142
Описание
Бренд |  | Тип |  | Материал |  | Покрытие |  | Тип присоединения
Fittex PLUS |  | равнопроходный |  | чугун |  | без покрытия |  | внутренняя резьба
Варианты
Угольник проходной чугун Ду 15 (1/2") ВР/ВР Fittex PLUS | 18,36 Р | В наличии — 4416 шт. | Масса нетто | Страна происхождения | Штрих-код | Диаметр условный, мм Диаметр условный, мм Характеризует внутренний диаметр фитинга выраженный в миллиметрах - условно. | Диаметр резьбы в дюймах | Среда рабочая | Область применения
|  |  | 0.094 кг | Китай | 4606034190722 | 15 | 1/2" | вода, природный и сжиженный газ | Угольники с трубной резьбой предназначены для соединения водогазопроводных труб в системах отопления, водоснабжения, газопроводах низкого давления и в других трубопроводах для неагрессивных сред
Угольник проходной чугун Ду 20 (3/4") ВР/ВР Fittex PLUS | 24,36 Р | В наличии — 5131 шт. | Масса нетто | Страна происхождения | Штрих-код | Диаметр условный, мм Диаметр условный, мм Характеризует внутренний диаметр фитинга выраженный в миллиметрах - условно. | Диаметр резьбы в дюймах | Среда рабочая | Область применения
|  |  | 0.14 кг | Китай | 4606034190739 | 20 | 3/4" | вода, природный и сжиженный газ | Угольники с трубной резьбой предназначены для соединения водогазопроводных труб в системах отопления, водоснабжения, газопроводах низкого давления и в других трубопроводах для неагрессивных сред
Угольник проходной чугун Ду 25 (1") ВР/ВР Fittex PLUS | 34,92 Р | В наличии — 4118 шт. | Масса нетто | Страна происхождения | Штрих-код | Диаметр условный, мм Диаметр условный, мм Характеризует внутренний диаметр фитинга выраженный в миллиметрах - условно. | Диаметр резьбы в дюймах | Среда рабочая | Область применения
|  |  | 0.176 кг | Китай | 4606034190746 | 25 | 1" | вода, природный и сжиженный газ | Угольники с трубной резьбой предназначены для соединения водогазопроводных труб в системах отопления, водоснабжения, газопроводах низкого давления и в других трубопроводах для неагрессивных сред
Угольник проходной чугун Ду 32 (1 1/4") ВР/ВР Fittex PLUS | 54,12 Р | В наличии — 2757 шт. | Масса нетто | Страна происхождения | Штрих-код | Диаметр условный, мм Диаметр условный, мм Характеризует внутренний диаметр фитинга выраженный в миллиметрах - условно. | Диаметр резьбы в дюймах | Среда рабочая | Область применения
|  |  | 0.262 кг | Китай | 4606034190753 | 32 | 1 1/4" | вода, природный и сжиженный газ | Угольники с трубной резьбой предназначены для соединения водогазопроводных труб в системах отопления, водоснабжения, газопроводах низкого давления и в других трубопроводах для неагрессивных сред
Угольник проходной чугун Ду 40 (1 1/2") ВР/ВР Fittex PLUS | 75,72 Р | В наличии — 4644 шт. | Масса нетто | Страна происхождения | Штрих-код | Диаметр условный, мм Диаметр условный, мм Характеризует внутренний диаметр фитинга выраженный в миллиметрах - условно. | Диаметр резьбы в дюймах | Среда рабочая | Область применения
|  |  | 0.325 кг | Китай | 4606034190760 | 40 | 1 1/2" | вода, природный и сжиженный газ | Угольники с трубной резьбой предназначены для соединения водогазопроводных труб в системах отопления, водоснабжения, газопроводах низкого давления и в других трубопроводах для неагрессивных сред
Угольник проходной чугун Ду 50 (2") ВР/ВР Fittex PLUS | 115,08 Р | Ожидает поступления | Масса нетто | Страна происхождения | Штрих-код | Диаметр условный, мм Диаметр условный, мм Характеризует внутренний диаметр фитинга выраженный в миллиметрах - условно. | Диаметр резьбы в дюймах | Среда рабочая | Область применения
|  |  | 0.644 кг | Китай | 4606034190777 | 50 | 2" | вода, природный и сжиженный газ | Угольники с трубной резьбой предназначены для соединения водогазопроводных труб в системах отопления, водоснабжения, газопроводах низкого давления и в других трубопроводах для неагрессивных сред
Угольник проходной чугун Ду 65 (2 1/2") ВР/ВР Fittex PLUS | 218,28 Р | В наличии — 283 шт. | Масса нетто | Страна происхождения | Диаметр условный, мм Диаметр условный, мм Характеризует внутренний диаметр фитинга выраженный в миллиметрах - условно. | Диаметр резьбы в дюймах | Среда рабочая | Область применения
|  |  | 1.068 кг | Китай | 65 | 2 1/2" | вода, природный и сжиженный газ | Угольники с трубной резьбой предназначены для соединения водогазопроводных труб в системах отопления, водоснабжения, газопроводах низкого давления и в других трубопроводах для неагрессивных сред
Угольник проходной чугун Ду 80 (3") ВР/ВР Fittex PLUS | 349,32 Р | В наличии — 262 шт. | Масса нетто | Страна происхождения | Диаметр условный, мм Диаметр условный, мм Характеризует внутренний диаметр фитинга выраженный в миллиметрах - условно. | Диаметр резьбы в дюймах | Среда рабочая | Область применения
|  |  | 1.49 кг | Китай | 80 | 3" | вода, природный и сжиженный газ | Угольники с трубной резьбой предназначены для соединения водогазопроводных труб в системах отопления, водоснабжения, газопроводах низкого давления и в других трубопроводах для неагрессивных сред
- | - | -
Угольник проходной чугун ВР/НР Fittex PLUS |  | /data/thumbs/w500h800Nfltr_wmi/collections/06/376606/109230.jpg?hash=e7ee5f
Описание
Бренд |  | Тип |  | Материал |  | Покрытие |  | Тип присоединения
Fittex PLUS |  | равнопроходный |  | чугун |  | без покрытия |  | внутренняя / наружная резьба
Варианты
Угольник проходной чугун Ду 15 (1/2") ВР/НР Fittex PLUS | 22,08 Р | В наличии — 9243 шт. | Масса нетто | Страна происхождения | Штрих-код | Диаметр условный, мм Диаметр условный, мм Характеризует внутренний диаметр фитинга выраженный в миллиметрах - условно. | Диаметр резьбы в дюймах | Среда рабочая | Область применения
|  |  | 0.073 кг | Китай | 4606034190609 | 15 | 1/2" | вода, природный и сжиженный газ | Угольники с трубной резьбой предназначены для соединения водогазопроводных труб в системах отопления, водоснабжения, газопроводах низкого давления и в других трубопроводах для неагрессивных сред
Угольник проходной чугун Ду 20 (3/4") ВР/НР Fittex PLUS | 33,60 Р | В наличии — 1826 шт. | Масса нетто | Страна происхождения | Штрих-код | Диаметр условный, мм Диаметр условный, мм Характеризует внутренний диаметр фитинга выраженный в миллиметрах - условно. | Диаметр резьбы в дюймах | Среда рабочая | Область применения
|  |  | 0.111 кг | Китай | 4606034190616 | 20 | 3/4" | вода, природный и сжиженный газ | Угольники с трубной резьбой предназначены для соединения водогазопроводных труб в системах отопления, водоснабжения, газопроводах низкого давления и в других трубопроводах для неагрессивных сред
Угольник проходной чугун Ду 25 (1") ВР/НР Fittex PLUS | 51 Р | В наличии — 620 шт. | Масса нетто | Страна происхождения | Штрих-код | Диаметр условный, мм Диаметр условный, мм Характеризует внутренний диаметр фитинга выраженный в миллиметрах - условно. | Диаметр резьбы в дюймах | Среда рабочая | Область применения
|  |  | 0.18 кг | Китай | 4606034190623 | 25 | 1" | вода, природный и сжиженный газ | Угольники с трубной резьбой предназначены для соединения водогазопроводных труб в системах отопления, водоснабжения, газопроводах низкого давления и в других трубопроводах для неагрессивных сред
Угольник проходной чугун Ду 32 (1 1/4") ВР/НР Fittex PLUS | 89,64 Р | Ожидает поступления | Масса нетто | Страна происхождения | Диаметр условный, мм Диаметр условный, мм Характеризует внутренний диаметр фитинга выраженный в миллиметрах - условно. | Диаметр резьбы в дюймах | Среда рабочая | Область применения
|  |  | 0.339 кг | Китай | 32 | 1 1/4" | вода, природный и сжиженный газ | Угольники с трубной резьбой предназначены для соединения водогазопроводных труб в системах отопления, водоснабжения, газопроводах низкого давления и в других трубопроводах для неагрессивных сред
Угольник проходной чугун Ду 40 (1 1/2") ВР/НР Fittex PLUS | 113,64 Р | В наличии — 90 шт. | Масса нетто | Страна происхождения | Диаметр условный, мм Диаметр условный, мм Характеризует внутренний диаметр фитинга выраженный в миллиметрах - условно. | Диаметр резьбы в дюймах | Среда рабочая | Область применения
|  |  | 0.415 кг | Китай | 40 | 1 1/2" | вода, природный и сжиженный газ | Угольники с трубной резьбой предназначены для соединения водогазопроводных труб в системах отопления, водоснабжения, газопроводах низкого давления и в других трубопроводах для неагрессивных сред
Угольник проходной чугун Ду 50 (2") ВР/НР Fittex PLUS | 162,24 Р | В наличии — 93 шт. | Масса нетто | Страна происхождения | Диаметр условный, мм Диаметр условный, мм Характеризует внутренний диаметр фитинга выраженный в миллиметрах - условно. | Диаметр резьбы в дюймах | Среда рабочая | Область применения
|  |  | 0.659 кг | Китай | 50 | 2" | вода, природный и сжиженный газ | Угольники с трубной резьбой предназначены для соединения водогазопроводных труб в системах отопления, водоснабжения, газопроводах низкого давления и в других трубопроводах для неагрессивных сред
- | - | -
Контргайка чугун оц Fittex PLUS |  | /data/thumbs/w500h800Nfltr_wmi/collections/14/376614/109232.jpg?hash=a26f51
Описание
Бренд |  | Тип |  | Материал |  | Покрытие
Fittex PLUS |  | равнопроходный |  | чугун |  | оцинкованные
Варианты
Контргайка чугун оц Ду 15 (1/2") Fittex PLUS | 10,44 Р | В наличии — 13382 шт. | Масса нетто | Страна происхождения | Штрих-код | Диаметр условный, мм Диаметр условный, мм Характеризует внутренний диаметр фитинга выраженный в миллиметрах - условно. | Диаметр резьбы в дюймах | Среда рабочая | Область применения
|  |  | 0.029 кг | Китай | 4606034189320 | 15 | 1/2" | вода, природный и сжиженный газ | Контрагайки с трубной резьбой предназначены для соединения водогазопроводных труб в системах отопления, водоснабжения, газопроводах низкого давления и в других трубопроводах для неагрессивных сред
Контргайка чугун оц Ду 20 (3/4") Fittex PLUS | 15,36 Р | В наличии — 24964 шт. | Масса нетто | Страна происхождения | Штрих-код | Диаметр условный, мм Диаметр условный, мм Характеризует внутренний диаметр фитинга выраженный в миллиметрах - условно. | Диаметр резьбы в дюймах | Среда рабочая | Область применения
|  |  | 0.045 кг | Китай | 4606034189337 | 20 | 3/4" | вода, природный и сжиженный газ | Контрагайки с трубной резьбой предназначены для соединения водогазопроводных труб в системах отопления, водоснабжения, газопроводах низкого давления и в других трубопроводах для неагрессивных сред
Контргайка чугун оц Ду 25 (1") Fittex PLUS | 21,36 Р | В наличии — 27392 шт. | Масса нетто | Страна происхождения | Штрих-код | Диаметр условный, мм Диаметр условный, мм Характеризует внутренний диаметр фитинга выраженный в миллиметрах - условно. | Диаметр резьбы в дюймах | Среда рабочая | Область применения
|  |  | 0.077 кг | Китай | 4606034189344 | 25 | 1" | вода, природный и сжиженный газ | Контрагайки с трубной резьбой предназначены для соединения водогазопроводных труб в системах отопления, водоснабжения, газопроводах низкого давления и в других трубопроводах для неагрессивных сред
Контргайка чугун оц Ду 32 (1 1/4") Fittex PLUS | 28,56 Р | В наличии — 15401 шт. | Масса нетто | Страна происхождения | Штрих-код | Диаметр условный, мм Диаметр условный, мм Характеризует внутренний диаметр фитинга выраженный в миллиметрах - условно. | Диаметр резьбы в дюймах | Среда рабочая | Область применения
|  |  | 0.104 кг | Китай | 4606034189351 | 32 | 1 1/4" | вода, природный и сжиженный газ | Контрагайки с трубной резьбой предназначены для соединения водогазопроводных труб в системах отопления, водоснабжения, газопроводах низкого давления и в других трубопроводах для неагрессивных сред
Контргайка чугун оц Ду 40 (1 1/2") Fittex PLUS | 35,52 Р | В наличии — 895 шт. | Масса нетто | Страна происхождения | Штрих-код | Диаметр условный, мм Диаметр условный, мм Характеризует внутренний диаметр фитинга выраженный в миллиметрах - условно. | Диаметр резьбы в дюймах | Среда рабочая | Область применения
|  |  | 0.141 кг | Китай | 4606034189368 | 40 | 1 1/2" | вода, природный и сжиженный газ | Контрагайки с трубной резьбой предназначены для соединения водогазопроводных труб в системах отопления, водоснабжения, газопроводах низкого давления и в других трубопроводах для неагрессивных сред
Контргайка чугун оц Ду 50 (2") Fittex PLUS | 60,12 Р | В наличии — 2250 шт. | Масса нетто | Страна происхождения | Штрих-код | Диаметр условный, мм Диаметр условный, мм Характеризует внутренний диаметр фитинга выраженный в миллиметрах - условно. | Диаметр резьбы в дюймах | Среда рабочая | Область применения
|  |  | 0.206 кг | Китай | 4606034189375 | 50 | 2" | вода, природный и сжиженный газ | Контрагайки с трубной резьбой предназначены для соединения водогазопроводных труб в системах отопления, водоснабжения, газопроводах низкого давления и в других трубопроводах для неагрессивных сред
- | - | -
Муфта прямая чугун оц ВР Fittex PLUS |  | /data/thumbs/w500h800Nf_pngfltr_wmi/collections/24/376624/111257.png?hash=ade87c |  | /data/thumbs/w500h800Nf_pngfltr_wmi/collections/24/376624/111254.png?hash=96684d |  | /data/thumbs/w500h800Nf_pngfltr_wmi/collections/24/376624/111255.png?hash=2344b3 |  | /data/thumbs/w500h800Nf_pngfltr_wmi/collections/24/376624/111256.png?hash=4e8f53 |  | /data/thumbs/w500h800Nf_pngfltr_wmi/collections/24/376624/111258.png?hash=2be0d1 |  | /data/thumbs/w500h800Nf_pngfltr_wmi/collections/24/376624/111259.png?hash=bc2ab7 |  | /data/thumbs/w500h800Nf_pngfltr_wmi/collections/24/376624/111260.png?hash=7762d2 |  | /data/thumbs/w500h800Nf_pngfltr_wmi/collections/24/376624/111261.png?hash=3a9831
Описание
Бренд |  | Тип |  | Материал |  | Покрытие |  | Тип присоединения
Fittex PLUS |  | равнопроходный |  | чугун |  | оцинкованные |  | внутренняя резьба
Варианты
Муфта прямая чугун оц Ду 15 (1/2") ВР Fittex PLUS | 14,04 Р | В наличии — 11781 шт. | Масса нетто | Страна происхождения | Штрих-код | Диаметр условный, мм Диаметр условный, мм Характеризует внутренний диаметр фитинга выраженный в миллиметрах - условно. | Диаметр резьбы в дюймах | Среда рабочая | Область применения
|  |  | 0.059 кг | Китай | 4606034189849 | 15 | 1/2" | вода, природный и сжиженный газ | Муфты с трубной резьбой предназначены для соединения водогазопроводных труб в системах отопления, водоснабжения, газопроводах низкого давления и в других трубопроводах для неагрессивных сред
Муфта прямая чугун оц Ду 20 (3/4") ВР Fittex PLUS | 24,60 Р | В наличии — 6292 шт. | Масса нетто | Страна происхождения | Штрих-код | Диаметр условный, мм Диаметр условный, мм Характеризует внутренний диаметр фитинга выраженный в миллиметрах - условно. | Диаметр резьбы в дюймах | Среда рабочая | Область применения
|  |  | 0.091 кг | Китай | 4606034189856 | 20 | 3/4" | вода, природный и сжиженный газ | Муфты с трубной резьбой предназначены для соединения водогазопроводных труб в системах отопления, водоснабжения, газопроводах низкого давления и в других трубопроводах для неагрессивных сред
Муфта прямая чугун оц Ду 25 (1") ВР Fittex PLUS | 29,16 Р | В наличии — 19685 шт. | Масса нетто | Страна происхождения | Штрих-код | Диаметр условный, мм Диаметр условный, мм Характеризует внутренний диаметр фитинга выраженный в миллиметрах - условно. | Диаметр резьбы в дюймах | Среда рабочая | Область применения
|  |  | 0.135 кг | Китай | 4606034189863 | 25 | 1" | вода, природный и сжиженный газ | Муфты с трубной резьбой предназначены для соединения водогазопроводных труб в системах отопления, водоснабжения, газопроводах низкого давления и в других трубопроводах для неагрессивных сред
Муфта прямая чугун оц Ду 32 (1 1/4") ВР Fittex PLUS | 57,72 Р | В наличии — 19283 шт. | Масса нетто | Страна происхождения | Штрих-код | Диаметр условный, мм Диаметр условный, мм Характеризует внутренний диаметр фитинга выраженный в миллиметрах - условно. | Диаметр резьбы в дюймах | Среда рабочая | Область применения
|  |  | 0.21 кг | Китай | 4606034189870 | 32 | 1 1/4" | вода, природный и сжиженный газ | Муфты с трубной резьбой предназначены для соединения водогазопроводных труб в системах отопления, водоснабжения, газопроводах низкого давления и в других трубопроводах для неагрессивных сред
Муфта прямая чугун оц Ду 40 (1 1/2") ВР Fittex PLUS | 69,12 Р | В наличии — 4624 шт. | Масса нетто | Страна происхождения | Штрих-код | Диаметр условный, мм Диаметр условный, мм Характеризует внутренний диаметр фитинга выраженный в миллиметрах - условно. | Диаметр резьбы в дюймах | Среда рабочая | Область применения
|  |  | 0.27 кг | Китай | 4606034189887 | 40 | 1 1/2" | вода, природный и сжиженный газ | Муфты с трубной резьбой предназначены для соединения водогазопроводных труб в системах отопления, водоснабжения, газопроводах низкого давления и в других трубопроводах для неагрессивных сред
Муфта прямая чугун оц Ду 50 (2") ВР Fittex PLUS | 105,96 Р | В наличии — 579 шт. | Масса нетто | Страна происхождения | Штрих-код | Диаметр условный, мм Диаметр условный, мм Характеризует внутренний диаметр фитинга выраженный в миллиметрах - условно. | Диаметр резьбы в дюймах | Среда рабочая | Область применения
|  |  | 0.381 кг | Китай | 4606034189894 | 50 | 2" | вода, природный и сжиженный газ | Муфты с трубной резьбой предназначены для соединения водогазопроводных труб в системах отопления, водоснабжения, газопроводах низкого давления и в других трубопроводах для неагрессивных сред
- | - | -
Ниппель прямой чугун оц НР Fittex PLUS |  | /data/thumbs/w500h800Nfltr_wmi/collections/33/376633/109236.jpg?hash=60147d
Описание
Бренд |  | Тип |  | Материал |  | Покрытие |  | Тип присоединения
Fittex PLUS |  | равнопроходный |  | чугун |  | оцинкованные |  | наружная резьба
Варианты
Ниппель прямой чугун оц Ду 15 (1/2") НР Fittex PLUS | 22,92 Р | В наличии — 27911 шт. | Масса нетто | Страна происхождения | Штрих-код | Диаметр условный, мм Диаметр условный, мм Характеризует внутренний диаметр фитинга выраженный в миллиметрах - условно. | Диаметр резьбы в дюймах | Среда рабочая | Область применения
|  |  | 0.05 кг | Китай | 4606034189962 | 15 | 1/2" | вода, природный и сжиженный газ | Ниппели с трубной резьбой предназначены для соединения водогазопроводных труб в системах отопления, водоснабжения, газопроводах низкого давления и в других трубопроводах для неагрессивных сред
Ниппель прямой чугун оц Ду 32 (1 1/4") НР Fittex PLUS | 60,84 Р | В наличии — 6089 шт. | Масса нетто | Страна происхождения | Штрих-код | Диаметр условный, мм Диаметр условный, мм Характеризует внутренний диаметр фитинга выраженный в миллиметрах - условно. | Диаметр резьбы в дюймах | Среда рабочая | Область применения
|  |  | 0.172 кг | Китай | 4606034189993 | 32 | 1 1/4" | вода, природный и сжиженный газ | Ниппели с трубной резьбой предназначены для соединения водогазопроводных труб в системах отопления, водоснабжения, газопроводах низкого давления и в других трубопроводах для неагрессивных сред
Ниппель прямой чугун оц Ду 20 (3/4") НР Fittex PLUS | 31,68 Р | В наличии — 18718 шт. | Масса нетто | Страна происхождения | Штрих-код | Диаметр условный, мм Диаметр условный, мм Характеризует внутренний диаметр фитинга выраженный в миллиметрах - условно. | Диаметр резьбы в дюймах | Среда рабочая | Область применения
|  |  | 0.077 кг | Китай | 4606034189979 | 20 | 3/4" | вода, природный и сжиженный газ | Ниппели с трубной резьбой предназначены для соединения водогазопроводных труб в системах отопления, водоснабжения, газопроводах низкого давления и в других трубопроводах для неагрессивных сред
Ниппель прямой чугун оц Ду 40 (1 1/2") НР Fittex PLUS | 82,20 Р | В наличии — 1412 шт. | Масса нетто | Страна происхождения | Штрих-код | Диаметр условный, мм Диаметр условный, мм Характеризует внутренний диаметр фитинга выраженный в миллиметрах - условно. | Диаметр резьбы в дюймах | Среда рабочая | Область применения
|  |  | 0.203 кг | Китай | 4606034190005 | 40 | 1 1/2" | вода, природный и сжиженный газ | Ниппели с трубной резьбой предназначены для соединения водогазопроводных труб в системах отопления, водоснабжения, газопроводах низкого давления и в других трубопроводах для неагрессивных сред
Ниппель прямой чугун оц Ду 25 (1") НР Fittex PLUS | 43,20 Р | В наличии — 4104 шт. | Масса нетто | Страна происхождения | Штрих-код | Диаметр условный, мм Диаметр условный, мм Характеризует внутренний диаметр фитинга выраженный в миллиметрах - условно. | Диаметр резьбы в дюймах | Среда рабочая | Область применения
|  |  | 0.12 кг | Китай | 4606034189986 | 25 | 1" | вода, природный и сжиженный газ | Ниппели с трубной резьбой предназначены для соединения водогазопроводных труб в системах отопления, водоснабжения, газопроводах низкого давления и в других трубопроводах для неагрессивных сред
Ниппель прямой чугун оц Ду 50 (2") НР Fittex PLUS | 122,40 Р | Ожидает поступления | Масса нетто | Страна происхождения | Штрих-код | Диаметр условный, мм Диаметр условный, мм Характеризует внутренний диаметр фитинга выраженный в миллиметрах - условно. | Диаметр резьбы в дюймах | Среда рабочая | Область применения
|  |  | 0.333 кг | Китай | 4606034190012 | 50 | 2" | вода, природный и сжиженный газ | Ниппели с трубной резьбой предназначены для соединения водогазопроводных труб в системах отопления, водоснабжения, газопроводах низкого давления и в других трубопроводах для неагрессивных сред
- | - | -
Ниппель переходной чугун оц НР Fittex PLUS |  | /data/thumbs/w500h800Nfltr_wmi/collections/37/376637/109237.jpg?hash=e48011
Описание
Бренд |  | Тип |  | Материал |  | Покрытие |  | Тип присоединения
Fittex PLUS |  | переходной |  | чугун |  | оцинкованные |  | наружная резьба
Варианты
Ниппель переходной чугун оц Ду 20х15 (3/4"х1/2") НР Fittex PLUS | 32,76 Р | В наличии — 330 шт. | Масса нетто | Страна происхождения | Штрих-код | Диаметр условный, мм Диаметр условный, мм Характеризует внутренний диаметр фитинга выраженный в миллиметрах - условно. | Диаметр условный переходной, мм Диаметр условный переходной, мм Характеризует внутренний диаметр трубы или фитинга выраженный в миллиметрах - условно. | Диаметр резьбы в дюймах | Переход на резьбу 2 | Среда рабочая | Область применения
|  |  | 0.083 кг | Китай | 4606034190050 | 20 | 15 | 3/4" | х1/2" | вода, природный и сжиженный газ | Ниппели с трубной резьбой предназначены для соединения водогазопроводных труб в системах отопления, водоснабжения, газопроводах низкого давления и в других трубопроводах для неагрессивных сред
Ниппель переходной чугун оц Ду 25х20 (1"х3/4") НР Fittex PLUS | 54,48 Р | В наличии — 1983 шт. | Масса нетто | Страна происхождения | Штрих-код | Диаметр условный, мм Диаметр условный, мм Характеризует внутренний диаметр фитинга выраженный в миллиметрах - условно. | Диаметр условный переходной, мм Диаметр условный переходной, мм Характеризует внутренний диаметр трубы или фитинга выраженный в миллиметрах - условно. | Диаметр резьбы в дюймах | Переход на резьбу 2 | Среда рабочая | Область применения
|  |  | 0.138 кг | Китай | 4606034190067 | 25 | 20 | 1" | х3/4" | вода, природный и сжиженный газ | Ниппели с трубной резьбой предназначены для соединения водогазопроводных труб в системах отопления, водоснабжения, газопроводах низкого давления и в других трубопроводах для неагрессивных сред
- | - | -
Соединитель прямой американка чугун оц ВР/ВР Fittex PLUS |  | /data/thumbs/w500h800Nfltr_wmi/collections/42/376642/109238.jpg?hash=715a8c
Описание
Бренд |  | Тип |  | Модель |  | Материал |  | Покрытие |  | Тип присоединения
Fittex PLUS |  | равнопроходный |  | американка |  | чугун |  | оцинкованные |  | внутренняя резьба
Варианты
Соединитель прямой американка чугун оц Ду 15 (1/2") ВР/ВР Fittex PLUS | 80,28 Р | В наличии — 39 шт. | Масса нетто | Страна происхождения | Штрих-код | Диаметр условный, мм Диаметр условный, мм Характеризует внутренний диаметр фитинга выраженный в миллиметрах - условно. | Диаметр резьбы в дюймах | Среда рабочая | Температура рабочей среды | Область применения | Комплект поставки
|  |  | 0.162 кг | Китай | 4606034190135 | 15 | 1/2" | вода, природный и сжиженный газ | до +175 oC | Соединители с трубной резьбой предназначены для соединения водогазопроводных труб в системах отопления, водоснабжения, газопроводах низкого давления и в других трубопроводах для неагрессивных сред | В комплекте с прокладкой
Соединитель прямой американка чугун оц Ду 20 (3/4") ВР/ВР Fittex PLUS | 105,60 Р | В наличии — 669 шт. | Масса нетто | Страна происхождения | Штрих-код | Диаметр условный, мм Диаметр условный, мм Характеризует внутренний диаметр фитинга выраженный в миллиметрах - условно. | Диаметр резьбы в дюймах | Среда рабочая | Температура рабочей среды | Область применения | Комплект поставки
|  |  | 0.224 кг | Китай | 4606034190159 | 20 | 3/4" | вода, природный и сжиженный газ | до +175 oC | Соединители с трубной резьбой предназначены для соединения водогазопроводных труб в системах отопления, водоснабжения, газопроводах низкого давления и в других трубопроводах для неагрессивных сред | В комплекте с прокладкой
Соединитель прямой американка чугун оц Ду 25 (1") ВР/ВР Fittex PLUS | 112,80 Р | В наличии — 2159 шт. | Масса нетто | Страна происхождения | Штрих-код | Диаметр условный, мм Диаметр условный, мм Характеризует внутренний диаметр фитинга выраженный в миллиметрах - условно. | Диаметр резьбы в дюймах | Среда рабочая | Температура рабочей среды | Область применения | Комплект поставки
|  |  | 0.392 кг | Китай | 4606034190173 | 25 | 1" | вода, природный и сжиженный газ | до +175 oC | Соединители с трубной резьбой предназначены для соединения водогазопроводных труб в системах отопления, водоснабжения, газопроводах низкого давления и в других трубопроводах для неагрессивных сред | В комплекте с прокладкой
Соединитель прямой американка чугун оц Ду 32 (1 1/4") ВР/ВР Fittex PLUS | 156,48 Р | Ожидает поступления | Масса нетто | Страна происхождения | Диаметр условный, мм Диаметр условный, мм Характеризует внутренний диаметр фитинга выраженный в миллиметрах - условно. | Диаметр резьбы в дюймах | Среда рабочая | Температура рабочей среды | Область применения | Комплект поставки
|  |  | 0.588 кг | Китай | 32 | 1 1/4" | вода, природный и сжиженный газ | до +175 oC | Соединители с трубной резьбой предназначены для соединения водогазопроводных труб в системах отопления, водоснабжения, газопроводах низкого давления и в других трубопроводах для неагрессивных сред | В комплекте с прокладкой
Соединитель прямой американка чугун оц Ду 40 (1 1/2") ВР/ВР Fittex PLUS | 205,08 Р | Ожидает поступления | Масса нетто | Страна происхождения | Диаметр условный, мм Диаметр условный, мм Характеризует внутренний диаметр фитинга выраженный в миллиметрах - условно. | Диаметр резьбы в дюймах | Среда рабочая | Температура рабочей среды | Область применения | Комплект поставки
|  |  | 0.747 кг | Китай | 40 | 1 1/2" | вода, природный и сжиженный газ | до +175 oC | Соединители с трубной резьбой предназначены для соединения водогазопроводных труб в системах отопления, водоснабжения, газопроводах низкого давления и в других трубопроводах для неагрессивных сред | В комплекте с прокладкой
Соединитель прямой американка чугун оц Ду 50 (2") ВР/ВР Fittex PLUS | 358,08 Р | Ожидает поступления | Масса нетто | Страна происхождения | Диаметр условный, мм Диаметр условный, мм Характеризует внутренний диаметр фитинга выраженный в миллиметрах - условно. | Диаметр резьбы в дюймах | Среда рабочая | Температура рабочей среды | Область применения | Комплект поставки
|  |  | 1.078 кг | Китай | 50 | 2" | вода, природный и сжиженный газ | до +175 oC | Соединители с трубной резьбой предназначены для соединения водогазопроводных труб в системах отопления, водоснабжения, газопроводах низкого давления и в других трубопроводах для неагрессивных сред | В комплекте с прокладкой
- | - | -
Соединитель прямой американка чугун оц ВР/НР Fittex PLUS |  | /data/thumbs/w500h800Nfltr_wmi/collections/46/376646/109239.jpg?hash=7d7ff4
Описание
Бренд |  | Тип |  | Модель |  | Материал |  | Покрытие |  | Тип присоединения
Fittex PLUS |  | равнопроходный |  | американка |  | чугун |  | оцинкованные |  | внутренняя / наружная резьба
Варианты
Соединитель прямой американка чугун оц Ду 15 (1/2") ВР/НР Fittex PLUS | 106,92 Р | В наличии — 1860 шт. | Масса нетто | Страна происхождения | Штрих-код | Диаметр условный, мм Диаметр условный, мм Характеризует внутренний диаметр фитинга выраженный в миллиметрах - условно. | Диаметр резьбы в дюймах | Среда рабочая | Температура рабочей среды | Область применения | Комплект поставки
|  |  | 0.229 кг | Китай | 4606034190142 | 15 | 1/2" | вода, природный и сжиженный газ | до +175 oC | Соединители с трубной резьбой предназначены для соединения водогазопроводных труб в системах отопления, водоснабжения, газопроводах низкого давления и в других трубопроводах для неагрессивных сред | В комплекте с прокладкой
Соединитель прямой американка чугун оц Ду 20 (3/4") ВР/НР Fittex PLUS | 127,68 Р | В наличии — 569 шт. | Масса нетто | Страна происхождения | Штрих-код | Диаметр условный, мм Диаметр условный, мм Характеризует внутренний диаметр фитинга выраженный в миллиметрах - условно. | Диаметр резьбы в дюймах | Среда рабочая | Температура рабочей среды | Область применения | Комплект поставки
|  |  | 0.281 кг | Китай | 4606034190166 | 20 | 3/4" | вода, природный и сжиженный газ | до +175 oC | Соединители с трубной резьбой предназначены для соединения водогазопроводных труб в системах отопления, водоснабжения, газопроводах низкого давления и в других трубопроводах для неагрессивных сред | В комплекте с прокладкой
Соединитель прямой американка чугун оц Ду 25 (1") ВР/НР Fittex PLUS | 160,68 Р | В наличии — 2971 шт. | Масса нетто | Страна происхождения | Штрих-код | Диаметр условный, мм Диаметр условный, мм Характеризует внутренний диаметр фитинга выраженный в миллиметрах - условно. | Диаметр резьбы в дюймах | Среда рабочая | Температура рабочей среды | Область применения | Комплект поставки
|  |  | 0.406 кг | Китай | 4606034190180 | 25 | 1" | вода, природный и сжиженный газ | до +175 oC | Соединители с трубной резьбой предназначены для соединения водогазопроводных труб в системах отопления, водоснабжения, газопроводах низкого давления и в других трубопроводах для неагрессивных сред | В комплекте с прокладкой
Соединитель прямой американка чугун оц Ду 32 (1 1/4") ВР/НР Fittex PLUS | 234,72 Р | Ожидает поступления | Масса нетто | Страна происхождения | Диаметр условный, мм Диаметр условный, мм Характеризует внутренний диаметр фитинга выраженный в миллиметрах - условно. | Диаметр резьбы в дюймах | Среда рабочая | Область применения | Комплект поставки
|  |  | 0.657 кг | Китай | 32 | 1 1/4" | вода, природный и сжиженный газ | Соединители с трубной резьбой предназначены для соединения водогазопроводных труб в системах отопления, водоснабжения, газопроводах низкого давления и в других трубопроводах для неагрессивных сред | В комплекте с прокладкой
Соединитель прямой американка чугун оц Ду 40 (1 1/2") ВР/НР Fittex PLUS | 317,16 Р | Ожидает поступления | Масса нетто | Страна происхождения | Диаметр условный, мм Диаметр условный, мм Характеризует внутренний диаметр фитинга выраженный в миллиметрах - условно. | Диаметр резьбы в дюймах | Среда рабочая | Область применения | Комплект поставки
|  |  | 0.8 кг | Китай | 40 | 1 1/2" | вода, природный и сжиженный газ | Соединители с трубной резьбой предназначены для соединения водогазопроводных труб в системах отопления, водоснабжения, газопроводах низкого давления и в других трубопроводах для неагрессивных сред | В комплекте с прокладкой
Соединитель прямой американка чугун оц Ду 50 (2") ВР/НР Fittex PLUS | 444,12 Р | В наличии — 16 шт. | Масса нетто | Страна происхождения | Диаметр условный, мм Диаметр условный, мм Характеризует внутренний диаметр фитинга выраженный в миллиметрах - условно. | Диаметр резьбы в дюймах | Среда рабочая | Область применения | Комплект поставки
|  |  | 1.19 кг | Китай | 50 | 2" | вода, природный и сжиженный газ | Соединители с трубной резьбой предназначены для соединения водогазопроводных труб в системах отопления, водоснабжения, газопроводах низкого давления и в других трубопроводах для неагрессивных сред | В комплекте с прокладкой
- | - | -
Тройник прямой чугун оц ВР/ВР Fittex PLUS |  | /data/thumbs/w500h800Nfltr_wmi/collections/56/376656/109241.jpg?hash=125704
Описание
Бренд |  | Тип |  | Материал |  | Покрытие |  | Тип присоединения
Fittex PLUS |  | равнопроходный |  | чугун |  | оцинкованные |  | внутренняя резьба
Варианты
Тройник прямой чугун оц Ду 15 (1/2") ВР/ВР Fittex PLUS | 28,32 Р | В наличии — 14927 шт. | Масса нетто | Страна происхождения | Штрих-код | Диаметр условный, мм Диаметр условный, мм Характеризует внутренний диаметр фитинга выраженный в миллиметрах - условно. | Диаметр резьбы в дюймах | Среда рабочая | Область применения
|  |  | 0.104 кг | Китай | 4606034190548 | 15 | 1/2" | вода, природный и сжиженный газ | Тройники с трубной резьбой предназначены для соединения водогазопроводных труб в системах отопления, водоснабжения, газопроводах низкого давления и в других трубопроводах для неагрессивных сред
Тройник прямой чугун оц Ду 20 (3/4") ВР/ВР Fittex PLUS | 38,16 Р | В наличии — 4210 шт. | Масса нетто | Страна происхождения | Штрих-код | Диаметр условный, мм Диаметр условный, мм Характеризует внутренний диаметр фитинга выраженный в миллиметрах - условно. | Диаметр резьбы в дюймах | Среда рабочая | Область применения
|  |  | 0.159 кг | Китай | 4606034190555 | 20 | 3/4" | вода, природный и сжиженный газ | Тройники с трубной резьбой предназначены для соединения водогазопроводных труб в системах отопления, водоснабжения, газопроводах низкого давления и в других трубопроводах для неагрессивных сред
Тройник прямой чугун оц Ду 25 (1") ВР/ВР Fittex PLUS | 66,12 Р | В наличии — 4927 шт. | Масса нетто | Страна происхождения | Штрих-код | Диаметр условный, мм Диаметр условный, мм Характеризует внутренний диаметр фитинга выраженный в миллиметрах - условно. | Диаметр резьбы в дюймах | Среда рабочая | Область применения
|  |  | 0.248 кг | Китай | 4606034190562 | 25 | 1" | вода, природный и сжиженный газ | Тройники с трубной резьбой предназначены для соединения водогазопроводных труб в системах отопления, водоснабжения, газопроводах низкого давления и в других трубопроводах для неагрессивных сред
Тройник прямой чугун оц Ду 32 (1 1/4") ВР/ВР Fittex PLUS | 81,24 Р | В наличии — 3103 шт. | Масса нетто | Страна происхождения | Штрих-код | Диаметр условный, мм Диаметр условный, мм Характеризует внутренний диаметр фитинга выраженный в миллиметрах - условно. | Диаметр резьбы в дюймах | Среда рабочая | Область применения
|  |  | 0.373 кг | Китай | 4606034190579 | 32 | 1 1/4" | вода, природный и сжиженный газ | Тройники с трубной резьбой предназначены для соединения водогазопроводных труб в системах отопления, водоснабжения, газопроводах низкого давления и в других трубопроводах для неагрессивных сред
Тройник прямой чугун оц Ду 40 (1 1/2") ВР/ВР Fittex PLUS | 133,56 Р | В наличии — 819 шт. | Масса нетто | Страна происхождения | Штрих-код | Диаметр условный, мм Диаметр условный, мм Характеризует внутренний диаметр фитинга выраженный в миллиметрах - условно. | Диаметр резьбы в дюймах | Среда рабочая | Область применения
|  |  | 0.472 кг | Китай | 4606034190586 | 40 | 1 1/2" | вода, природный и сжиженный газ | Тройники с трубной резьбой предназначены для соединения водогазопроводных труб в системах отопления, водоснабжения, газопроводах низкого давления и в других трубопроводах для неагрессивных сред
Тройник прямой чугун оц Ду 50 (2") ВР/ВР Fittex PLUS | 174 Р | В наличии — 745 шт. | Масса нетто | Страна происхождения | Штрих-код | Диаметр условный, мм Диаметр условный, мм Характеризует внутренний диаметр фитинга выраженный в миллиметрах - условно. | Диаметр резьбы в дюймах | Среда рабочая | Область применения
|  |  | 0.747 кг | Китай | 4606034190593 | 50 | 2" | вода, природный и сжиженный газ | Тройники с трубной резьбой предназначены для соединения водогазопроводных труб в системах отопления, водоснабжения, газопроводах низкого давления и в других трубопроводах для неагрессивных сред
- | - | -
Угольник проходной чугун оц ВР/НР Fittex PLUS |  | /data/thumbs/w500h800Nfltr_wmi/collections/60/376660/109242.jpg?hash=0152c8
Описание
Бренд |  | Тип |  | Материал |  | Покрытие |  | Тип присоединения
Fittex PLUS |  | равнопроходный |  | чугун |  | оцинкованные |  | внутренняя / наружная резьба
Варианты
Угольник проходной чугун оц Ду 15 (1/2") ВР/НР Fittex PLUS | 27,96 Р | В наличии — 8604 шт. | Масса нетто | Страна происхождения | Штрих-код | Диаметр условный, мм Диаметр условный, мм Характеризует внутренний диаметр фитинга выраженный в миллиметрах - условно. | Диаметр резьбы в дюймах | Среда рабочая | Область применения
|  |  | 0.073 кг | Китай | 4606034190630 | 15 | 1/2" | вода, природный и сжиженный газ | Угольники с трубной резьбой предназначены для соединения водогазопроводных труб в системах отопления, водоснабжения, газопроводах низкого давления и в других трубопроводах для неагрессивных сред
Угольник проходной чугун оц Ду 20 (3/4") ВР/НР Fittex PLUS | 37,44 Р | В наличии — 962 шт. | Масса нетто | Страна происхождения | Штрих-код | Диаметр условный, мм Диаметр условный, мм Характеризует внутренний диаметр фитинга выраженный в миллиметрах - условно. | Диаметр резьбы в дюймах | Среда рабочая | Область применения
|  |  | 0.135 кг | Китай | 4606034190647 | 20 | 3/4" | вода, природный и сжиженный газ | Угольники с трубной резьбой предназначены для соединения водогазопроводных труб в системах отопления, водоснабжения, газопроводах низкого давления и в других трубопроводах для неагрессивных сред
Угольник проходной чугун оц Ду 25 (1") ВР/НР Fittex PLUS | 60,24 Р | В наличии — 2191 шт. | Масса нетто | Страна происхождения | Штрих-код | Диаметр условный, мм Диаметр условный, мм Характеризует внутренний диаметр фитинга выраженный в миллиметрах - условно. | Диаметр резьбы в дюймах | Среда рабочая | Область применения
|  |  | 0.179 кг | Китай | 4606034190654 | 25 | 1" | вода, природный и сжиженный газ | Угольники с трубной резьбой предназначены для соединения водогазопроводных труб в системах отопления, водоснабжения, газопроводах низкого давления и в других трубопроводах для неагрессивных сред
- | - | -
Угольник переходной чугун оц ВР/ВР Fittex PLUS |  | /data/thumbs/w500h800Nfltr_wmi/collections/64/376664/109243.jpg?hash=bb6b1a
Описание
Бренд |  | Тип |  | Материал |  | Покрытие |  | Тип присоединения
Fittex PLUS |  | переходной |  | чугун |  | оцинкованные |  | внутренняя резьба
Варианты
Угольник переходной чугун оц Ду 20х15 (3/4"х1/2") ВР/ВР Fittex PLUS | 39 Р | В наличии — 889 шт. | Масса нетто | Страна происхождения | Штрих-код | Диаметр условный, мм Диаметр условный, мм Характеризует внутренний диаметр фитинга выраженный в миллиметрах - условно. | Диаметр условный переходной, мм Диаметр условный переходной, мм Характеризует внутренний диаметр трубы или фитинга выраженный в миллиметрах - условно. | Диаметр резьбы в дюймах | Переход на резьбу 2 | Среда рабочая | Область применения
|  |  | 0.098 кг | Китай | 4606034190692 | 20 | 15 | 3/4" | х1/2" | вода, природный и сжиженный газ | Угольники с трубной резьбой предназначены для соединения водогазопроводных труб в системах отопления, водоснабжения, газопроводах низкого давления и в других трубопроводах для неагрессивных сред
Угольник переходной чугун оц Ду 25х15 (1"х1/2") ВР/ВР Fittex PLUS | 53,52 Р | В наличии — 2326 шт. | Масса нетто | Страна происхождения | Штрих-код | Диаметр условный, мм Диаметр условный, мм Характеризует внутренний диаметр фитинга выраженный в миллиметрах - условно. | Диаметр условный переходной, мм Диаметр условный переходной, мм Характеризует внутренний диаметр трубы или фитинга выраженный в миллиметрах - условно. | Диаметр резьбы в дюймах | Переход на резьбу 2 | Среда рабочая | Область применения
|  |  | 0.132 кг | Китай | 4606034190708 | 25 | 15 | 1" | х1/2" | вода, природный и сжиженный газ | Угольники с трубной резьбой предназначены для соединения водогазопроводных труб в системах отопления, водоснабжения, газопроводах низкого давления и в других трубопроводах для неагрессивных сред
Угольник переходной чугун оц Ду 25х20 (1"х3/4") ВР/ВР Fittex PLUS | 57,96 Р | В наличии — 420 шт. | Масса нетто | Страна происхождения | Штрих-код | Диаметр условный, мм Диаметр условный, мм Характеризует внутренний диаметр фитинга выраженный в миллиметрах - условно. | Диаметр условный переходной, мм Диаметр условный переходной, мм Характеризует внутренний диаметр трубы или фитинга выраженный в миллиметрах - условно. | Диаметр резьбы в дюймах | Переход на резьбу 2 | Среда рабочая | Область применения
|  |  | 0.154 кг | Китай | 4606034190715 | 25 | 20 | 1" | х3/4" | вода, природный и сжиженный газ | Угольники с трубной резьбой предназначены для соединения водогазопроводных труб в системах отопления, водоснабжения, газопроводах низкого давления и в других трубопроводах для неагрессивных сред
- | - | -
Угольник проходной чугун оц ВР/ВР Fittex PLUS |  | /data/thumbs/w500h800Nfltr_wmi/collections/70/376670/109244.jpg?hash=92daac
Описание
Бренд |  | Тип |  | Материал |  | Покрытие |  | Тип присоединения
Fittex PLUS |  | равнопроходный |  | чугун |  | оцинкованные |  | внутренняя резьба
Варианты
Угольник проходной чугун оц Ду 15 (1/2") ВР/ВР Fittex PLUS | 20,16 Р | В наличии — 17243 шт. | Масса нетто | Страна происхождения | Штрих-код | Диаметр условный, мм Диаметр условный, мм Характеризует внутренний диаметр фитинга выраженный в миллиметрах - условно. | Диаметр резьбы в дюймах | Среда рабочая | Область применения
|  |  | 0.073 кг | Китай | 4606034190784 | 15 | 1/2" | вода, природный и сжиженный газ | Угольники с трубной резьбой предназначены для соединения водогазопроводных труб в системах отопления, водоснабжения, газопроводах низкого давления и в других трубопроводах для неагрессивных сред
Угольник проходной чугун оц Ду 20 (3/4") ВР/ВР Fittex PLUS | 32,64 Р | В наличии — 12729 шт. | Масса нетто | Страна происхождения | Штрих-код | Диаметр условный, мм Диаметр условный, мм Характеризует внутренний диаметр фитинга выраженный в миллиметрах - условно. | Диаметр резьбы в дюймах | Среда рабочая | Область применения
|  |  | 0.112 кг | Китай | 4606034190791 | 20 | 3/4" | вода, природный и сжиженный газ | Угольники с трубной резьбой предназначены для соединения водогазопроводных труб в системах отопления, водоснабжения, газопроводах низкого давления и в других трубопроводах для неагрессивных сред
Угольник проходной чугун оц Ду 25 (1") ВР/ВР Fittex PLUS | 48,12 Р | В наличии — 13381 шт. | Масса нетто | Страна происхождения | Штрих-код | Диаметр условный, мм Диаметр условный, мм Характеризует внутренний диаметр фитинга выраженный в миллиметрах - условно. | Диаметр резьбы в дюймах | Среда рабочая | Область применения
|  |  | 0.171 кг | Китай | 4606034190807 | 25 | 1" | вода, природный и сжиженный газ | Угольники с трубной резьбой предназначены для соединения водогазопроводных труб в системах отопления, водоснабжения, газопроводах низкого давления и в других трубопроводах для неагрессивных сред
Угольник проходной чугун оц Ду 32 (1 1/4") ВР/ВР Fittex PLUS | 75,36 Р | В наличии — 10002 шт. | Масса нетто | Страна происхождения | Штрих-код | Диаметр условный, мм Диаметр условный, мм Характеризует внутренний диаметр фитинга выраженный в миллиметрах - условно. | Диаметр резьбы в дюймах | Среда рабочая | Область применения
|  |  | 0.279 кг | Китай | 4606034190814 | 32 | 1 1/4" | вода, природный и сжиженный газ | Угольники с трубной резьбой предназначены для соединения водогазопроводных труб в системах отопления, водоснабжения, газопроводах низкого давления и в других трубопроводах для неагрессивных сред
Угольник проходной чугун оц Ду 40 (1 1/2") ВР/ВР Fittex PLUS | 110,64 Р | В наличии — 1560 шт. | Масса нетто | Страна происхождения | Штрих-код | Диаметр условный, мм Диаметр условный, мм Характеризует внутренний диаметр фитинга выраженный в миллиметрах - условно. | Диаметр резьбы в дюймах | Среда рабочая | Область применения
|  |  | 0.339 кг | Китай | 4606034190821 | 40 | 1 1/2" | вода, природный и сжиженный газ | Угольники с трубной резьбой предназначены для соединения водогазопроводных труб в системах отопления, водоснабжения, газопроводах низкого давления и в других трубопроводах для неагрессивных сред
Угольник проходной чугун оц Ду 50 (2") ВР/ВР Fittex PLUS | 175,68 Р | В наличии — 2640 шт. | Масса нетто | Страна происхождения | Штрих-код | Диаметр условный, мм Диаметр условный, мм Характеризует внутренний диаметр фитинга выраженный в миллиметрах - условно. | Диаметр резьбы в дюймах | Среда рабочая | Область применения
|  |  | 0.536 кг | Китай | 4606034190838 | 50 | 2" | вода, природный и сжиженный газ | Угольники с трубной резьбой предназначены для соединения водогазопроводных труб в системах отопления, водоснабжения, газопроводах низкого давления и в других трубопроводах для неагрессивных сред
- | - | -
Муфта переходная чугун ВР Fittex PLUS |  | /data/thumbs/w500h800Nfltr_wmi/collections/87/376687/109216.jpg?hash=43cab4
Описание
Бренд |  | Тип |  | Материал |  | Покрытие |  | Тип присоединения
Fittex PLUS |  | переходной |  | чугун |  | без покрытия |  | внутренняя резьба
Варианты
Муфта переходная чугун Ду 20х15 (3/4"х1/2") ВР Fittex PLUS | 23,28 Р | В наличии — 12391 шт. | Масса нетто | Страна происхождения | Штрих-код | Диаметр условный, мм Диаметр условный, мм Характеризует внутренний диаметр фитинга выраженный в миллиметрах - условно. | Диаметр условный переходной, мм Диаметр условный переходной, мм Характеризует внутренний диаметр трубы или фитинга выраженный в миллиметрах - условно. | Диаметр резьбы в дюймах | Переход на резьбу 2 | Среда рабочая | Область применения
|  |  | 0.08 кг | Китай | 4606034189498 | 20 | 15 | 3/4" | х1/2" | вода, природный и сжиженный газ | Муфты с трубной резьбой предназначены для соединения водогазопроводных труб в системах отопления, водоснабжения, газопроводах низкого давления и в других трубопроводах для неагрессивных сред
Муфта переходная чугун Ду 32х15 (1 1/4"х1/2") ВР Fittex PLUS | 51,36 Р | В наличии — 1035 шт. | Масса нетто | Страна происхождения | Штрих-код | Диаметр условный, мм Диаметр условный, мм Характеризует внутренний диаметр фитинга выраженный в миллиметрах - условно. | Диаметр условный переходной, мм Диаметр условный переходной, мм Характеризует внутренний диаметр трубы или фитинга выраженный в миллиметрах - условно. | Диаметр резьбы в дюймах | Переход на резьбу 2 | Среда рабочая | Область применения
|  |  | 0.157 кг | Китай | 4606034189528 | 32 | 15 | 1 1/4" | х1/2" | вода, природный и сжиженный газ | Муфты с трубной резьбой предназначены для соединения водогазопроводных труб в системах отопления, водоснабжения, газопроводах низкого давления и в других трубопроводах для неагрессивных сред
Муфта переходная чугун Ду 25х15 (1"х1/2") ВР Fittex PLUS | 34,56 Р | В наличии — 3940 шт. | Масса нетто | Страна происхождения | Штрих-код | Диаметр условный, мм Диаметр условный, мм Характеризует внутренний диаметр фитинга выраженный в миллиметрах - условно. | Диаметр условный переходной, мм Диаметр условный переходной, мм Характеризует внутренний диаметр трубы или фитинга выраженный в миллиметрах - условно. | Диаметр резьбы в дюймах | Переход на резьбу 2 | Среда рабочая | Область применения
|  |  | 0.135 кг | Китай | 4606034189504 | 25 | 15 | 1" | х1/2" | вода, природный и сжиженный газ | Муфты с трубной резьбой предназначены для соединения водогазопроводных труб в системах отопления, водоснабжения, газопроводах низкого давления и в других трубопроводах для неагрессивных сред
Муфта переходная чугун Ду 32х20 (1 1/4"х3/4") ВР Fittex PLUS | 56,64 Р | В наличии — 3043 шт. | Масса нетто | Страна происхождения | Штрих-код | Диаметр условный, мм Диаметр условный, мм Характеризует внутренний диаметр фитинга выраженный в миллиметрах - условно. | Диаметр условный переходной, мм Диаметр условный переходной, мм Характеризует внутренний диаметр трубы или фитинга выраженный в миллиметрах - условно. | Диаметр резьбы в дюймах | Переход на резьбу 2 | Среда рабочая | Область применения
|  |  | 0.207 кг | Китай | 4606034189535 | 32 | 20 | 1 1/4" | х3/4" | вода, природный и сжиженный газ | Муфты с трубной резьбой предназначены для соединения водогазопроводных труб в системах отопления, водоснабжения, газопроводах низкого давления и в других трубопроводах для неагрессивных сред
Муфта переходная чугун Ду 25х20 (1"х3/4") ВР Fittex PLUS | 34,56 Р | В наличии — 2290 шт. | Масса нетто | Страна происхождения | Штрих-код | Диаметр условный, мм Диаметр условный, мм Характеризует внутренний диаметр фитинга выраженный в миллиметрах - условно. | Диаметр условный переходной, мм Диаметр условный переходной, мм Характеризует внутренний диаметр трубы или фитинга выраженный в миллиметрах - условно. | Диаметр резьбы в дюймах | Переход на резьбу 2 | Среда рабочая | Область применения
|  |  | 0.142 кг | Китай | 4606034189511 | 25 | 20 | 1" | х3/4" | вода, природный и сжиженный газ | Муфты с трубной резьбой предназначены для соединения водогазопроводных труб в системах отопления, водоснабжения, газопроводах низкого давления и в других трубопроводах для неагрессивных сред
Муфта переходная чугун Ду 32х25 (1 1/4"х1") ВР Fittex PLUS | 54,84 Р | В наличии — 1956 шт. | Масса нетто | Страна происхождения | Штрих-код | Диаметр условный, мм Диаметр условный, мм Характеризует внутренний диаметр фитинга выраженный в миллиметрах - условно. | Диаметр условный переходной, мм Диаметр условный переходной, мм Характеризует внутренний диаметр трубы или фитинга выраженный в миллиметрах - условно. | Диаметр резьбы в дюймах | Переход на резьбу 2 | Среда рабочая | Область применения
|  |  | 0.175 кг | Китай | 4606034189542 | 32 | 25 | 1 1/4" | х1" | вода, природный и сжиженный газ | Муфты с трубной резьбой предназначены для соединения водогазопроводных труб в системах отопления, водоснабжения, газопроводах низкого давления и в других трубопроводах для неагрессивных сред
Муфта переходная чугун Ду 40х15 (1 1/2"х1/2") ВР Fittex PLUS | 62,88 Р | В наличии — 185 шт. | Масса нетто | Страна происхождения | Штрих-код | Диаметр условный, мм Диаметр условный, мм Характеризует внутренний диаметр фитинга выраженный в миллиметрах - условно. | Диаметр условный переходной, мм Диаметр условный переходной, мм Характеризует внутренний диаметр трубы или фитинга выраженный в миллиметрах - условно. | Диаметр резьбы в дюймах | Переход на резьбу 2 | Среда рабочая | Область применения
|  |  | 0.188 кг | Китай | 4606034189559 | 40 | 15 | 1 1/2" | х1/2" | вода, природный и сжиженный газ | Муфты с трубной резьбой предназначены для соединения водогазопроводных труб в системах отопления, водоснабжения, газопроводах низкого давления и в других трубопроводах для неагрессивных сред
Муфта переходная чугун Ду 40х20 (1 1/2"х3/4") ВР Fittex PLUS | 61,92 Р | В наличии — 1044 шт. | Масса нетто | Страна происхождения | Штрих-код | Диаметр условный, мм Диаметр условный, мм Характеризует внутренний диаметр фитинга выраженный в миллиметрах - условно. | Диаметр условный переходной, мм Диаметр условный переходной, мм Характеризует внутренний диаметр трубы или фитинга выраженный в миллиметрах - условно. | Диаметр резьбы в дюймах | Переход на резьбу 2 | Среда рабочая | Область применения
|  |  | 0.196 кг | Китай | 4606034189566 | 40 | 20 | 1 1/2" | х3/4" | вода, природный и сжиженный газ | Муфты с трубной резьбой предназначены для соединения водогазопроводных труб в системах отопления, водоснабжения, газопроводах низкого давления и в других трубопроводах для неагрессивных сред
Муфта переходная чугун Ду 40х25 (1 1/2"х1") ВР Fittex PLUS | 67,68 Р | В наличии — 2151 шт. | Масса нетто | Страна происхождения | Штрих-код | Диаметр условный, мм Диаметр условный, мм Характеризует внутренний диаметр фитинга выраженный в миллиметрах - условно. | Диаметр условный переходной, мм Диаметр условный переходной, мм Характеризует внутренний диаметр трубы или фитинга выраженный в миллиметрах - условно. | Диаметр резьбы в дюймах | Переход на резьбу 2 | Среда рабочая | Область применения
|  |  | 0.213 кг | Китай | 4606034189573 | 40 | 25 | 1 1/2" | х1" | вода, природный и сжиженный газ | Муфты с трубной резьбой предназначены для соединения водогазопроводных труб в системах отопления, водоснабжения, газопроводах низкого давления и в других трубопроводах для неагрессивных сред
Муфта переходная чугун Ду 40х32 (1 1/2"х1 1/4") ВР Fittex PLUS | 70,20 Р | В наличии — 4053 шт. | Масса нетто | Страна происхождения | Штрих-код | Диаметр условный, мм Диаметр условный, мм Характеризует внутренний диаметр фитинга выраженный в миллиметрах - условно. | Диаметр условный переходной, мм Диаметр условный переходной, мм Характеризует внутренний диаметр трубы или фитинга выраженный в миллиметрах - условно. | Диаметр резьбы в дюймах | Переход на резьбу 2 | Среда рабочая | Область применения
|  |  | 0.223 кг | Китай | 4606034189269 | 40 | 32 | 1 1/2" | х1 1/4" | вода, природный и сжиженный газ | Муфты с трубной резьбой предназначены для соединения водогазопроводных труб в системах отопления, водоснабжения, газопроводах низкого давления и в других трубопроводах для неагрессивных сред
Муфта переходная чугун Ду 50х15 (2"х1/2") ВР Fittex PLUS | 88,08 Р | В наличии — 320 шт. | Масса нетто | Страна происхождения | Штрих-код | Диаметр условный, мм Диаметр условный, мм Характеризует внутренний диаметр фитинга выраженный в миллиметрах - условно. | Диаметр условный переходной, мм Диаметр условный переходной, мм Характеризует внутренний диаметр трубы или фитинга выраженный в миллиметрах - условно. | Диаметр резьбы в дюймах | Переход на резьбу 2 | Среда рабочая | Область применения
|  |  | 0.371 кг | Китай | 4606034189580 | 50 | 15 | 2" | х1/2" | вода, природный и сжиженный газ | Муфты с трубной резьбой предназначены для соединения водогазопроводных труб в системах отопления, водоснабжения, газопроводах низкого давления и в других трубопроводах для неагрессивных сред
Муфта переходная чугун Ду 50х20 (2"х3/4") ВР Fittex PLUS | 80,64 Р | В наличии — 1016 шт. | Масса нетто | Страна происхождения | Штрих-код | Диаметр условный, мм Диаметр условный, мм Характеризует внутренний диаметр фитинга выраженный в миллиметрах - условно. | Диаметр условный переходной, мм Диаметр условный переходной, мм Характеризует внутренний диаметр трубы или фитинга выраженный в миллиметрах - условно. | Диаметр резьбы в дюймах | Переход на резьбу 2 | Среда рабочая | Область применения
|  |  | 0.382 кг | Китай | 4606034189597 | 50 | 20 | 2" | х3/4" | вода, природный и сжиженный газ | Муфты с трубной резьбой предназначены для соединения водогазопроводных труб в системах отопления, водоснабжения, газопроводах низкого давления и в других трубопроводах для неагрессивных сред
Муфта переходная чугун Ду 50х25 (2"х1") ВР Fittex PLUS | 89,76 Р | В наличии — 2148 шт. | Масса нетто | Страна происхождения | Штрих-код | Диаметр условный, мм Диаметр условный, мм Характеризует внутренний диаметр фитинга выраженный в миллиметрах - условно. | Диаметр условный переходной, мм Диаметр условный переходной, мм Характеризует внутренний диаметр трубы или фитинга выраженный в миллиметрах - условно. | Диаметр резьбы в дюймах | Переход на резьбу 2 | Среда рабочая | Область применения
|  |  | 0.285 кг | Китай | 4606034189603 | 50 | 25 | 2" | х1" | вода, природный и сжиженный газ | Муфты с трубной резьбой предназначены для соединения водогазопроводных труб в системах отопления, водоснабжения, газопроводах низкого давления и в других трубопроводах для неагрессивных сред
Муфта переходная чугун Ду 50х32 (2"х1 1/4") ВР Fittex PLUS | 96,36 Р | В наличии — 2024 шт. | Масса нетто | Страна происхождения | Штрих-код | Диаметр условный, мм Диаметр условный, мм Характеризует внутренний диаметр фитинга выраженный в миллиметрах - условно. | Диаметр условный переходной, мм Диаметр условный переходной, мм Характеризует внутренний диаметр трубы или фитинга выраженный в миллиметрах - условно. | Диаметр резьбы в дюймах | Переход на резьбу 2 | Среда рабочая | Область применения
|  |  | 0.311 кг | Китай | 4606034189610 | 50 | 32 | 2" | х1 1/4" | вода, природный и сжиженный газ | Муфты с трубной резьбой предназначены для соединения водогазопроводных труб в системах отопления, водоснабжения, газопроводах низкого давления и в других трубопроводах для неагрессивных сред
Муфта переходная чугун Ду 50х40 (2"х1 1/2") ВР Fittex PLUS | 100,32 Р | В наличии — 1847 шт. | Масса нетто | Страна происхождения | Штрих-код | Диаметр условный, мм Диаметр условный, мм Характеризует внутренний диаметр фитинга выраженный в миллиметрах - условно. | Диаметр условный переходной, мм Диаметр условный переходной, мм Характеризует внутренний диаметр трубы или фитинга выраженный в миллиметрах - условно. | Диаметр резьбы в дюймах | Переход на резьбу 2 | Среда рабочая | Область применения
|  |  | 0.334 кг | Китай | 4606034189627 | 50 | 40 | 2" | х1 1/2" | вода, природный и сжиженный газ | Муфты с трубной резьбой предназначены для соединения водогазопроводных труб в системах отопления, водоснабжения, газопроводах низкого давления и в других трубопроводах для неагрессивных сред
- | - | -
Тройник переходной чугун ВР/ВР Fittex PLUS |  | /data/thumbs/w500h800Nfltr_wmi/collections/88/376688/109225.jpg?hash=952cb7
Описание
Бренд |  | Тип |  | Материал |  | Покрытие |  | Тип присоединения
Fittex PLUS |  | переходной |  | чугун |  | без покрытия |  | внутренняя резьба
Варианты
Тройник переходной чугун Ду 20х15 (3/4"х1/2") ВР/ВР Fittex PLUS | 42,84 Р | В наличии — 10543 шт. | Масса нетто | Страна происхождения | Штрих-код | Диаметр условный, мм Диаметр условный, мм Характеризует внутренний диаметр фитинга выраженный в миллиметрах - условно. | Диаметр условный переходной, мм Диаметр условный переходной, мм Характеризует внутренний диаметр трубы или фитинга выраженный в миллиметрах - условно. | Диаметр резьбы в дюймах | Переход на резьбу 2 | Среда рабочая | Область применения
|  |  | 0.133 кг | Китай | 4606034190197 | 20 | 15 | 3/4" | х1/2" | вода, природный и сжиженный газ | Тройники с трубной резьбой предназначены для соединения водогазопроводных труб в системах отопления, водоснабжения, газопроводах низкого давления и в других трубопроводах для неагрессивных сред
Тройник переходной чугун Ду 32х15 (1 1/4"х1/2") ВР/ВР Fittex PLUS | 102,36 Р | В наличии — 1973 шт. | Масса нетто | Страна происхождения | Штрих-код | Диаметр условный, мм Диаметр условный, мм Характеризует внутренний диаметр фитинга выраженный в миллиметрах - условно. | Диаметр условный переходной, мм Диаметр условный переходной, мм Характеризует внутренний диаметр трубы или фитинга выраженный в миллиметрах - условно. | Диаметр резьбы в дюймах | Переход на резьбу 2 | Среда рабочая | Область применения
|  |  | 0.258 кг | Китай | 4606034190227 | 32 | 15 | 1 1/4" | х1/2" | вода, природный и сжиженный газ | Тройники с трубной резьбой предназначены для соединения водогазопроводных труб в системах отопления, водоснабжения, газопроводах низкого давления и в других трубопроводах для неагрессивных сред
Тройник переходной чугун Ду 25х15 (1"х1/2") ВР/ВР Fittex PLUS | 51 Р | В наличии — 4966 шт. | Масса нетто | Страна происхождения | Штрих-код | Диаметр условный, мм Диаметр условный, мм Характеризует внутренний диаметр фитинга выраженный в миллиметрах - условно. | Диаметр условный переходной, мм Диаметр условный переходной, мм Характеризует внутренний диаметр трубы или фитинга выраженный в миллиметрах - условно. | Диаметр резьбы в дюймах | Переход на резьбу 2 | Среда рабочая | Область применения
|  |  | 0.185 кг | Китай | 4606034190203 | 25 | 15 | 1" | х1/2" | вода, природный и сжиженный газ | Тройники с трубной резьбой предназначены для соединения водогазопроводных труб в системах отопления, водоснабжения, газопроводах низкого давления и в других трубопроводах для неагрессивных сред
Тройник переходной чугун Ду 32х20 (1 1/4"х3/4") ВР/ВР Fittex PLUS | 105,12 Р | В наличии — 1550 шт. | Масса нетто | Страна происхождения | Штрих-код | Диаметр условный, мм Диаметр условный, мм Характеризует внутренний диаметр фитинга выраженный в миллиметрах - условно. | Диаметр условный переходной, мм Диаметр условный переходной, мм Характеризует внутренний диаметр трубы или фитинга выраженный в миллиметрах - условно. | Диаметр резьбы в дюймах | Переход на резьбу 2 | Среда рабочая | Область применения
|  |  | 0.278 кг | Китай | 4606034188712 | 32 | 20 | 1 1/4" | х3/4" | вода, природный и сжиженный газ | Тройники с трубной резьбой предназначены для соединения водогазопроводных труб в системах отопления, водоснабжения, газопроводах низкого давления и в других трубопроводах для неагрессивных сред
Тройник переходной чугун Ду 25х20 (1"х3/4") ВР/ВР Fittex PLUS | 51,60 Р | В наличии — 2091 шт. | Масса нетто | Страна происхождения | Штрих-код | Диаметр условный, мм Диаметр условный, мм Характеризует внутренний диаметр фитинга выраженный в миллиметрах - условно. | Диаметр условный переходной, мм Диаметр условный переходной, мм Характеризует внутренний диаметр трубы или фитинга выраженный в миллиметрах - условно. | Диаметр резьбы в дюймах | Переход на резьбу 2 | Среда рабочая | Область применения
|  |  | 0.205 кг | Китай | 4606034190210 | 25 | 20 | 1" | х3/4" | вода, природный и сжиженный газ | Тройники с трубной резьбой предназначены для соединения водогазопроводных труб в системах отопления, водоснабжения, газопроводах низкого давления и в других трубопроводах для неагрессивных сред
Тройник переходной чугун Ду 32х25 (1 1/4"х1") ВР/ВР Fittex PLUS | 113,64 Р | Ожидает поступления | Масса нетто | Страна происхождения | Штрих-код | Диаметр условный, мм Диаметр условный, мм Характеризует внутренний диаметр фитинга выраженный в миллиметрах - условно. | Диаметр условный переходной, мм Диаметр условный переходной, мм Характеризует внутренний диаметр трубы или фитинга выраженный в миллиметрах - условно. | Диаметр резьбы в дюймах | Переход на резьбу 2 | Среда рабочая | Область применения
|  |  | 0.317 кг | Китай | 4606034190234 | 32 | 25 | 1 1/4" | х1" | вода, природный и сжиженный газ | Тройники с трубной резьбой предназначены для соединения водогазопроводных труб в системах отопления, водоснабжения, газопроводах низкого давления и в других трубопроводах для неагрессивных сред
Тройник переходной чугун Ду 40х15 (1 1/2"х1/2") ВР/ВР Fittex PLUS | 122,64 Р | В наличии — 569 шт. | Масса нетто | Страна происхождения | Штрих-код | Диаметр условный, мм Диаметр условный, мм Характеризует внутренний диаметр фитинга выраженный в миллиметрах - условно. | Диаметр условный переходной, мм Диаметр условный переходной, мм Характеризует внутренний диаметр трубы или фитинга выраженный в миллиметрах - условно. | Диаметр резьбы в дюймах | Переход на резьбу 2 | Среда рабочая | Область применения
|  |  | 0.295 кг | Китай | 4606034190241 | 40 | 15 | 1 1/2" | х1/2" | вода, природный и сжиженный газ | Тройники с трубной резьбой предназначены для соединения водогазопроводных труб в системах отопления, водоснабжения, газопроводах низкого давления и в других трубопроводах для неагрессивных сред
Тройник переходной чугун Ду 40х20 (1 1/2"х3/4") ВР/ВР Fittex PLUS | 126,36 Р | В наличии — 625 шт. | Масса нетто | Страна происхождения | Штрих-код | Диаметр условный, мм Диаметр условный, мм Характеризует внутренний диаметр фитинга выраженный в миллиметрах - условно. | Диаметр условный переходной, мм Диаметр условный переходной, мм Характеризует внутренний диаметр трубы или фитинга выраженный в миллиметрах - условно. | Диаметр резьбы в дюймах | Переход на резьбу 2 | Среда рабочая | Область применения
|  |  | 0.32 кг | Китай | 4606034190258 | 40 | 20 | 1 1/2" | х3/4" | вода, природный и сжиженный газ | Тройники с трубной резьбой предназначены для соединения водогазопроводных труб в системах отопления, водоснабжения, газопроводах низкого давления и в других трубопроводах для неагрессивных сред
Тройник переходной чугун Ду 40х25 (1 1/2"х1") ВР/ВР Fittex PLUS | 135 Р | В наличии — 300 шт. | Масса нетто | Страна происхождения | Штрих-код | Диаметр условный, мм Диаметр условный, мм Характеризует внутренний диаметр фитинга выраженный в миллиметрах - условно. | Диаметр условный переходной, мм Диаметр условный переходной, мм Характеризует внутренний диаметр трубы или фитинга выраженный в миллиметрах - условно. | Диаметр резьбы в дюймах | Переход на резьбу 2 | Среда рабочая | Область применения
|  |  | 0.398 кг | Китай | 4606034190265 | 40 | 25 | 1 1/2" | х1" | вода, природный и сжиженный газ | Тройники с трубной резьбой предназначены для соединения водогазопроводных труб в системах отопления, водоснабжения, газопроводах низкого давления и в других трубопроводах для неагрессивных сред
Тройник переходной чугун Ду 40х32 (1 1/2"х1 1/4") ВР/ВР Fittex PLUS | 136,56 Р | В наличии — 283 шт. | Масса нетто | Страна происхождения | Штрих-код | Диаметр условный, мм Диаметр условный, мм Характеризует внутренний диаметр фитинга выраженный в миллиметрах - условно. | Диаметр условный переходной, мм Диаметр условный переходной, мм Характеризует внутренний диаметр трубы или фитинга выраженный в миллиметрах - условно. | Диаметр резьбы в дюймах | Переход на резьбу 2 | Среда рабочая | Область применения
|  |  | 0.545 кг | Китай | 4606034190272 | 40 | 32 | 1 1/2" | х1 1/4" | вода, природный и сжиженный газ | Тройники с трубной резьбой предназначены для соединения водогазопроводных труб в системах отопления, водоснабжения, газопроводах низкого давления и в других трубопроводах для неагрессивных сред
Тройник переходной чугун Ду 50х15 (2"х1/2") ВР/ВР Fittex PLUS | 165,48 Р | Ожидает поступления | Масса нетто | Страна происхождения | Штрих-код | Диаметр условный, мм Диаметр условный, мм Характеризует внутренний диаметр фитинга выраженный в миллиметрах - условно. | Диаметр условный переходной, мм Диаметр условный переходной, мм Характеризует внутренний диаметр трубы или фитинга выраженный в миллиметрах - условно. | Диаметр резьбы в дюймах | Переход на резьбу 2 | Среда рабочая | Область применения
|  |  | 0.452 кг | Китай | 4606034190289 | 50 | 15 | 2" | х1/2" | вода, природный и сжиженный газ | Тройники с трубной резьбой предназначены для соединения водогазопроводных труб в системах отопления, водоснабжения, газопроводах низкого давления и в других трубопроводах для неагрессивных сред
Тройник переходной чугун Ду 50х20 (2"х3/4") ВР/ВР Fittex PLUS | 163,68 Р | Ожидает поступления | Масса нетто | Страна происхождения | Штрих-код | Диаметр условный, мм Диаметр условный, мм Характеризует внутренний диаметр фитинга выраженный в миллиметрах - условно. | Диаметр условный переходной, мм Диаметр условный переходной, мм Характеризует внутренний диаметр трубы или фитинга выраженный в миллиметрах - условно. | Диаметр резьбы в дюймах | Переход на резьбу 2 | Среда рабочая | Область применения
|  |  | 0.466 кг | Китай | 4606034190296 | 50 | 20 | 2" | х3/4" | вода, природный и сжиженный газ | Тройники с трубной резьбой предназначены для соединения водогазопроводных труб в системах отопления, водоснабжения, газопроводах низкого давления и в других трубопроводах для неагрессивных сред
Тройник переходной чугун Ду 50х25 (2"х1") ВР/ВР Fittex PLUS | 173,88 Р | Ожидает поступления | Масса нетто | Страна происхождения | Штрих-код | Диаметр условный, мм Диаметр условный, мм Характеризует внутренний диаметр фитинга выраженный в миллиметрах - условно. | Диаметр условный переходной, мм Диаметр условный переходной, мм Характеризует внутренний диаметр трубы или фитинга выраженный в миллиметрах - условно. | Диаметр резьбы в дюймах | Переход на резьбу 2 | Среда рабочая | Область применения
|  |  | 0.505 кг | Китай | 4606034190302 | 50 | 25 | 2" | х1" | вода, природный и сжиженный газ | Тройники с трубной резьбой предназначены для соединения водогазопроводных труб в системах отопления, водоснабжения, газопроводах низкого давления и в других трубопроводах для неагрессивных сред
Тройник переходной чугун Ду 50х32 (2"х1 1/4") ВР/ВР Fittex PLUS | 192,24 Р | В наличии — 25 шт. | Масса нетто | Страна происхождения | Штрих-код | Диаметр условный, мм Диаметр условный, мм Характеризует внутренний диаметр фитинга выраженный в миллиметрах - условно. | Диаметр условный переходной, мм Диаметр условный переходной, мм Характеризует внутренний диаметр трубы или фитинга выраженный в миллиметрах - условно. | Диаметр резьбы в дюймах | Переход на резьбу 2 | Среда рабочая | Область применения
|  |  | 0.553 кг | Китай | 4606034190357 | 50 | 32 | 2" | х1 1/4" | вода, природный и сжиженный газ | Тройники с трубной резьбой предназначены для соединения водогазопроводных труб в системах отопления, водоснабжения, газопроводах низкого давления и в других трубопроводах для неагрессивных сред
Тройник переходной чугун Ду 50х40 (2"х1 1/2") ВР/ВР Fittex PLUS | 187,32 Р | В наличии — 142 шт. | Масса нетто | Страна происхождения | Штрих-код | Диаметр условный, мм Диаметр условный, мм Характеризует внутренний диаметр фитинга выраженный в миллиметрах - условно. | Диаметр условный переходной, мм Диаметр условный переходной, мм Характеризует внутренний диаметр трубы или фитинга выраженный в миллиметрах - условно. | Диаметр резьбы в дюймах | Переход на резьбу 2 | Среда рабочая | Область применения
|  |  | 0.606 кг | Китай | 4606034190319 | 50 | 40 | 2" | х1 1/2" | вода, природный и сжиженный газ | Тройники с трубной резьбой предназначены для соединения водогазопроводных труб в системах отопления, водоснабжения, газопроводах низкого давления и в других трубопроводах для неагрессивных сред
- | - | -
Крест прямой чугун ВР/ВР Fittex PLUS |  | /data/thumbs/w500h800Nfltr_wmi/collections/96/376696/109246.jpg?hash=67c6d4
Описание
Бренд |  | Тип |  | Материал |  | Покрытие |  | Тип присоединения
Fittex PLUS |  | равнопроходный |  | чугун |  | без покрытия |  | внутренняя резьба
Варианты
Крест прямой чугун Ду 15 (1/2") ВР/ВР Fittex PLUS | 51,96 Р | В наличии — 710 шт. | Масса нетто | Страна происхождения | Штрих-код | Диаметр условный, мм Диаметр условный, мм Характеризует внутренний диаметр фитинга выраженный в миллиметрах - условно. | Диаметр резьбы в дюймах | Среда рабочая | Область применения
|  |  | 0.161 кг | Китай | 4606034189382 | 15 | 1/2" | вода, природный и сжиженный газ | Крест с трубной резьбой предназначен для соединения водогазопроводных труб в системах отопления, водоснабжения, газопроводах низкого давления и в других трубопроводах для неагрессивных сред
Крест прямой чугун Ду 20 (3/4") ВР/ВР Fittex PLUS | 63,36 Р | В наличии — 970 шт. | Масса нетто | Страна происхождения | Штрих-код | Диаметр условный, мм Диаметр условный, мм Характеризует внутренний диаметр фитинга выраженный в миллиметрах - условно. | Диаметр резьбы в дюймах | Среда рабочая | Область применения
|  |  | 0.183 кг | Китай | 4606034189399 | 20 | 3/4" | вода, природный и сжиженный газ | Крест с трубной резьбой предназначен для соединения водогазопроводных труб в системах отопления, водоснабжения, газопроводах низкого давления и в других трубопроводах для неагрессивных сред
Крест прямой чугун Ду 25 (1") ВР/ВР Fittex PLUS | 97,56 Р | В наличии — 72 шт. | Масса нетто | Страна происхождения | Штрих-код | Диаметр условный, мм Диаметр условный, мм Характеризует внутренний диаметр фитинга выраженный в миллиметрах - условно. | Диаметр резьбы в дюймах | Среда рабочая | Область применения
|  |  | 0.286 кг | Китай | 4606034189405 | 25 | 1" | вода, природный и сжиженный газ | Крест с трубной резьбой предназначен для соединения водогазопроводных труб в системах отопления, водоснабжения, газопроводах низкого давления и в других трубопроводах для неагрессивных сред
Крест прямой чугун Ду 32 (1 1/4") ВР/ВР Fittex PLUS | 161,52 Р | В наличии — 8 шт. | Масса нетто | Страна происхождения | Штрих-код | Диаметр условный, мм Диаметр условный, мм Характеризует внутренний диаметр фитинга выраженный в миллиметрах - условно. | Диаметр резьбы в дюймах | Среда рабочая | Область применения
|  |  | 0.434 кг | Китай | 4606034189412 | 32 | 1 1/4" | вода, природный и сжиженный газ | Крест с трубной резьбой предназначен для соединения водогазопроводных труб в системах отопления, водоснабжения, газопроводах низкого давления и в других трубопроводах для неагрессивных сред
Крест прямой чугун Ду 40 (1 1/2") ВР/ВР Fittex PLUS | 228,48 Р | В наличии — 170 шт. | Масса нетто | Страна происхождения | Штрих-код | Диаметр условный, мм Диаметр условный, мм Характеризует внутренний диаметр фитинга выраженный в миллиметрах - условно. | Диаметр резьбы в дюймах | Среда рабочая | Область применения
|  |  | 0.528 кг | Китай | 4606034189429 | 40 | 1 1/2" | вода, природный и сжиженный газ | Крест с трубной резьбой предназначен для соединения водогазопроводных труб в системах отопления, водоснабжения, газопроводах низкого давления и в других трубопроводах для неагрессивных сред
Крест прямой чугун Ду 50 (2") ВР/ВР Fittex PLUS | 322,32 Р | В наличии — 36 шт. | Масса нетто | Страна происхождения | Штрих-код | Диаметр условный, мм Диаметр условный, мм Характеризует внутренний диаметр фитинга выраженный в миллиметрах - условно. | Диаметр резьбы в дюймах | Среда рабочая | Область применения
|  |  | 0.821 кг | Китай | 4606034189436 | 50 | 2" | вода, природный и сжиженный газ | Крест с трубной резьбой предназначен для соединения водогазопроводных труб в системах отопления, водоснабжения, газопроводах низкого давления и в других трубопроводах для неагрессивных сред
- | - | -
Футорка чугун НР/ВР Fittex PLUS |  | /data/thumbs/w500h800Nfltr_wmi/collections/04/376704/109231.jpg?hash=b151ce
Описание
Бренд |  | Тип |  | Материал |  | Покрытие |  | Тип присоединения
Fittex PLUS |  | равнопроходный |  | чугун |  | без покрытия |  | наружная / внутренняя резьба
Варианты
Футорка чугун Ду 20х15 (3/4"х1/2") НР/ВР Fittex PLUS | 16,44 Р | В наличии — 12744 шт. | Масса нетто | Страна происхождения | Штрих-код | Диаметр условный, мм Диаметр условный, мм Характеризует внутренний диаметр фитинга выраженный в миллиметрах - условно. | Диаметр условный переходной, мм Диаметр условный переходной, мм Характеризует внутренний диаметр трубы или фитинга выраженный в миллиметрах - условно. | Диаметр резьбы в дюймах | Переход на резьбу 2 | Среда рабочая | Область применения
|  |  | 0.041 кг | Китай | 4606034190845 | 20 | 15 | 3/4" | х1/2" | вода, природный и сжиженный газ | Футорки с трубной резьбой предназначены для соединения водогазопроводных труб в системах отопления, водоснабжения, газопроводах низкого давления и в других трубопроводах для неагрессивных сред
Футорка чугун Ду 25х20 (1"х3/4") НР/ВР Fittex PLUS | 25,20 Р | В наличии — 2897 шт. | Масса нетто | Страна происхождения | Штрих-код | Диаметр условный, мм Диаметр условный, мм Характеризует внутренний диаметр фитинга выраженный в миллиметрах - условно. | Диаметр условный переходной, мм Диаметр условный переходной, мм Характеризует внутренний диаметр трубы или фитинга выраженный в миллиметрах - условно. | Диаметр резьбы в дюймах | Переход на резьбу 2 | Среда рабочая | Область применения
|  |  | 0.063 кг | Китай | 4606034190869 | 25 | 20 | 1" | х3/4" | вода, природный и сжиженный газ | Футорки с трубной резьбой предназначены для соединения водогазопроводных труб в системах отопления, водоснабжения, газопроводах низкого давления и в других трубопроводах для неагрессивных сред
Футорка чугун Ду 25х15 (1"х1/2") НР/ВР Fittex PLUS | 30,12 Р | В наличии — 5433 шт. | Масса нетто | Страна происхождения | Штрих-код | Диаметр условный, мм Диаметр условный, мм Характеризует внутренний диаметр фитинга выраженный в миллиметрах - условно. | Диаметр условный переходной, мм Диаметр условный переходной, мм Характеризует внутренний диаметр трубы или фитинга выраженный в миллиметрах - условно. | Диаметр резьбы в дюймах | Переход на резьбу 2 | Среда рабочая | Область применения
|  |  | 0.076 кг | Китай | 4606034190852 | 25 | 15 | 1" | х1/2" | вода, природный и сжиженный газ | Футорки с трубной резьбой предназначены для соединения водогазопроводных труб в системах отопления, водоснабжения, газопроводах низкого давления и в других трубопроводах для неагрессивных сред
Футорка чугун Ду 32х15 (1 1/4"х1/2") НР/ВР Fittex PLUS | 42,72 Р | В наличии — 273 шт. | Масса нетто | Страна происхождения | Штрих-код | Диаметр условный, мм Диаметр условный, мм Характеризует внутренний диаметр фитинга выраженный в миллиметрах - условно. | Диаметр условный переходной, мм Диаметр условный переходной, мм Характеризует внутренний диаметр трубы или фитинга выраженный в миллиметрах - условно. | Диаметр резьбы в дюймах | Переход на резьбу 2 | Среда рабочая | Область применения
|  |  | 0.146 кг | Китай | 4606034190876 | 32 | 15 | 1 1/4" | х1/2" | вода, природный и сжиженный газ | Футорки с трубной резьбой предназначены для соединения водогазопроводных труб в системах отопления, водоснабжения, газопроводах низкого давления и в других трубопроводах для неагрессивных сред
Футорка чугун Ду 32х20 (1 1/4"х3/4") НР/ВР Fittex PLUS | 47,76 Р | В наличии — 1242 шт. | Масса нетто | Страна происхождения | Штрих-код | Диаметр условный, мм Диаметр условный, мм Характеризует внутренний диаметр фитинга выраженный в миллиметрах - условно. | Диаметр условный переходной, мм Диаметр условный переходной, мм Характеризует внутренний диаметр трубы или фитинга выраженный в миллиметрах - условно. | Диаметр резьбы в дюймах | Переход на резьбу 2 | Среда рабочая | Область применения
|  |  | 0.136 кг | Китай | 4606034190883 | 32 | 20 | 1 1/4" | х3/4" | вода, природный и сжиженный газ | Футорки с трубной резьбой предназначены для соединения водогазопроводных труб в системах отопления, водоснабжения, газопроводах низкого давления и в других трубопроводах для неагрессивных сред
Футорка чугун Ду 32х25 (1 1/4"х1") НР/ВР Fittex PLUS | 49,56 Р | В наличии — 373 шт. | Масса нетто | Страна происхождения | Штрих-код | Диаметр условный, мм Диаметр условный, мм Характеризует внутренний диаметр фитинга выраженный в миллиметрах - условно. | Диаметр условный переходной, мм Диаметр условный переходной, мм Характеризует внутренний диаметр трубы или фитинга выраженный в миллиметрах - условно. | Диаметр резьбы в дюймах | Переход на резьбу 2 | Среда рабочая | Область применения
|  |  | 0.109 кг | Китай | 4606034190890 | 32 | 25 | 1 1/4" | х1" | вода, природный и сжиженный газ | Футорки с трубной резьбой предназначены для соединения водогазопроводных труб в системах отопления, водоснабжения, газопроводах низкого давления и в других трубопроводах для неагрессивных сред
Футорка чугун Ду 40х15 (1 1/2"х1/2") НР/ВР Fittex PLUS | 60 Р | В наличии — 3496 шт. | Масса нетто | Страна происхождения | Штрих-код | Диаметр условный, мм Диаметр условный, мм Характеризует внутренний диаметр фитинга выраженный в миллиметрах - условно. | Диаметр условный переходной, мм Диаметр условный переходной, мм Характеризует внутренний диаметр трубы или фитинга выраженный в миллиметрах - условно. | Диаметр резьбы в дюймах | Переход на резьбу 2 | Среда рабочая | Область применения
|  |  | 0.16 кг | Китай | 4606034190906 | 40 | 15 | 1 1/2" | х1/2" | вода, природный и сжиженный газ | Футорки с трубной резьбой предназначены для соединения водогазопроводных труб в системах отопления, водоснабжения, газопроводах низкого давления и в других трубопроводах для неагрессивных сред
Футорка чугун Ду 40х20 (1 1/2"х3/4") НР/ВР Fittex PLUS | 61,44 Р | В наличии — 2212 шт. | Масса нетто | Страна происхождения | Штрих-код | Диаметр условный, мм Диаметр условный, мм Характеризует внутренний диаметр фитинга выраженный в миллиметрах - условно. | Диаметр условный переходной, мм Диаметр условный переходной, мм Характеризует внутренний диаметр трубы или фитинга выраженный в миллиметрах - условно. | Диаметр резьбы в дюймах | Переход на резьбу 2 | Среда рабочая | Область применения
|  |  | 0.166 кг | Китай | 4606034190913 | 40 | 20 | 1 1/2" | х3/4" | вода, природный и сжиженный газ | Футорки с трубной резьбой предназначены для соединения водогазопроводных труб в системах отопления, водоснабжения, газопроводах низкого давления и в других трубопроводах для неагрессивных сред
Футорка чугун Ду 40х25 (1 1/2"х1") НР/ВР Fittex PLUS | 54 Р | В наличии — 2344 шт. | Масса нетто | Страна происхождения | Штрих-код | Диаметр условный, мм Диаметр условный, мм Характеризует внутренний диаметр фитинга выраженный в миллиметрах - условно. | Диаметр условный переходной, мм Диаметр условный переходной, мм Характеризует внутренний диаметр трубы или фитинга выраженный в миллиметрах - условно. | Диаметр резьбы в дюймах | Переход на резьбу 2 | Среда рабочая | Область применения
|  |  | 0.174 кг | Китай | 4606034190920 | 40 | 25 | 1 1/2" | х1" | вода, природный и сжиженный газ | Футорки с трубной резьбой предназначены для соединения водогазопроводных труб в системах отопления, водоснабжения, газопроводах низкого давления и в других трубопроводах для неагрессивных сред
Футорка чугун Ду 40х32 (1 1/2"х1 1/4") НР/ВР Fittex PLUS | 51,96 Р | В наличии — 27 шт. | Масса нетто | Страна происхождения | Штрих-код | Диаметр условный, мм Диаметр условный, мм Характеризует внутренний диаметр фитинга выраженный в миллиметрах - условно. | Диаметр условный переходной, мм Диаметр условный переходной, мм Характеризует внутренний диаметр трубы или фитинга выраженный в миллиметрах - условно. | Диаметр резьбы в дюймах | Переход на резьбу 2 | Среда рабочая | Область применения
|  |  | 0.101 кг | Китай | 4606034190937 | 40 | 32 | 1 1/2" | х1 1/4" | вода, природный и сжиженный газ | Футорки с трубной резьбой предназначены для соединения водогазопроводных труб в системах отопления, водоснабжения, газопроводах низкого давления и в других трубопроводах для неагрессивных сред
Футорка чугун Ду 50х15 (2"х1/2") НР/ВР Fittex PLUS | 68,28 Р | В наличии — 463 шт. | Масса нетто | Страна происхождения | Штрих-код | Диаметр условный, мм Диаметр условный, мм Характеризует внутренний диаметр фитинга выраженный в миллиметрах - условно. | Диаметр условный переходной, мм Диаметр условный переходной, мм Характеризует внутренний диаметр трубы или фитинга выраженный в миллиметрах - условно. | Диаметр резьбы в дюймах | Переход на резьбу 2 | Среда рабочая | Область применения
|  |  | 0.291 кг | Китай | 4606034190944 | 50 | 15 | 2" | х1/2" | вода, природный и сжиженный газ | Футорки с трубной резьбой предназначены для соединения водогазопроводных труб в системах отопления, водоснабжения, газопроводах низкого давления и в других трубопроводах для неагрессивных сред
Футорка чугун Ду 50х20 (2"х3/4") НР/ВР Fittex PLUS | 81,36 Р | В наличии — 228 шт. | Масса нетто | Страна происхождения | Штрих-код | Диаметр условный, мм Диаметр условный, мм Характеризует внутренний диаметр фитинга выраженный в миллиметрах - условно. | Диаметр условный переходной, мм Диаметр условный переходной, мм Характеризует внутренний диаметр трубы или фитинга выраженный в миллиметрах - условно. | Диаметр резьбы в дюймах | Переход на резьбу 2 | Среда рабочая | Область применения
|  |  | 0.252 кг | Китай | 4606034190951 | 50 | 20 | 2" | х3/4" | вода, природный и сжиженный газ | Футорки с трубной резьбой предназначены для соединения водогазопроводных труб в системах отопления, водоснабжения, газопроводах низкого давления и в других трубопроводах для неагрессивных сред
Футорка чугун Ду 50х25 (2"х1") НР/ВР Fittex PLUS | 71,28 Р | В наличии — 1795 шт. | Масса нетто | Страна происхождения | Штрих-код | Диаметр условный, мм Диаметр условный, мм Характеризует внутренний диаметр фитинга выраженный в миллиметрах - условно. | Диаметр условный переходной, мм Диаметр условный переходной, мм Характеризует внутренний диаметр трубы или фитинга выраженный в миллиметрах - условно. | Диаметр резьбы в дюймах | Переход на резьбу 2 | Среда рабочая | Область применения
|  |  | 0.274 кг | Китай | 4606034190968 | 50 | 25 | 2" | х1" | вода, природный и сжиженный газ | Футорки с трубной резьбой предназначены для соединения водогазопроводных труб в системах отопления, водоснабжения, газопроводах низкого давления и в других трубопроводах для неагрессивных сред
Футорка чугун Ду 50х32 (2"х1 1/4") НР/ВР Fittex PLUS | 85,44 Р | В наличии — 1416 шт. | Масса нетто | Страна происхождения | Штрих-код | Диаметр условный, мм Диаметр условный, мм Характеризует внутренний диаметр фитинга выраженный в миллиметрах - условно. | Диаметр условный переходной, мм Диаметр условный переходной, мм Характеризует внутренний диаметр трубы или фитинга выраженный в миллиметрах - условно. | Диаметр резьбы в дюймах | Переход на резьбу 2 | Среда рабочая | Область применения
|  |  | 0.272 кг | Китай | 4606034190975 | 50 | 32 | 2" | х1 1/4" | вода, природный и сжиженный газ | Футорки с трубной резьбой предназначены для соединения водогазопроводных труб в системах отопления, водоснабжения, газопроводах низкого давления и в других трубопроводах для неагрессивных сред
Футорка чугун Ду 50х40 (2"х1 1/2") НР/ВР Fittex PLUS | 83,04 Р | В наличии — 397 шт. | Масса нетто | Страна происхождения | Штрих-код | Диаметр условный, мм Диаметр условный, мм Характеризует внутренний диаметр фитинга выраженный в миллиметрах - условно. | Диаметр условный переходной, мм Диаметр условный переходной, мм Характеризует внутренний диаметр трубы или фитинга выраженный в миллиметрах - условно. | Диаметр резьбы в дюймах | Переход на резьбу 2 | Среда рабочая | Область применения
|  |  | 0.227 кг | Китай | 4606034190982 | 50 | 40 | 2" | х1 1/2" | вода, природный и сжиженный газ | Футорки с трубной резьбой предназначены для соединения водогазопроводных труб в системах отопления, водоснабжения, газопроводах низкого давления и в других трубопроводах для неагрессивных сред
- | - | -
Муфта переходная чугун оц ВР Fittex PLUS |  | /data/thumbs/w500h800Nf_pngfltr_wmi/collections/08/376708/111247.png?hash=5cef61 |  | /data/thumbs/w500h800Nf_pngfltr_wmi/collections/08/376708/111246.png?hash=6b60a4 |  | /data/thumbs/w500h800Nf_pngfltr_wmi/collections/08/376708/111248.png?hash=b49caa |  | /data/thumbs/w500h800Nf_pngfltr_wmi/collections/08/376708/111249.png?hash=bf6815 |  | /data/thumbs/w500h800Nf_pngfltr_wmi/collections/08/376708/111250.png?hash=10e882 |  | /data/thumbs/w500h800Nf_pngfltr_wmi/collections/08/376708/111251.png?hash=d710a0 |  | /data/thumbs/w500h800Nf_pngfltr_wmi/collections/08/376708/111252.png?hash=46d449 |  | /data/thumbs/w500h800Nf_pngfltr_wmi/collections/08/376708/111253.png?hash=f176c9
Описание
Бренд |  | Тип |  | Материал |  | Покрытие |  | Тип присоединения
Fittex PLUS |  | переходной |  | чугун |  | оцинкованные |  | внутренняя резьба
Варианты
Муфта переходная чугун оц Ду 20х15 (3/4"х1/2") ВР Fittex PLUS | 28,20 Р | В наличии — 9815 шт. | Масса нетто | Страна происхождения | Штрих-код | Диаметр условный, мм Диаметр условный, мм Характеризует внутренний диаметр фитинга выраженный в миллиметрах - условно. | Диаметр условный переходной, мм Диаметр условный переходной, мм Характеризует внутренний диаметр трубы или фитинга выраженный в миллиметрах - условно. | Диаметр резьбы в дюймах | Переход на резьбу 2 | Среда рабочая | Область применения
|  |  | 0.079 кг | Китай | 4606034189634 | 20 | 15 | 3/4" | х1/2" | вода, природный и сжиженный газ | Муфты с трубной резьбой предназначены для соединения водогазопроводных труб в системах отопления, водоснабжения, газопроводах низкого давления и в других трубопроводах для неагрессивных сред
Муфта переходная чугун оц Ду 32х15 (1 1/4"х1/2") ВР Fittex PLUS | 58,80 Р | В наличии — 1700 шт. | Масса нетто | Страна происхождения | Штрих-код | Диаметр условный, мм Диаметр условный, мм Характеризует внутренний диаметр фитинга выраженный в миллиметрах - условно. | Диаметр условный переходной, мм Диаметр условный переходной, мм Характеризует внутренний диаметр трубы или фитинга выраженный в миллиметрах - условно. | Диаметр резьбы в дюймах | Переход на резьбу 2 | Среда рабочая | Область применения
|  |  | 0.16 кг | Китай | 4606034189665 | 32 | 15 | 1 1/4" | х1/2" | вода, природный и сжиженный газ | Муфты с трубной резьбой предназначены для соединения водогазопроводных труб в системах отопления, водоснабжения, газопроводах низкого давления и в других трубопроводах для неагрессивных сред
Муфта переходная чугун оц Ду 25х15 (1"х1/2") ВР Fittex PLUS | 34,92 Р | В наличии — 1913 шт. | Масса нетто | Страна происхождения | Штрих-код | Диаметр условный, мм Диаметр условный, мм Характеризует внутренний диаметр фитинга выраженный в миллиметрах - условно. | Диаметр условный переходной, мм Диаметр условный переходной, мм Характеризует внутренний диаметр трубы или фитинга выраженный в миллиметрах - условно. | Диаметр резьбы в дюймах | Переход на резьбу 2 | Среда рабочая | Область применения
|  |  | 0.136 кг | Китай | 4606034189641 | 25 | 15 | 1" | х1/2" | вода, природный и сжиженный газ | Муфты с трубной резьбой предназначены для соединения водогазопроводных труб в системах отопления, водоснабжения, газопроводах низкого давления и в других трубопроводах для неагрессивных сред
Муфта переходная чугун оц Ду 32х20 (1 1/4"х3/4") ВР Fittex PLUS | 60 Р | В наличии — 166 шт. | Масса нетто | Страна происхождения | Штрих-код | Диаметр условный, мм Диаметр условный, мм Характеризует внутренний диаметр фитинга выраженный в миллиметрах - условно. | Диаметр условный переходной, мм Диаметр условный переходной, мм Характеризует внутренний диаметр трубы или фитинга выраженный в миллиметрах - условно. | Диаметр резьбы в дюймах | Переход на резьбу 2 | Среда рабочая | Область применения
|  |  | 0.165 кг | Китай | 4606034189672 | 32 | 20 | 1 1/4" | х3/4" | вода, природный и сжиженный газ | Муфты с трубной резьбой предназначены для соединения водогазопроводных труб в системах отопления, водоснабжения, газопроводах низкого давления и в других трубопроводах для неагрессивных сред
Муфта переходная чугун оц Ду 25х20 (1"х3/4") ВР Fittex PLUS | 58,68 Р | В наличии — 2504 шт. | Масса нетто | Страна происхождения | Штрих-код | Диаметр условный, мм Диаметр условный, мм Характеризует внутренний диаметр фитинга выраженный в миллиметрах - условно. | Диаметр условный переходной, мм Диаметр условный переходной, мм Характеризует внутренний диаметр трубы или фитинга выраженный в миллиметрах - условно. | Диаметр резьбы в дюймах | Переход на резьбу 2 | Среда рабочая | Область применения
|  |  | 0.121 кг | Китай | 4606034189658 | 25 | 20 | 1" | х3/4" | вода, природный и сжиженный газ | Муфты с трубной резьбой предназначены для соединения водогазопроводных труб в системах отопления, водоснабжения, газопроводах низкого давления и в других трубопроводах для неагрессивных сред
Муфта переходная чугун оц Ду 32х25 (1 1/4"х1") ВР Fittex PLUS | 63,12 Р | В наличии — 3946 шт. | Масса нетто | Страна происхождения | Штрих-код | Диаметр условный, мм Диаметр условный, мм Характеризует внутренний диаметр фитинга выраженный в миллиметрах - условно. | Диаметр условный переходной, мм Диаметр условный переходной, мм Характеризует внутренний диаметр трубы или фитинга выраженный в миллиметрах - условно. | Диаметр резьбы в дюймах | Переход на резьбу 2 | Среда рабочая | Область применения
|  |  | 0.18 кг | Китай | 4606034189689 | 32 | 25 | 1 1/4" | х1" | вода, природный и сжиженный газ | Муфты с трубной резьбой предназначены для соединения водогазопроводных труб в системах отопления, водоснабжения, газопроводах низкого давления и в других трубопроводах для неагрессивных сред
Муфта переходная чугун оц Ду 40х15 (1 1/2"х1/2") ВР Fittex PLUS | 67,92 Р | В наличии — 154 шт. | Масса нетто | Страна происхождения | Штрих-код | Диаметр условный, мм Диаметр условный, мм Характеризует внутренний диаметр фитинга выраженный в миллиметрах - условно. | Диаметр условный переходной, мм Диаметр условный переходной, мм Характеризует внутренний диаметр трубы или фитинга выраженный в миллиметрах - условно. | Диаметр резьбы в дюймах | Переход на резьбу 2 | Среда рабочая | Область применения
|  |  | 0.192 кг | Китай | 4606034189696 | 40 | 15 | 1 1/2" | х1/2" | вода, природный и сжиженный газ | Муфты с трубной резьбой предназначены для соединения водогазопроводных труб в системах отопления, водоснабжения, газопроводах низкого давления и в других трубопроводах для неагрессивных сред
Муфта переходная чугун оц Ду 40х20 (1 1/2"х3/4") ВР Fittex PLUS | 69,72 Р | В наличии — 70 шт. | Масса нетто | Страна происхождения | Штрих-код | Диаметр условный, мм Диаметр условный, мм Характеризует внутренний диаметр фитинга выраженный в миллиметрах - условно. | Диаметр условный переходной, мм Диаметр условный переходной, мм Характеризует внутренний диаметр трубы или фитинга выраженный в миллиметрах - условно. | Диаметр резьбы в дюймах | Переход на резьбу 2 | Среда рабочая | Область применения
|  |  | 0.206 кг | Китай | 4606034189702 | 40 | 20 | 1 1/2" | х3/4" | вода, природный и сжиженный газ | Муфты с трубной резьбой предназначены для соединения водогазопроводных труб в системах отопления, водоснабжения, газопроводах низкого давления и в других трубопроводах для неагрессивных сред
Муфта переходная чугун оц Ду 40х25 (1 1/2"х1") ВР Fittex PLUS | 78 Р | В наличии — 1333 шт. | Масса нетто | Страна происхождения | Штрих-код | Диаметр условный, мм Диаметр условный, мм Характеризует внутренний диаметр фитинга выраженный в миллиметрах - условно. | Диаметр условный переходной, мм Диаметр условный переходной, мм Характеризует внутренний диаметр трубы или фитинга выраженный в миллиметрах - условно. | Диаметр резьбы в дюймах | Переход на резьбу 2 | Среда рабочая | Область применения
|  |  | 0.268 кг | Китай | 4606034189719 | 40 | 25 | 1 1/2" | х1" | вода, природный и сжиженный газ | Муфты с трубной резьбой предназначены для соединения водогазопроводных труб в системах отопления, водоснабжения, газопроводах низкого давления и в других трубопроводах для неагрессивных сред
Муфта переходная чугун оц Ду 40х32 (1 1/2"х1 1/4") ВР Fittex PLUS | 84,24 Р | В наличии — 2016 шт. | Масса нетто | Страна происхождения | Штрих-код | Диаметр условный, мм Диаметр условный, мм Характеризует внутренний диаметр фитинга выраженный в миллиметрах - условно. | Диаметр условный переходной, мм Диаметр условный переходной, мм Характеризует внутренний диаметр трубы или фитинга выраженный в миллиметрах - условно. | Диаметр резьбы в дюймах | Переход на резьбу 2 | Среда рабочая | Область применения
|  |  | 0.212 кг | Китай | 4606034189726 | 40 | 32 | 1 1/2" | х1 1/4" | вода, природный и сжиженный газ | Муфты с трубной резьбой предназначены для соединения водогазопроводных труб в системах отопления, водоснабжения, газопроводах низкого давления и в других трубопроводах для неагрессивных сред
Муфта переходная чугун оц Ду 50х15 (2"х1/2") ВР Fittex PLUS | 109,68 Р | В наличии — 214 шт. | Масса нетто | Страна происхождения | Штрих-код | Диаметр условный, мм Диаметр условный, мм Характеризует внутренний диаметр фитинга выраженный в миллиметрах - условно. | Диаметр условный переходной, мм Диаметр условный переходной, мм Характеризует внутренний диаметр трубы или фитинга выраженный в миллиметрах - условно. | Диаметр резьбы в дюймах | Переход на резьбу 2 | Среда рабочая | Область применения
|  |  | 0.289 кг | Китай | 4606034189733 | 50 | 15 | 2" | х1/2" | вода, природный и сжиженный газ | Муфты с трубной резьбой предназначены для соединения водогазопроводных труб в системах отопления, водоснабжения, газопроводах низкого давления и в других трубопроводах для неагрессивных сред
Муфта переходная чугун оц Ду 50х20 (2"х3/4") ВР Fittex PLUS | 111,72 Р | В наличии — 308 шт. | Масса нетто | Страна происхождения | Штрих-код | Диаметр условный, мм Диаметр условный, мм Характеризует внутренний диаметр фитинга выраженный в миллиметрах - условно. | Диаметр условный переходной, мм Диаметр условный переходной, мм Характеризует внутренний диаметр трубы или фитинга выраженный в миллиметрах - условно. | Диаметр резьбы в дюймах | Переход на резьбу 2 | Среда рабочая | Область применения
|  |  | 0.287 кг | Китай | 4606034189740 | 50 | 20 | 2" | х3/4" | вода, природный и сжиженный газ | Муфты с трубной резьбой предназначены для соединения водогазопроводных труб в системах отопления, водоснабжения, газопроводах низкого давления и в других трубопроводах для неагрессивных сред
Муфта переходная чугун оц Ду 50х25 (2"х1") ВР Fittex PLUS | 121,68 Р | В наличии — 143 шт. | Масса нетто | Страна происхождения | Штрих-код | Диаметр условный, мм Диаметр условный, мм Характеризует внутренний диаметр фитинга выраженный в миллиметрах - условно. | Диаметр условный переходной, мм Диаметр условный переходной, мм Характеризует внутренний диаметр трубы или фитинга выраженный в миллиметрах - условно. | Диаметр резьбы в дюймах | Переход на резьбу 2 | Среда рабочая | Область применения
|  |  | 0.31 кг | Китай | 4606034189757 | 50 | 25 | 2" | х1" | вода, природный и сжиженный газ | Муфты с трубной резьбой предназначены для соединения водогазопроводных труб в системах отопления, водоснабжения, газопроводах низкого давления и в других трубопроводах для неагрессивных сред
Муфта переходная чугун оц Ду 50х32 (2"х1 1/4") ВР Fittex PLUS | 118,80 Р | В наличии — 1275 шт. | Масса нетто | Страна происхождения | Штрих-код | Диаметр условный, мм Диаметр условный, мм Характеризует внутренний диаметр фитинга выраженный в миллиметрах - условно. | Диаметр условный переходной, мм Диаметр условный переходной, мм Характеризует внутренний диаметр трубы или фитинга выраженный в миллиметрах - условно. | Диаметр резьбы в дюймах | Переход на резьбу 2 | Среда рабочая | Область применения
|  |  | 0.315 кг | Китай | 4606034189764 | 50 | 32 | 2" | х1 1/4" | вода, природный и сжиженный газ | Муфты с трубной резьбой предназначены для соединения водогазопроводных труб в системах отопления, водоснабжения, газопроводах низкого давления и в других трубопроводах для неагрессивных сред
Муфта переходная чугун оц Ду 50х40 (2"х1 1/2") ВР Fittex PLUS | 144,84 Р | В наличии — 530 шт. | Масса нетто | Страна происхождения | Штрих-код | Диаметр условный, мм Диаметр условный, мм Характеризует внутренний диаметр фитинга выраженный в миллиметрах - условно. | Диаметр условный переходной, мм Диаметр условный переходной, мм Характеризует внутренний диаметр трубы или фитинга выраженный в миллиметрах - условно. | Диаметр резьбы в дюймах | Переход на резьбу 2 | Среда рабочая | Область применения
|  |  | 0.334 кг | Китай | 4606034189771 | 50 | 40 | 2" | х1 1/2" | вода, природный и сжиженный газ | Муфты с трубной резьбой предназначены для соединения водогазопроводных труб в системах отопления, водоснабжения, газопроводах низкого давления и в других трубопроводах для неагрессивных сред
- | - | -
Тройник переходной чугун оц ВР/ВР Fittex PLUS |  | /data/thumbs/w500h800Nfltr_wmi/collections/16/376716/109240.jpg?hash=adf854
Описание
Бренд |  | Тип |  | Материал |  | Покрытие |  | Тип присоединения
Fittex PLUS |  | переходной |  | чугун |  | оцинкованные |  | внутренняя резьба
Варианты
Тройник переходной чугун оц Ду 20х15 (3/4"х1/2") ВР/ВР Fittex PLUS | 54,96 Р | В наличии — 10762 шт. | Масса нетто | Страна происхождения | Штрих-код | Диаметр условный, мм Диаметр условный, мм Характеризует внутренний диаметр фитинга выраженный в миллиметрах - условно. | Диаметр условный переходной, мм Диаметр условный переходной, мм Характеризует внутренний диаметр трубы или фитинга выраженный в миллиметрах - условно. | Диаметр резьбы в дюймах | Переход на резьбу 2 | Среда рабочая | Область применения
|  |  | 0.14 кг | Китай | 4606034190326 | 20 | 15 | 3/4" | х1/2" | вода, природный и сжиженный газ | Тройники с трубной резьбой предназначены для соединения водогазопроводных труб в системах отопления, водоснабжения, газопроводах низкого давления и в других трубопроводах для неагрессивных сред
Тройник переходной чугун оц Ду 32х15 (1 1/4"х1/2") ВР/ВР Fittex PLUS | 127,32 Р | В наличии — 11864 шт. | Масса нетто | Страна происхождения | Штрих-код | Диаметр условный, мм Диаметр условный, мм Характеризует внутренний диаметр фитинга выраженный в миллиметрах - условно. | Диаметр условный переходной, мм Диаметр условный переходной, мм Характеризует внутренний диаметр трубы или фитинга выраженный в миллиметрах - условно. | Диаметр резьбы в дюймах | Переход на резьбу 2 | Среда рабочая | Область применения
|  |  | 0.267 кг | Китай | 4606034190364 | 32 | 15 | 1 1/4" | х1/2" | вода, природный и сжиженный газ | Тройники с трубной резьбой предназначены для соединения водогазопроводных труб в системах отопления, водоснабжения, газопроводах низкого давления и в других трубопроводах для неагрессивных сред
Тройник переходной чугун оц Ду 25х15 (1"х1/2") ВР/ВР Fittex PLUS | 82,92 Р | В наличии — 7163 шт. | Масса нетто | Страна происхождения | Штрих-код | Диаметр условный, мм Диаметр условный, мм Характеризует внутренний диаметр фитинга выраженный в миллиметрах - условно. | Диаметр условный переходной, мм Диаметр условный переходной, мм Характеризует внутренний диаметр трубы или фитинга выраженный в миллиметрах - условно. | Диаметр резьбы в дюймах | Переход на резьбу 2 | Среда рабочая | Область применения
|  |  | 0.195 кг | Китай | 4606034190333 | 25 | 15 | 1" | х1/2" | вода, природный и сжиженный газ | Тройники с трубной резьбой предназначены для соединения водогазопроводных труб в системах отопления, водоснабжения, газопроводах низкого давления и в других трубопроводах для неагрессивных сред
Тройник переходной чугун оц Ду 32х20 (1 1/4"х3/4") ВР/ВР Fittex PLUS | 141,24 Р | В наличии — 5253 шт. | Масса нетто | Страна происхождения | Штрих-код | Диаметр условный, мм Диаметр условный, мм Характеризует внутренний диаметр фитинга выраженный в миллиметрах - условно. | Диаметр условный переходной, мм Диаметр условный переходной, мм Характеризует внутренний диаметр трубы или фитинга выраженный в миллиметрах - условно. | Диаметр резьбы в дюймах | Переход на резьбу 2 | Среда рабочая | Область применения
|  |  | 0.29 кг | Китай | 4606034190371 | 32 | 20 | 1 1/4" | х3/4" | вода, природный и сжиженный газ | Тройники с трубной резьбой предназначены для соединения водогазопроводных труб в системах отопления, водоснабжения, газопроводах низкого давления и в других трубопроводах для неагрессивных сред
Тройник переходной чугун оц Ду 25х20 (1"х3/4") ВР/ВР Fittex PLUS | 99,48 Р | В наличии — 1402 шт. | Масса нетто | Страна происхождения | Штрих-код | Диаметр условный, мм Диаметр условный, мм Характеризует внутренний диаметр фитинга выраженный в миллиметрах - условно. | Диаметр условный переходной, мм Диаметр условный переходной, мм Характеризует внутренний диаметр трубы или фитинга выраженный в миллиметрах - условно. | Диаметр резьбы в дюймах | Переход на резьбу 2 | Среда рабочая | Область применения
|  |  | 0.21 кг | Китай | 4606034190340 | 25 | 20 | 1" | х3/4" | вода, природный и сжиженный газ | Тройники с трубной резьбой предназначены для соединения водогазопроводных труб в системах отопления, водоснабжения, газопроводах низкого давления и в других трубопроводах для неагрессивных сред
Тройник переходной чугун оц Ду 32х25 (1 1/4"х1") ВР/ВР Fittex PLUS | 145,56 Р | В наличии — 5619 шт. | Масса нетто | Страна происхождения | Штрих-код | Диаметр условный, мм Диаметр условный, мм Характеризует внутренний диаметр фитинга выраженный в миллиметрах - условно. | Диаметр условный переходной, мм Диаметр условный переходной, мм Характеризует внутренний диаметр трубы или фитинга выраженный в миллиметрах - условно. | Диаметр резьбы в дюймах | Переход на резьбу 2 | Среда рабочая | Область применения
|  |  | 0.34 кг | Китай | 4606034190388 | 32 | 25 | 1 1/4" | х1" | вода, природный и сжиженный газ | Тройники с трубной резьбой предназначены для соединения водогазопроводных труб в системах отопления, водоснабжения, газопроводах низкого давления и в других трубопроводах для неагрессивных сред
Тройник переходной чугун оц Ду 40х15 (1 1/2"х1/2") ВР/ВР Fittex PLUS | 146,64 Р | В наличии — 1611 шт. | Масса нетто | Страна происхождения | Штрих-код | Диаметр условный, мм Диаметр условный, мм Характеризует внутренний диаметр фитинга выраженный в миллиметрах - условно. | Диаметр условный переходной, мм Диаметр условный переходной, мм Характеризует внутренний диаметр трубы или фитинга выраженный в миллиметрах - условно. | Диаметр резьбы в дюймах | Переход на резьбу 2 | Среда рабочая | Область применения
|  |  | 0.311 кг | Китай | 4606034190395 | 40 | 15 | 1 1/2" | х1/2" | вода, природный и сжиженный газ | Тройники с трубной резьбой предназначены для соединения водогазопроводных труб в системах отопления, водоснабжения, газопроводах низкого давления и в других трубопроводах для неагрессивных сред
Тройник переходной чугун оц Ду 40х20 (1 1/2"х3/4") ВР/ВР Fittex PLUS | 153,12 Р | В наличии — 1326 шт. | Масса нетто | Страна происхождения | Штрих-код | Диаметр условный, мм Диаметр условный, мм Характеризует внутренний диаметр фитинга выраженный в миллиметрах - условно. | Диаметр условный переходной, мм Диаметр условный переходной, мм Характеризует внутренний диаметр трубы или фитинга выраженный в миллиметрах - условно. | Диаметр резьбы в дюймах | Переход на резьбу 2 | Среда рабочая | Область применения
|  |  | 0.345 кг | Китай | 4606034190401 | 40 | 20 | 1 1/2" | х3/4" | вода, природный и сжиженный газ | Тройники с трубной резьбой предназначены для соединения водогазопроводных труб в системах отопления, водоснабжения, газопроводах низкого давления и в других трубопроводах для неагрессивных сред
Тройник переходной чугун оц Ду 40х25 (1 1/2"х1") ВР/ВР Fittex PLUS | 166,08 Р | В наличии — 1730 шт. | Масса нетто | Страна происхождения | Штрих-код | Диаметр условный, мм Диаметр условный, мм Характеризует внутренний диаметр фитинга выраженный в миллиметрах - условно. | Диаметр условный переходной, мм Диаметр условный переходной, мм Характеризует внутренний диаметр трубы или фитинга выраженный в миллиметрах - условно. | Диаметр резьбы в дюймах | Переход на резьбу 2 | Среда рабочая | Область применения
|  |  | 0.376 кг | Китай | 4606034190418 | 40 | 25 | 1 1/2" | х1" | вода, природный и сжиженный газ | Тройники с трубной резьбой предназначены для соединения водогазопроводных труб в системах отопления, водоснабжения, газопроводах низкого давления и в других трубопроводах для неагрессивных сред
Тройник переходной чугун оц Ду 40х32 (1 1/2"х1 1/4") ВР/ВР Fittex PLUS | 167,40 Р | В наличии — 1251 шт. | Масса нетто | Страна происхождения | Штрих-код | Диаметр условный, мм Диаметр условный, мм Характеризует внутренний диаметр фитинга выраженный в миллиметрах - условно. | Диаметр условный переходной, мм Диаметр условный переходной, мм Характеризует внутренний диаметр трубы или фитинга выраженный в миллиметрах - условно. | Диаметр резьбы в дюймах | Переход на резьбу 2 | Среда рабочая | Область применения
|  |  | 0.432 кг | Китай | 4606034190425 | 40 | 32 | 1 1/2" | х1 1/4" | вода, природный и сжиженный газ | Тройники с трубной резьбой предназначены для соединения водогазопроводных труб в системах отопления, водоснабжения, газопроводах низкого давления и в других трубопроводах для неагрессивных сред
Тройник переходной чугун оц Ду 50х15 (2"х1/2") ВР/ВР Fittex PLUS | 212,16 Р | Ожидает поступления | Масса нетто | Страна происхождения | Штрих-код | Диаметр условный, мм Диаметр условный, мм Характеризует внутренний диаметр фитинга выраженный в миллиметрах - условно. | Диаметр условный переходной, мм Диаметр условный переходной, мм Характеризует внутренний диаметр трубы или фитинга выраженный в миллиметрах - условно. | Диаметр резьбы в дюймах | Переход на резьбу 2 | Среда рабочая | Область применения
|  |  | 0.46 кг | Китай | 4606034190432 | 50 | 15 | 2" | х1/2" | вода, природный и сжиженный газ | Тройники с трубной резьбой предназначены для соединения водогазопроводных труб в системах отопления, водоснабжения, газопроводах низкого давления и в других трубопроводах для неагрессивных сред
Тройник переходной чугун оц Ду 50х20 (2"х3/4") ВР/ВР Fittex PLUS | 221,76 Р | В наличии — 408 шт. | Масса нетто | Страна происхождения | Штрих-код | Диаметр условный, мм Диаметр условный, мм Характеризует внутренний диаметр фитинга выраженный в миллиметрах - условно. | Диаметр условный переходной, мм Диаметр условный переходной, мм Характеризует внутренний диаметр трубы или фитинга выраженный в миллиметрах - условно. | Диаметр резьбы в дюймах | Переход на резьбу 2 | Среда рабочая | Область применения
|  |  | 0.483 кг | Китай | 4606034190449 | 50 | 20 | 2" | х3/4" | вода, природный и сжиженный газ | Тройники с трубной резьбой предназначены для соединения водогазопроводных труб в системах отопления, водоснабжения, газопроводах низкого давления и в других трубопроводах для неагрессивных сред
Тройник переходной чугун оц Ду 50х25 (2"х1") ВР/ВР Fittex PLUS | 232,32 Р | В наличии — 2177 шт. | Масса нетто | Страна происхождения | Штрих-код | Диаметр условный, мм Диаметр условный, мм Характеризует внутренний диаметр фитинга выраженный в миллиметрах - условно. | Диаметр условный переходной, мм Диаметр условный переходной, мм Характеризует внутренний диаметр трубы или фитинга выраженный в миллиметрах - условно. | Диаметр резьбы в дюймах | Переход на резьбу 2 | Среда рабочая | Область применения
|  |  | 0.534 кг | Китай | 4606034190456 | 50 | 25 | 2" | х1" | вода, природный и сжиженный газ | Тройники с трубной резьбой предназначены для соединения водогазопроводных труб в системах отопления, водоснабжения, газопроводах низкого давления и в других трубопроводах для неагрессивных сред
Тройник переходной чугун оц Ду 50х32 (2"х1 1/4") ВР/ВР Fittex PLUS | 242,28 Р | В наличии — 432 шт. | Масса нетто | Страна происхождения | Штрих-код | Диаметр условный, мм Диаметр условный, мм Характеризует внутренний диаметр фитинга выраженный в миллиметрах - условно. | Диаметр условный переходной, мм Диаметр условный переходной, мм Характеризует внутренний диаметр трубы или фитинга выраженный в миллиметрах - условно. | Диаметр резьбы в дюймах | Переход на резьбу 2 | Среда рабочая | Область применения
|  |  | 0.576 кг | Китай | 4606034190463 | 50 | 32 | 2" | х1 1/4" | вода, природный и сжиженный газ | Тройники с трубной резьбой предназначены для соединения водогазопроводных труб в системах отопления, водоснабжения, газопроводах низкого давления и в других трубопроводах для неагрессивных сред
Тройник переходной чугун оц Ду 50х40 (2"х1 1/2") ВР/ВР Fittex PLUS | 254,04 Р | В наличии — 281 шт. | Масса нетто | Страна происхождения | Штрих-код | Диаметр условный, мм Диаметр условный, мм Характеризует внутренний диаметр фитинга выраженный в миллиметрах - условно. | Диаметр условный переходной, мм Диаметр условный переходной, мм Характеризует внутренний диаметр трубы или фитинга выраженный в миллиметрах - условно. | Диаметр резьбы в дюймах | Переход на резьбу 2 | Среда рабочая | Область применения
|  |  | 0.621 кг | Китай | 4606034190470 | 50 | 40 | 2" | х1 1/2" | вода, природный и сжиженный газ | Тройники с трубной резьбой предназначены для соединения водогазопроводных труб в системах отопления, водоснабжения, газопроводах низкого давления и в других трубопроводах для неагрессивных сред
- | - | -
Крест прямой чугун оц ВР/ВР Fittex PLUS |  | /data/thumbs/w500h800Nfltr_wmi/collections/25/376725/109248.jpg?hash=50794e
Описание
Бренд |  | Тип |  | Материал |  | Покрытие |  | Тип присоединения
Fittex PLUS |  | равнопроходный |  | чугун |  | оцинкованные |  | внутренняя резьба
Варианты
Крест прямой чугун оц Ду 15 (1/2") ВР/ВР Fittex PLUS | 64,92 Р | В наличии — 786 шт. | Масса нетто | Страна происхождения | Штрих-код | Диаметр условный, мм Диаметр условный, мм Характеризует внутренний диаметр фитинга выраженный в миллиметрах - условно. | Диаметр резьбы в дюймах | Среда рабочая | Область применения
|  |  | 0.118 кг | Китай | 4606034189443 | 15 | 1/2" | вода, природный и сжиженный газ | Крест с трубной резьбой предназначен для соединения водогазопроводных труб в системах отопления, водоснабжения, газопроводах низкого давления и в других трубопроводах для неагрессивных сред
Крест прямой чугун оц Ду 20 (3/4") ВР/ВР Fittex PLUS | 92,52 Р | В наличии — 458 шт. | Масса нетто | Страна происхождения | Штрих-код | Диаметр условный, мм Диаметр условный, мм Характеризует внутренний диаметр фитинга выраженный в миллиметрах - условно. | Диаметр резьбы в дюймах | Среда рабочая | Область применения
|  |  | 0.191 кг | Китай | 4606034189450 | 20 | 3/4" | вода, природный и сжиженный газ | Крест с трубной резьбой предназначен для соединения водогазопроводных труб в системах отопления, водоснабжения, газопроводах низкого давления и в других трубопроводах для неагрессивных сред
Крест прямой чугун оц Ду 25 (1") ВР/ВР Fittex PLUS | 120,96 Р | В наличии — 3085 шт. | Масса нетто | Страна происхождения | Штрих-код | Диаметр условный, мм Диаметр условный, мм Характеризует внутренний диаметр фитинга выраженный в миллиметрах - условно. | Диаметр резьбы в дюймах | Среда рабочая | Область применения
|  |  | 0.288 кг | Китай | 4606034189467 | 25 | 1" | вода, природный и сжиженный газ | Крест с трубной резьбой предназначен для соединения водогазопроводных труб в системах отопления, водоснабжения, газопроводах низкого давления и в других трубопроводах для неагрессивных сред
Крест прямой чугун оц Ду 32 (1 1/4") ВР/ВР Fittex PLUS | 178,56 Р | Ожидает поступления | Масса нетто | Страна происхождения | Штрих-код | Диаметр условный, мм Диаметр условный, мм Характеризует внутренний диаметр фитинга выраженный в миллиметрах - условно. | Диаметр резьбы в дюймах | Среда рабочая | Область применения
|  |  | 0.463 кг | Китай | 4606034189474 | 32 | 1 1/4" | вода, природный и сжиженный газ | Крест с трубной резьбой предназначен для соединения водогазопроводных труб в системах отопления, водоснабжения, газопроводах низкого давления и в других трубопроводах для неагрессивных сред
Крест прямой чугун оц Ду 40 (1 1/2") ВР/ВР Fittex PLUS | 227,52 Р | В наличии — 52 шт. | Масса нетто | Страна происхождения | Штрих-код | Диаметр условный, мм Диаметр условный, мм Характеризует внутренний диаметр фитинга выраженный в миллиметрах - условно. | Диаметр резьбы в дюймах | Среда рабочая | Область применения
|  |  | 0.54 кг | Китай | 4606034189481 | 40 | 1 1/2" | вода, природный и сжиженный газ | Крест с трубной резьбой предназначен для соединения водогазопроводных труб в системах отопления, водоснабжения, газопроводах низкого давления и в других трубопроводах для неагрессивных сред
- | - | -
Футорка чугун оц НР/ВР Fittex PLUS |  | /data/thumbs/w500h800Nfltr_wmi/collections/39/376739/109245.jpg?hash=0b9b70
Описание
Бренд |  | Тип |  | Материал |  | Покрытие |  | Тип присоединения
Fittex PLUS |  | равнопроходный |  | чугун |  | оцинкованные |  | наружная / внутренняя резьба
Варианты
Футорка чугун оц Ду 32х15 (1 1/4"х1/2") НР/ВР Fittex PLUS | 59,28 Р | В наличии — 1567 шт. | Масса нетто | Страна происхождения | Штрих-код | Диаметр условный, мм Диаметр условный, мм Характеризует внутренний диаметр фитинга выраженный в миллиметрах - условно. | Диаметр условный переходной, мм Диаметр условный переходной, мм Характеризует внутренний диаметр трубы или фитинга выраженный в миллиметрах - условно. | Диаметр резьбы в дюймах | Переход на резьбу 2 | Среда рабочая | Область применения
|  |  | 0.146 кг | Китай | 4606034191026 | 32 | 15 | 1 1/4" | х1/2" | вода, природный и сжиженный газ | Футорки с трубной резьбой предназначены для соединения водогазопроводных труб в системах отопления, водоснабжения, газопроводах низкого давления и в других трубопроводах для неагрессивных сред
Футорка чугун оц Ду 20х15 (3/4"х1/2") НР/ВР Fittex PLUS | 22,92 Р | В наличии — 1846 шт. | Масса нетто | Страна происхождения | Штрих-код | Диаметр условный, мм Диаметр условный, мм Характеризует внутренний диаметр фитинга выраженный в миллиметрах - условно. | Диаметр условный переходной, мм Диаметр условный переходной, мм Характеризует внутренний диаметр трубы или фитинга выраженный в миллиметрах - условно. | Диаметр резьбы в дюймах | Переход на резьбу 2 | Среда рабочая | Область применения
|  |  | 0.042 кг | Китай | 4606034190999 | 20 | 15 | 3/4" | х1/2" | вода, природный и сжиженный газ | Футорки с трубной резьбой предназначены для соединения водогазопроводных труб в системах отопления, водоснабжения, газопроводах низкого давления и в других трубопроводах для неагрессивных сред
Футорка чугун оц Ду 32х20 (1 1/4"х3/4") НР/ВР Fittex PLUS | 53,28 Р | В наличии — 200 шт. | Масса нетто | Страна происхождения | Штрих-код | Диаметр условный, мм Диаметр условный, мм Характеризует внутренний диаметр фитинга выраженный в миллиметрах - условно. | Диаметр условный переходной, мм Диаметр условный переходной, мм Характеризует внутренний диаметр трубы или фитинга выраженный в миллиметрах - условно. | Диаметр резьбы в дюймах | Переход на резьбу 2 | Среда рабочая | Область применения
|  |  | 0.153 кг | Китай | 4606034191033 | 32 | 20 | 1 1/4" | х3/4" | вода, природный и сжиженный газ | Футорки с трубной резьбой предназначены для соединения водогазопроводных труб в системах отопления, водоснабжения, газопроводах низкого давления и в других трубопроводах для неагрессивных сред
Футорка чугун оц Ду 25х15 (1"х1/2") НР/ВР Fittex PLUS | 27,60 Р | В наличии — 987 шт. | Масса нетто | Страна происхождения | Штрих-код | Диаметр условный, мм Диаметр условный, мм Характеризует внутренний диаметр фитинга выраженный в миллиметрах - условно. | Диаметр условный переходной, мм Диаметр условный переходной, мм Характеризует внутренний диаметр трубы или фитинга выраженный в миллиметрах - условно. | Диаметр резьбы в дюймах | Переход на резьбу 2 | Среда рабочая | Область применения
|  |  | 0.079 кг | Китай | 4606034191002 | 25 | 15 | 1" | х1/2" | вода, природный и сжиженный газ | Футорки с трубной резьбой предназначены для соединения водогазопроводных труб в системах отопления, водоснабжения, газопроводах низкого давления и в других трубопроводах для неагрессивных сред
Футорка чугун оц Ду 32х25 (1 1/4"х1") НР/ВР Fittex PLUS | 63,72 Р | В наличии — 2242 шт. | Масса нетто | Страна происхождения | Штрих-код | Диаметр условный, мм Диаметр условный, мм Характеризует внутренний диаметр фитинга выраженный в миллиметрах - условно. | Диаметр условный переходной, мм Диаметр условный переходной, мм Характеризует внутренний диаметр трубы или фитинга выраженный в миллиметрах - условно. | Диаметр резьбы в дюймах | Переход на резьбу 2 | Среда рабочая | Область применения
|  |  | 0.109 кг | Китай | 4606034191040 | 32 | 25 | 1 1/4" | х1" | вода, природный и сжиженный газ | Футорки с трубной резьбой предназначены для соединения водогазопроводных труб в системах отопления, водоснабжения, газопроводах низкого давления и в других трубопроводах для неагрессивных сред
Футорка чугун оц Ду 25х20 (1"х3/4") НР/ВР Fittex PLUS | 33,12 Р | В наличии — 640 шт. | Масса нетто | Страна происхождения | Штрих-код | Диаметр условный, мм Диаметр условный, мм Характеризует внутренний диаметр фитинга выраженный в миллиметрах - условно. | Диаметр условный переходной, мм Диаметр условный переходной, мм Характеризует внутренний диаметр трубы или фитинга выраженный в миллиметрах - условно. | Диаметр резьбы в дюймах | Переход на резьбу 2 | Среда рабочая | Область применения
|  |  | 0.064 кг | Китай | 4606034191019 | 25 | 20 | 1" | х3/4" | вода, природный и сжиженный газ | Футорки с трубной резьбой предназначены для соединения водогазопроводных труб в системах отопления, водоснабжения, газопроводах низкого давления и в других трубопроводах для неагрессивных сред
Футорка чугун оц Ду 40х15 (1 1/2"х1/2") НР/ВР Fittex PLUS | 72,24 Р | В наличии — 422 шт. | Масса нетто | Страна происхождения | Штрих-код | Диаметр условный, мм Диаметр условный, мм Характеризует внутренний диаметр фитинга выраженный в миллиметрах - условно. | Диаметр условный переходной, мм Диаметр условный переходной, мм Характеризует внутренний диаметр трубы или фитинга выраженный в миллиметрах - условно. | Диаметр резьбы в дюймах | Переход на резьбу 2 | Среда рабочая | Область применения
|  |  | 0.163 кг | Китай | 4606034191057 | 40 | 15 | 1 1/2" | х1/2" | вода, природный и сжиженный газ | Футорки с трубной резьбой предназначены для соединения водогазопроводных труб в системах отопления, водоснабжения, газопроводах низкого давления и в других трубопроводах для неагрессивных сред
Футорка чугун оц Ду 40х20 (1 1/2"х3/4") НР/ВР Fittex PLUS | 68,28 Р | В наличии — 5 шт. | Масса нетто | Страна происхождения | Штрих-код | Диаметр условный, мм Диаметр условный, мм Характеризует внутренний диаметр фитинга выраженный в миллиметрах - условно. | Диаметр условный переходной, мм Диаметр условный переходной, мм Характеризует внутренний диаметр трубы или фитинга выраженный в миллиметрах - условно. | Диаметр резьбы в дюймах | Переход на резьбу 2 | Среда рабочая | Область применения
|  |  | 0.171 кг | Китай | 4606034191064 | 40 | 20 | 1 1/2" | х3/4" | вода, природный и сжиженный газ | Футорки с трубной резьбой предназначены для соединения водогазопроводных труб в системах отопления, водоснабжения, газопроводах низкого давления и в других трубопроводах для неагрессивных сред
Футорка чугун оц Ду 40х25 (1 1/2"х1") НР/ВР Fittex PLUS | 67,56 Р | В наличии — 320 шт. | Масса нетто | Страна происхождения | Штрих-код | Диаметр условный, мм Диаметр условный, мм Характеризует внутренний диаметр фитинга выраженный в миллиметрах - условно. | Диаметр условный переходной, мм Диаметр условный переходной, мм Характеризует внутренний диаметр трубы или фитинга выраженный в миллиметрах - условно. | Диаметр резьбы в дюймах | Переход на резьбу 2 | Среда рабочая | Область применения
|  |  | 0.156 кг | Китай | 4606034191071 | 40 | 25 | 1 1/2" | х1" | вода, природный и сжиженный газ | Футорки с трубной резьбой предназначены для соединения водогазопроводных труб в системах отопления, водоснабжения, газопроводах низкого давления и в других трубопроводах для неагрессивных сред
Футорка чугун оц Ду 40х32 (1 1/2"х1 1/4") НР/ВР Fittex PLUS | 61,80 Р | В наличии — 1023 шт. | Масса нетто | Страна происхождения | Штрих-код | Диаметр условный, мм Диаметр условный, мм Характеризует внутренний диаметр фитинга выраженный в миллиметрах - условно. | Диаметр условный переходной, мм Диаметр условный переходной, мм Характеризует внутренний диаметр трубы или фитинга выраженный в миллиметрах - условно. | Диаметр резьбы в дюймах | Переход на резьбу 2 | Среда рабочая | Область применения
|  |  | 0.102 кг | Китай | 4606034191088 | 40 | 32 | 1 1/2" | х1 1/4" | вода, природный и сжиженный газ | Футорки с трубной резьбой предназначены для соединения водогазопроводных труб в системах отопления, водоснабжения, газопроводах низкого давления и в других трубопроводах для неагрессивных сред
Футорка чугун оц Ду 50х15 (2"х1/2") НР/ВР Fittex PLUS | 98,28 Р | В наличии — 192 шт. | Масса нетто | Страна происхождения | Штрих-код | Диаметр условный, мм Диаметр условный, мм Характеризует внутренний диаметр фитинга выраженный в миллиметрах - условно. | Диаметр условный переходной, мм Диаметр условный переходной, мм Характеризует внутренний диаметр трубы или фитинга выраженный в миллиметрах - условно. | Диаметр резьбы в дюймах | Переход на резьбу 2 | Среда рабочая | Область применения
|  |  | 0.248 кг | Китай | 4606034191095 | 50 | 15 | 2" | х1/2" | вода, природный и сжиженный газ | Футорки с трубной резьбой предназначены для соединения водогазопроводных труб в системах отопления, водоснабжения, газопроводах низкого давления и в других трубопроводах для неагрессивных сред
Футорка чугун оц Ду 50х20 (2"х3/4") НР/ВР Fittex PLUS | 85,68 Р | В наличии — 45 шт. | Масса нетто | Страна происхождения | Штрих-код | Диаметр условный, мм Диаметр условный, мм Характеризует внутренний диаметр фитинга выраженный в миллиметрах - условно. | Диаметр условный переходной, мм Диаметр условный переходной, мм Характеризует внутренний диаметр трубы или фитинга выраженный в миллиметрах - условно. | Диаметр резьбы в дюймах | Переход на резьбу 2 | Среда рабочая | Область применения
|  |  | 0.258 кг | Китай | 4606034191101 | 50 | 20 | 2" | х3/4" | вода, природный и сжиженный газ | Футорки с трубной резьбой предназначены для соединения водогазопроводных труб в системах отопления, водоснабжения, газопроводах низкого давления и в других трубопроводах для неагрессивных сред
Футорка чугун оц Ду 50х25 (2"х1") НР/ВР Fittex PLUS | 88,92 Р | В наличии — 282 шт. | Масса нетто | Страна происхождения | Штрих-код | Диаметр условный, мм Диаметр условный, мм Характеризует внутренний диаметр фитинга выраженный в миллиметрах - условно. | Диаметр условный переходной, мм Диаметр условный переходной, мм Характеризует внутренний диаметр трубы или фитинга выраженный в миллиметрах - условно. | Диаметр резьбы в дюймах | Переход на резьбу 2 | Среда рабочая | Область применения
|  |  | 0.279 кг | Китай | 4606034191118 | 50 | 25 | 2" | х1" | вода, природный и сжиженный газ | Футорки с трубной резьбой предназначены для соединения водогазопроводных труб в системах отопления, водоснабжения, газопроводах низкого давления и в других трубопроводах для неагрессивных сред
Футорка чугун оц Ду 50х32 (2"х1 1/4") НР/ВР Fittex PLUS | 104,52 Р | В наличии — 829 шт. | Масса нетто | Страна происхождения | Штрих-код | Диаметр условный, мм Диаметр условный, мм Характеризует внутренний диаметр фитинга выраженный в миллиметрах - условно. | Диаметр условный переходной, мм Диаметр условный переходной, мм Характеризует внутренний диаметр трубы или фитинга выраженный в миллиметрах - условно. | Диаметр резьбы в дюймах | Переход на резьбу 2 | Среда рабочая | Область применения
|  |  | 0.273 кг | Китай | 4606034191125 | 50 | 32 | 2" | х1 1/4" | вода, природный и сжиженный газ | Футорки с трубной резьбой предназначены для соединения водогазопроводных труб в системах отопления, водоснабжения, газопроводах низкого давления и в других трубопроводах для неагрессивных сред
Футорка чугун оц Ду 50х40 (2"х1 1/2") НР/ВР Fittex PLUS | 95,64 Р | В наличии — 96 шт. | Масса нетто | Страна происхождения | Штрих-код | Диаметр условный, мм Диаметр условный, мм Характеризует внутренний диаметр фитинга выраженный в миллиметрах - условно. | Диаметр условный переходной, мм Диаметр условный переходной, мм Характеризует внутренний диаметр трубы или фитинга выраженный в миллиметрах - условно. | Диаметр резьбы в дюймах | Переход на резьбу 2 | Среда рабочая | Область применения
|  |  | 0.229 кг | Китай | 4606034191132 | 50 | 40 | 2" | х1 1/2" | вода, природный и сжиженный газ | Футорки с трубной резьбой предназначены для соединения водогазопроводных труб в системах отопления, водоснабжения, газопроводах низкого давления и в других трубопроводах для неагрессивных сред
- | - | -
Заглушка чугун ВР Fittex PLUS |  | /data/thumbs/w500h800Nfltr_wmi/collections/66/523666/127558.jpg?hash=84e9b8
Описание
Бренд |  | Тип |  | Материал |  | Покрытие |  | Тип присоединения
Fittex PLUS |  | равнопроходный |  | чугун |  | без покрытия |  | внутренняя резьба
Варианты
Заглушка чугун Ду 15 (1/2") ВР Fittex PLUS | 11,16 Р | В наличии — 180 шт. | Масса нетто | Страна происхождения | Диаметр условный, мм Диаметр условный, мм Характеризует внутренний диаметр фитинга выраженный в миллиметрах - условно. | Диаметр резьбы в дюймах
|  |  | 0.039 кг | Китай | 15 | 1/2"
Заглушка чугун Ду 20 (3/4") ВР Fittex PLUS | 18,60 Р | В наличии — 1775 шт. | Масса нетто | Страна происхождения | Диаметр условный, мм Диаметр условный, мм Характеризует внутренний диаметр фитинга выраженный в миллиметрах - условно. | Диаметр резьбы в дюймах
|  |  | 0.062 кг | Китай | 20 | 3/4"
Заглушка чугун Ду 25 (1") ВР Fittex PLUS | 27,24 Р | В наличии — 43 шт. | Масса нетто | Страна происхождения | Диаметр условный, мм Диаметр условный, мм Характеризует внутренний диаметр фитинга выраженный в миллиметрах - условно. | Диаметр резьбы в дюймах
|  |  | 0.095 кг | Китай | 25 | 1"
Заглушка чугун Ду 32 (1 1/4") ВР Fittex PLUS | 35,88 Р | В наличии — 324 шт. | Масса нетто | Страна происхождения | Диаметр условный, мм Диаметр условный, мм Характеризует внутренний диаметр фитинга выраженный в миллиметрах - условно. | Диаметр резьбы в дюймах
|  |  | 0.179 кг | Китай | 32 | 1 1/4"
Заглушка чугун Ду 40 (1 1/2") ВР Fittex PLUS | 49,08 Р | В наличии — 142 шт. | Масса нетто | Страна происхождения | Диаметр условный, мм Диаметр условный, мм Характеризует внутренний диаметр фитинга выраженный в миллиметрах - условно. | Диаметр резьбы в дюймах
|  |  | 0.221 кг | Китай | 40 | 1 1/2"
Заглушка чугун Ду 50 (2") ВР Fittex PLUS | 71,88 Р | Ожидает поступления | Масса нетто | Страна происхождения | Диаметр условный, мм Диаметр условный, мм Характеризует внутренний диаметр фитинга выраженный в миллиметрах - условно. | Диаметр резьбы в дюймах
|  |  | 0.326 кг | Китай | 50 | 2"
- | - | -
Заглушка чугун НР Fittex PLUS |  | /data/thumbs/w500h800Nfltr_wmi/collections/71/523671/127629.jpg?hash=d2626d
Описание
Бренд |  | Тип |  | Материал |  | Покрытие |  | Тип присоединения
Fittex PLUS |  | равнопроходный |  | чугун |  | без покрытия |  | наружная резьба
Варианты
Заглушка чугун Ду 15 (1/2") НР Fittex PLUS | 9,24 Р | В наличии — 4121 шт. | Масса нетто | Страна происхождения | Диаметр условный, мм Диаметр условный, мм Характеризует внутренний диаметр фитинга выраженный в миллиметрах - условно. | Диаметр резьбы в дюймах
|  |  | 0.035 кг | Китай | 15 | 1/2"
Заглушка чугун Ду 20 (3/4") НР Fittex PLUS | 12,84 Р | Ожидает поступления | Масса нетто | Страна происхождения | Диаметр условный, мм Диаметр условный, мм Характеризует внутренний диаметр фитинга выраженный в миллиметрах - условно. | Диаметр резьбы в дюймах
|  |  | 0.056 кг | Китай | 20 | 3/4"
Заглушка чугун Ду 25 (1") НР Fittex PLUS | 18,84 Р | В наличии — 675 шт. | Масса нетто | Страна происхождения | Диаметр условный, мм Диаметр условный, мм Характеризует внутренний диаметр фитинга выраженный в миллиметрах - условно. | Диаметр резьбы в дюймах
|  |  | 0.093 кг | Китай | 25 | 1"
Заглушка чугун Ду 32 (1 1/4") НР Fittex PLUS | 23,76 Р | В наличии — 368 шт. | Масса нетто | Страна происхождения | Диаметр условный, мм Диаметр условный, мм Характеризует внутренний диаметр фитинга выраженный в миллиметрах - условно. | Диаметр резьбы в дюймах
|  |  | 0.149 кг | Китай | 32 | 1 1/4"
Заглушка чугун Ду 40 (1 1/2") НР Fittex PLUS | 33 Р | В наличии — 185 шт. | Масса нетто | Страна происхождения | Диаметр условный, мм Диаметр условный, мм Характеризует внутренний диаметр фитинга выраженный в миллиметрах - условно. | Диаметр резьбы в дюймах
|  |  | 0.177 кг | Китай | 40 | 1 1/2"
Заглушка чугун Ду 50 (2") НР Fittex PLUS | 47,16 Р | Ожидает поступления | Масса нетто | Страна происхождения | Диаметр условный, мм Диаметр условный, мм Характеризует внутренний диаметр фитинга выраженный в миллиметрах - условно. | Диаметр резьбы в дюймах
|  |  | 0.293 кг | Китай | 50 | 2"
- | - | -
Муфта латунь никель ВР 9018 ГОСТ 32585-2013 Aquasfera |  | /data/thumbs/w500h800Nfltr_wmi/collections/33/297533/114010.jpg?hash=e7b366 |  | /data/thumbs/w500h800Nfltr_wmi/collections/33/297533/114003.jpg?hash=e5ee56 |  | /data/thumbs/w500h800Nfltr_wmi/collections/33/297533/114004.jpg?hash=0e520d |  | /data/thumbs/w500h800Nfltr_wmi/collections/33/297533/114005.jpg?hash=cc6847 |  | /data/thumbs/w500h800Nfltr_wmi/collections/33/297533/114006.jpg?hash=7c7850 |  | /data/thumbs/w500h800Nfltr_wmi/collections/33/297533/114007.jpg?hash=3b57ec |  | /data/thumbs/w500h800Nfltr_wmi/collections/33/297533/114008.jpg?hash=9f38d1 |  | /data/thumbs/w500h800Nfltr_wmi/collections/33/297533/114009.jpg?hash=736a2d
Описание
Бренд |  | Модель |  | Условие производства |  | Материал |  | Покрытие |  | Инженерная система
Aquasfera |  | 9018 |  | ГОСТ 32585-2013 |  | латунь |  | никель |  | Тепловые пункты, Пожаротушение, Водоснабжение, Отопление
Варианты
Муфта латунь никель Ду 15 (1/2") ВР 9018 ГОСТ 32585-2013 Aquasfera 9018-01 | 54,48 Р | Ожидает поступления | Масса нетто | Страна происхождения | Штрих-код | Артикул | Диаметр условный, мм Диаметр условный, мм Характеризует внутренний диаметр трубы или фитинга выраженный в миллиметрах - условно. | Диаметр резьбы в дюймах | Марка латуни | Рабочее давление Рабочее давление Рабочее давление - наибольшее избыточное давление, возникающее при нормальном протекании рабочего процесса (бар). | Тип резьбы | Температура рабочей среды | Область применения
|  |  | 0.039 кг | Китай | 4606034163368 | 9018-01 | 15 | 1/2" | CW617N (ЛС 59-2) | 40 | трубная цилиндрическая | до +150 oC | Латунные резьбовые фитинги предназначены для создания разъемных соединений на трубопроводах холодного питьевого водоснабжения, горячего водоснабжения, хозяйственного водоснабжения, отопления, сжатого воздуха, технологических трубопроводах, транспортирующих жидкости и газы, неагрессивные к материалу корпуса и уплотнений изделия
Муфта латунь никель Ду 20 (3/4") ВР 9018 ГОСТ 32585-2013 Aquasfera 9018-02 | 62,40 Р | В наличии — 2809 шт. | Масса нетто | Страна происхождения | Штрих-код | Артикул | Диаметр условный, мм Диаметр условный, мм Характеризует внутренний диаметр трубы или фитинга выраженный в миллиметрах - условно. | Диаметр резьбы в дюймах | Марка латуни | Рабочее давление Рабочее давление Рабочее давление - наибольшее избыточное давление, возникающее при нормальном протекании рабочего процесса (бар). | Тип резьбы | Температура рабочей среды | Область применения
|  |  | 0.047 кг | Китай | 4606034163375 | 9018-02 | 20 | 3/4" | CW617N (ЛС 59-2) | 30 | трубная цилиндрическая | до +150 oC | Латунные резьбовые фитинги предназначены для создания разъемных соединений на трубопроводах холодного питьевого водоснабжения, горячего водоснабжения, хозяйственного водоснабжения, отопления, сжатого воздуха, технологических трубопроводах, транспортирующих жидкости и газы, неагрессивные к материалу корпуса и уплотнений изделия
Муфта латунь никель Ду 25 (1") ВР 9018 ГОСТ 32585-2013 Aquasfera 9018-03 | 108,84 Р | В наличии — 1604 шт. | Масса нетто | Страна происхождения | Штрих-код | Артикул | Диаметр условный, мм Диаметр условный, мм Характеризует внутренний диаметр трубы или фитинга выраженный в миллиметрах - условно. | Диаметр резьбы в дюймах | Марка латуни | Рабочее давление Рабочее давление Рабочее давление - наибольшее избыточное давление, возникающее при нормальном протекании рабочего процесса (бар).
|  |  | 0.076 кг | Китай | 4606034163382 | 9018-03 | 25 | 1" | CW617N (ЛС 59-2)
Муфта латунь никель Ду 32 (1 1/4") ВР 9018 ГОСТ 32585-2013 Aquasfera 9018-04 | 173,28 Р | В наличии — 8865 шт. | Тип резьбы | Температура рабочей среды | Область применения | Масса нетто | Страна происхождения | Штрих-код | Артикул | Диаметр условный, мм Диаметр условный, мм Характеризует внутренний диаметр трубы или фитинга выраженный в миллиметрах - условно. | Диаметр резьбы в дюймах | Марка латуни | Рабочее давление Рабочее давление Рабочее давление - наибольшее избыточное давление, возникающее при нормальном протекании рабочего процесса (бар).
|  |  | 25 | трубная цилиндрическая | до +150 oC | Латунные резьбовые фитинги предназначены для создания разъемных соединений на трубопроводах холодного питьевого водоснабжения, горячего водоснабжения, хозяйственного водоснабжения, отопления, сжатого воздуха, технологических трубопроводах, транспортирующих жидкости и газы, неагрессивные к материалу корпуса и уплотнений изделия | 0.11 кг | Китай | 4606034163566 | 9018-04 | 32 | 1 1/4" | CW617N (ЛС 59-2) | 20
Муфта латунь никель Ду 40 (1 1/2") ВР 9018 ГОСТ 32585-2013 Aquasfera 9018-05 | 209,04 Р | В наличии — 1720 шт. | Тип резьбы | Температура рабочей среды | Область применения | Масса нетто | Страна происхождения | Штрих-код | Артикул | Диаметр условный, мм Диаметр условный, мм Характеризует внутренний диаметр трубы или фитинга выраженный в миллиметрах - условно. | Диаметр резьбы в дюймах | Марка латуни | Рабочее давление Рабочее давление Рабочее давление - наибольшее избыточное давление, возникающее при нормальном протекании рабочего процесса (бар).
|  |  | трубная цилиндрическая | до +150 oC | Латунные резьбовые фитинги предназначены для создания разъемных соединений на трубопроводах холодного питьевого водоснабжения, горячего водоснабжения, хозяйственного водоснабжения, отопления, сжатого воздуха, технологических трубопроводах, транспортирующих жидкости и газы, неагрессивные к материалу корпуса и уплотнений изделия | 0.134 кг | Китай | 4606034163573 | 9018-05 | 40 | 1 1/2" | CW617N (ЛС 59-2) | 16
Муфта латунь никель Ду 50 (2") ВР 9018 ГОСТ 32585-2013 Aquasfera 9018-06 | 285,24 Р | В наличии — 286 шт. | Тип резьбы | Температура рабочей среды | Область применения | Масса нетто | Страна происхождения | Штрих-код | Артикул | Диаметр условный, мм Диаметр условный, мм Характеризует внутренний диаметр трубы или фитинга выраженный в миллиметрах - условно. | Диаметр резьбы в дюймах | Марка латуни | Рабочее давление Рабочее давление Рабочее давление - наибольшее избыточное давление, возникающее при нормальном протекании рабочего процесса (бар).
|  |  | трубная цилиндрическая | до +150 oC | Латунные резьбовые фитинги предназначены для создания разъемных соединений на трубопроводах холодного питьевого водоснабжения, горячего водоснабжения, хозяйственного водоснабжения, отопления, сжатого воздуха, технологических трубопроводах, транспортирующих жидкости и газы, неагрессивные к материалу корпуса и уплотнений изделия | 0.185 кг | Китай | 4606034163580 | 9018-06 | 50 | 2" | CW617N (ЛС 59-2) | 16
- | - | -
Муфта латунь переходная никель ВР/ВР 9019 ГОСТ 32585-2013 Aquasfera |  | /data/thumbs/w500h800Nfltr_wmi/collections/34/297534/114018.jpg?hash=87cec2 |  | /data/thumbs/w500h800Nfltr_wmi/collections/34/297534/114011.jpg?hash=f743a9 |  | /data/thumbs/w500h800Nfltr_wmi/collections/34/297534/114012.jpg?hash=50b59c |  | /data/thumbs/w500h800Nfltr_wmi/collections/34/297534/114013.jpg?hash=fed621 |  | /data/thumbs/w500h800Nfltr_wmi/collections/34/297534/114014.jpg?hash=e3f25c |  | /data/thumbs/w500h800Nfltr_wmi/collections/34/297534/114015.jpg?hash=b1b578 |  | /data/thumbs/w500h800Nfltr_wmi/collections/34/297534/114016.jpg?hash=9cd3ec |  | /data/thumbs/w500h800Nfltr_wmi/collections/34/297534/114017.jpg?hash=4733e7
Описание
Бренд |  | Модель |  | Условие производства |  | Материал |  | Покрытие |  | Тип |  | Инженерная система
Aquasfera |  | 9019 |  | ГОСТ 32585-2013 |  | латунь |  | никель |  | переходная |  | Водоснабжение, Отопление, Тепловые пункты, Пожаротушение
Варианты
Муфта латунь никель переходная Ду 20х15 (3/4"х1/2") ВР/ВР 9019 ГОСТ 32585-2013 Aquasfera 9019-01 | 64,44 Р | В наличии — 5399 шт. | Масса нетто | Страна происхождения | Штрих-код | Артикул | Диаметр условный, мм Диаметр условный, мм Характеризует внутренний диаметр трубы или фитинга выраженный в миллиметрах - условно. | Диаметр условный переходной, мм Диаметр условный переходной, мм Характеризует внутренний диаметр трубы или фитинга выраженный в миллиметрах - условно. | Диаметр резьбы в дюймах | Переход на резьбу 2 | Марка латуни | Рабочее давление Рабочее давление Рабочее давление - наибольшее избыточное давление, возникающее при нормальном протекании рабочего процесса (бар). | Тип резьбы | Температура рабочей среды | Область применения
|  |  | 0.044 кг | Китай | 4606034163597 | 9019-01 | 20 | 15 | 3/4" | х1/2" | CW617N (ЛС 59-2) | 40 | трубная цилиндрическая | до +150 oC | Латунные резьбовые фитинги предназначены для создания разъемных соединений на трубопроводах холодного питьевого водоснабжения, горячего водоснабжения, хозяйственного водоснабжения, отопления, сжатого воздуха, технологических трубопроводах, транспортирующих жидкости и газы, неагрессивные к материалу корпуса и уплотнений изделия
Муфта латунь никель переходная Ду 25х15 (1"х1/2") ВР/ВР 9019 ГОСТ 32585-2013 Aquasfera 9019-02 | 118,32 Р | Ожидает поступления | Масса нетто | Страна происхождения | Штрих-код | Артикул | Диаметр условный, мм Диаметр условный, мм Характеризует внутренний диаметр трубы или фитинга выраженный в миллиметрах - условно. | Диаметр условный переходной, мм Диаметр условный переходной, мм Характеризует внутренний диаметр трубы или фитинга выраженный в миллиметрах - условно. | Диаметр резьбы в дюймах | Переход на резьбу 2 | Марка латуни | Рабочее давление Рабочее давление Рабочее давление - наибольшее избыточное давление, возникающее при нормальном протекании рабочего процесса (бар). | Тип резьбы | Температура рабочей среды | Область применения
|  |  | 0.068 кг | Китай | 4606034163801 | 9019-02 | 25 | 15 | 1" | х1/2" | CW617N (ЛС 59-2) | 30 | трубная цилиндрическая | до +150 oC | Латунные резьбовые фитинги предназначены для создания разъемных соединений на трубопроводах холодного питьевого водоснабжения, горячего водоснабжения, хозяйственного водоснабжения, отопления, сжатого воздуха, технологических трубопроводах, транспортирующих жидкости и газы, неагрессивные к материалу корпуса и уплотнений изделия
Муфта латунь никель переходная Ду 25х20 (1"х3/4") ВР/ВР 9019 ГОСТ 32585-2013 Aquasfera 9019-03 | 118,20 Р | В наличии — 4396 шт. | Масса нетто | Страна происхождения | Штрих-код | Артикул | Диаметр условный, мм Диаметр условный, мм Характеризует внутренний диаметр трубы или фитинга выраженный в миллиметрах - условно. | Диаметр условный переходной, мм Диаметр условный переходной, мм Характеризует внутренний диаметр трубы или фитинга выраженный в миллиметрах - условно. | Диаметр резьбы в дюймах | Переход на резьбу 2 | Марка латуни | Рабочее давление Рабочее давление Рабочее давление - наибольшее избыточное давление, возникающее при нормальном протекании рабочего процесса (бар).
|  |  | 0.078 кг | Китай | 4606034163818 | 9019-03 | 25 | 20 | 1" | х3/4" | CW617N (ЛС 59-2)
Муфта латунь никель переходная Ду 32х15 (1 1/4"х1/2") ВР/ВР 9019 ГОСТ 32585-2013 Aquasfera 9019-04 | 177,48 Р | В наличии — 218 шт. | Тип резьбы | Температура рабочей среды | Область применения | Масса нетто | Страна происхождения | Штрих-код | Артикул | Диаметр условный, мм Диаметр условный, мм Характеризует внутренний диаметр трубы или фитинга выраженный в миллиметрах - условно. | Диаметр условный переходной, мм Диаметр условный переходной, мм Характеризует внутренний диаметр трубы или фитинга выраженный в миллиметрах - условно. | Диаметр резьбы в дюймах | Переход на резьбу 2 | Марка латуни | Рабочее давление Рабочее давление Рабочее давление - наибольшее избыточное давление, возникающее при нормальном протекании рабочего процесса (бар).
|  |  | 25 | трубная цилиндрическая | до +150 oC | Латунные резьбовые фитинги предназначены для создания разъемных соединений на трубопроводах холодного питьевого водоснабжения, горячего водоснабжения, хозяйственного водоснабжения, отопления, сжатого воздуха, технологических трубопроводах, транспортирующих жидкости и газы, неагрессивные к материалу корпуса и уплотнений изделия | 0.108 кг | Китай | 4606034163825 | 9019-04 | 32 | 15 | 1 1/4" | х1/2" | CW617N (ЛС 59-2) | 20
Муфта латунь никель переходная Ду 32х20 (1 1/4"х3/4") ВР/ВР 9019 ГОСТ 32585-2013 Aquasfera 9019-05 | 203,04 Р | В наличии — 1027 шт. | Тип резьбы | Температура рабочей среды | Область применения | Масса нетто | Страна происхождения | Штрих-код | Артикул | Диаметр условный, мм Диаметр условный, мм Характеризует внутренний диаметр трубы или фитинга выраженный в миллиметрах - условно. | Диаметр условный переходной, мм Диаметр условный переходной, мм Характеризует внутренний диаметр трубы или фитинга выраженный в миллиметрах - условно. | Диаметр резьбы в дюймах | Переход на резьбу 2 | Марка латуни | Рабочее давление Рабочее давление Рабочее давление - наибольшее избыточное давление, возникающее при нормальном протекании рабочего процесса (бар).
|  |  | трубная цилиндрическая | до +150 oC | Латунные резьбовые фитинги предназначены для создания разъемных соединений на трубопроводах холодного питьевого водоснабжения, горячего водоснабжения, хозяйственного водоснабжения, отопления, сжатого воздуха, технологических трубопроводах, транспортирующих жидкости и газы, неагрессивные к материалу корпуса и уплотнений изделия | 0.134 кг | Китай | 4606034163832 | 9019-05 | 32 | 20 | 1 1/4" | х3/4" | CW617N (ЛС 59-2) | 16
Муфта латунь никель переходная Ду 32х25 (1 1/4"х1") ВР/ВР 9019 ГОСТ 32585-2013 Aquasfera 9019-06 | 211,80 Р | В наличии — 2939 шт. | Тип резьбы | Температура рабочей среды | Область применения | Масса нетто | Страна происхождения | Штрих-код | Артикул | Диаметр условный, мм Диаметр условный, мм Характеризует внутренний диаметр трубы или фитинга выраженный в миллиметрах - условно. | Диаметр условный переходной, мм Диаметр условный переходной, мм Характеризует внутренний диаметр трубы или фитинга выраженный в миллиметрах - условно. | Диаметр резьбы в дюймах | Переход на резьбу 2 | Марка латуни | Рабочее давление Рабочее давление Рабочее давление - наибольшее избыточное давление, возникающее при нормальном протекании рабочего процесса (бар).
|  |  | трубная цилиндрическая | до +150 oC | Латунные резьбовые фитинги предназначены для создания разъемных соединений на трубопроводах холодного питьевого водоснабжения, горячего водоснабжения, хозяйственного водоснабжения, отопления, сжатого воздуха, технологических трубопроводах, транспортирующих жидкости и газы, неагрессивные к материалу корпуса и уплотнений изделия | 0.14 кг | Китай | 4606034164075 | 9019-06 | 32 | 25 | 1 1/4" | х1" | CW617N (ЛС 59-2) | 16
Муфта латунь никель переходная Ду 40х25 (1 1/2"х1") ВР/ВР 9019 ГОСТ 32585-2013 Aquasfera 9019-07 | 249,96 Р | В наличии — 83 шт. | Тип резьбы | Температура рабочей среды | Область применения | Масса нетто | Страна происхождения | Штрих-код | Артикул | Диаметр условный, мм Диаметр условный, мм Характеризует внутренний диаметр трубы или фитинга выраженный в миллиметрах - условно. | Диаметр условный переходной, мм Диаметр условный переходной, мм Характеризует внутренний диаметр трубы или фитинга выраженный в миллиметрах - условно. | Диаметр резьбы в дюймах | Переход на резьбу 2 | Марка латуни | Рабочее давление Рабочее давление Рабочее давление - наибольшее избыточное давление, возникающее при нормальном протекании рабочего процесса (бар).
|  |  | трубная цилиндрическая | до +150 oC | Латунные резьбовые фитинги предназначены для создания разъемных соединений на трубопроводах холодного питьевого водоснабжения, горячего водоснабжения, хозяйственного водоснабжения, отопления, сжатого воздуха, технологических трубопроводах, транспортирующих жидкости и газы, неагрессивные к материалу корпуса и уплотнений изделия | 0.163 кг | Китай | 4606034178720 | 9019-07 | 40 | 25 | 1 1/2" | х1" | CW617N (ЛС 59-2) | 16
Муфта латунь никель переходная Ду 40х32 (1 1/2"х1 1/4") ВР/ВР 9019 ГОСТ 32585-2013 Aquasfera 9019-08 | 283,56 Р | В наличии — 613 шт. | Тип резьбы | Температура рабочей среды | Область применения | Масса нетто | Страна происхождения | Штрих-код | Артикул | Диаметр условный, мм Диаметр условный, мм Характеризует внутренний диаметр трубы или фитинга выраженный в миллиметрах - условно. | Диаметр условный переходной, мм Диаметр условный переходной, мм Характеризует внутренний диаметр трубы или фитинга выраженный в миллиметрах - условно. | Диаметр резьбы в дюймах | Переход на резьбу 2 | Марка латуни | Рабочее давление Рабочее давление Рабочее давление - наибольшее избыточное давление, возникающее при нормальном протекании рабочего процесса (бар).
|  |  | трубная цилиндрическая | до +150 oC | Латунные резьбовые фитинги предназначены для создания разъемных соединений на трубопроводах холодного питьевого водоснабжения, горячего водоснабжения, хозяйственного водоснабжения, отопления, сжатого воздуха, технологических трубопроводах, транспортирующих жидкости и газы, неагрессивные к материалу корпуса и уплотнений изделия | 0.178 кг | Китай | 4606034178737 | 9019-08 | 40 | 32 | 1 1/2" | х1 1/4" | CW617N (ЛС 59-2) | 16
- | - | -
Тройник латунь никель ВР/ВР 9007 ГОСТ 32585-2013 Aquasfera |  | /data/thumbs/w500h800Nf_pngfltr_wmi/collections/21/297521/94101.png?hash=9dff06 |  | /data/thumbs/w500h800Nf_pngfltr_wmi/collections/21/297521/94102.png?hash=c52025 |  | /data/thumbs/w500h800Nf_pngfltr_wmi/collections/21/297521/94103.png?hash=192b66 |  | /data/thumbs/w500h800Nf_pngfltr_wmi/collections/21/297521/94104.png?hash=6b1418 |  | /data/thumbs/w500h800Nf_pngfltr_wmi/collections/21/297521/94105.png?hash=d5c94f |  | /data/thumbs/w500h800Nf_pngfltr_wmi/collections/21/297521/94106.png?hash=c7c674 |  | /data/thumbs/w500h800Nf_pngfltr_wmi/collections/21/297521/94107.png?hash=b209c8 |  | /data/thumbs/w500h800Nf_pngfltr_wmi/collections/21/297521/94108.png?hash=47daab
Описание
Бренд |  | Модель |  | Условие производства |  | Материал |  | Покрытие |  | Инженерная система
Aquasfera |  | 9007 |  | ГОСТ 32585-2013 |  | латунь |  | никель |  | Водоснабжение, Отопление, Тепловые пункты, Пожаротушение
Варианты
Тройник латунь никель Ду 15 (1/2") ВР/ВР 9007 ГОСТ 32585-2013 Aquasfera 9007-01 | 97,56 Р | В наличии — 7047 шт. | Масса нетто | Страна происхождения | Штрих-код | Артикул | Диаметр условный, мм Диаметр условный, мм Характеризует внутренний диаметр трубы или фитинга выраженный в миллиметрах - условно. | Диаметр резьбы в дюймах | Марка латуни | Рабочее давление Рабочее давление Рабочее давление - наибольшее избыточное давление, возникающее при нормальном протекании рабочего процесса (бар). | Тип резьбы | Температура рабочей среды | Область применения
|  |  | 0.069 кг | Китай | 4606034164044 | 9007-01 | 15 | 1/2" | CW617N (ЛС 59-2) | 40 | трубная цилиндрическая | до +150 oC | Латунные резьбовые фитинги предназначены для создания разъемных соединений на трубопроводах холодного питьевого водоснабжения, горячего водоснабжения, хозяйственного водоснабжения, отопления, сжатого воздуха, технологических трубопроводах, транспортирующих жидкости и газы, неагрессивные к материалу корпуса и уплотнений изделия
Тройник латунь никель Ду 20 (3/4") ВР/ВР 9007 ГОСТ 32585-2013 Aquasfera 9007-02 | 152,04 Р | В наличии — 2717 шт. | Масса нетто | Страна происхождения | Штрих-код | Артикул | Диаметр условный, мм Диаметр условный, мм Характеризует внутренний диаметр трубы или фитинга выраженный в миллиметрах - условно. | Диаметр резьбы в дюймах | Марка латуни | Рабочее давление Рабочее давление Рабочее давление - наибольшее избыточное давление, возникающее при нормальном протекании рабочего процесса (бар). | Тип резьбы | Температура рабочей среды | Область применения
|  |  | 0.114 кг | Китай | 4606034164051 | 9007-02 | 20 | 3/4" | CW617N (ЛС 59-2) | 30 | трубная цилиндрическая | до +150 oC | Латунные резьбовые фитинги предназначены для создания разъемных соединений на трубопроводах холодного питьевого водоснабжения, горячего водоснабжения, хозяйственного водоснабжения, отопления, сжатого воздуха, технологических трубопроводах, транспортирующих жидкости и газы, неагрессивные к материалу корпуса и уплотнений изделия
Тройник латунь никель Ду 25 (1") ВР/ВР 9007 ГОСТ 32585-2013 Aquasfera 9007-03 | 237,36 Р | В наличии — 2934 шт. | Масса нетто | Страна происхождения | Штрих-код | Артикул | Диаметр условный, мм Диаметр условный, мм Характеризует внутренний диаметр трубы или фитинга выраженный в миллиметрах - условно. | Диаметр резьбы в дюймах | Марка латуни | Рабочее давление Рабочее давление Рабочее давление - наибольшее избыточное давление, возникающее при нормальном протекании рабочего процесса (бар).
|  |  | 0.169 кг | Китай | 4606034164068 | 9007-03 | 25 | 1" | CW617N (ЛС 59-2)
Тройник латунь никель Ду 32 (1 1/4") ВР/ВР 9007 ГОСТ 32585-2013 Aquasfera 9007-04 | 380,16 Р | В наличии — 563 шт. | Тип резьбы | Температура рабочей среды | Область применения | Масса нетто | Страна происхождения | Штрих-код | Артикул | Диаметр условный, мм Диаметр условный, мм Характеризует внутренний диаметр трубы или фитинга выраженный в миллиметрах - условно. | Диаметр резьбы в дюймах | Марка латуни | Рабочее давление Рабочее давление Рабочее давление - наибольшее избыточное давление, возникающее при нормальном протекании рабочего процесса (бар).
|  |  | 25 | трубная цилиндрическая | до +150 oC | Латунные резьбовые фитинги предназначены для создания разъемных соединений на трубопроводах холодного питьевого водоснабжения, горячего водоснабжения, хозяйственного водоснабжения, отопления, сжатого воздуха, технологических трубопроводах, транспортирующих жидкости и газы, неагрессивные к материалу корпуса и уплотнений изделия | 0.252 кг | Китай | 4606034164266 | 9007-04 | 32 | 1 1/4" | CW617N (ЛС 59-2) | 20
Тройник латунь никель Ду 40 (1 1/2") ВР/ВР 9007 ГОСТ 32585-2013 Aquasfera 9007-05 | 637,56 Р | В наличии — 232 шт. | Тип резьбы | Температура рабочей среды | Область применения | Масса нетто | Страна происхождения | Штрих-код | Артикул | Диаметр условный, мм Диаметр условный, мм Характеризует внутренний диаметр трубы или фитинга выраженный в миллиметрах - условно. | Диаметр резьбы в дюймах | Марка латуни | Рабочее давление Рабочее давление Рабочее давление - наибольшее избыточное давление, возникающее при нормальном протекании рабочего процесса (бар).
|  |  | трубная цилиндрическая | до +150 oC | Латунные резьбовые фитинги предназначены для создания разъемных соединений на трубопроводах холодного питьевого водоснабжения, горячего водоснабжения, хозяйственного водоснабжения, отопления, сжатого воздуха, технологических трубопроводах, транспортирующих жидкости и газы, неагрессивные к материалу корпуса и уплотнений изделия | 0.422 кг | Китай | 4606034164273 | 9007-05 | 40 | 1 1/2" | CW617N (ЛС 59-2) | 16
Тройник латунь никель Ду 50 (2") ВР/ВР 9007 ГОСТ 32585-2013 Aquasfera 9007-06 | 1 248,84 Р | В наличии — 768 шт. | Тип резьбы | Температура рабочей среды | Область применения | Масса нетто | Страна происхождения | Штрих-код | Артикул | Диаметр условный, мм Диаметр условный, мм Характеризует внутренний диаметр трубы или фитинга выраженный в миллиметрах - условно. | Диаметр резьбы в дюймах | Марка латуни | Рабочее давление Рабочее давление Рабочее давление - наибольшее избыточное давление, возникающее при нормальном протекании рабочего процесса (бар).
|  |  | трубная цилиндрическая | до +150 oC | Латунные резьбовые фитинги предназначены для создания разъемных соединений на трубопроводах холодного питьевого водоснабжения, горячего водоснабжения, хозяйственного водоснабжения, отопления, сжатого воздуха, технологических трубопроводах, транспортирующих жидкости и газы, неагрессивные к материалу корпуса и уплотнений изделия | 0.755 кг | Китай | 4606034164280 | 9007-06 | 50 | 2" | CW617N (ЛС 59-2) | 16
- | - | -
Тройник латунь переходной никель ВР/ВР 9008 ГОСТ 32585-2013 Aquasfera |  | /data/thumbs/w500h800Nf_pngfltr_wmi/collections/22/297522/94079.png?hash=e5d190 |  | /data/thumbs/w500h800Nf_pngfltr_wmi/collections/22/297522/94076.png?hash=41eeef |  | /data/thumbs/w500h800Nf_pngfltr_wmi/collections/22/297522/94077.png?hash=fd0885 |  | /data/thumbs/w500h800Nf_pngfltr_wmi/collections/22/297522/94078.png?hash=7be6b6 |  | /data/thumbs/w500h800Nf_pngfltr_wmi/collections/22/297522/94080.png?hash=f65b7c |  | /data/thumbs/w500h800Nf_pngfltr_wmi/collections/22/297522/94081.png?hash=333b91 |  | /data/thumbs/w500h800Nf_pngfltr_wmi/collections/22/297522/94082.png?hash=e9f238 |  | /data/thumbs/w500h800Nf_pngfltr_wmi/collections/22/297522/94083.png?hash=7b9ca1
Описание
Бренд |  | Модель |  | Условие производства |  | Материал |  | Покрытие |  | Тип |  | Инженерная система
Aquasfera |  | 9008 |  | ГОСТ 32585-2013 |  | латунь |  | никель |  | переходной |  | Отопление, Тепловые пункты, Пожаротушение, Водоснабжение
Варианты
Тройник латунь никель переходной Ду 20х15х20 (3/4"х1/2"х3/4") ВР/ВР 9008 ГОСТ 32585-2013 Aquasfera 9008-01 | 134,76 Р | В наличии — 6269 шт. | Масса нетто | Страна происхождения | Штрих-код | Артикул | Диаметр условный, мм Диаметр условный, мм Характеризует внутренний диаметр трубы или фитинга выраженный в миллиметрах - условно. | Диаметр условный переходной, мм Диаметр условный переходной, мм Характеризует внутренний диаметр трубы или фитинга выраженный в миллиметрах - условно. | Диаметр резьбы в дюймах | Переход на резьбу 2 | Марка латуни | Рабочее давление Рабочее давление Рабочее давление - наибольшее избыточное давление, возникающее при нормальном протекании рабочего процесса (бар). | Тип резьбы | Температура рабочей среды | Область применения
|  |  | 0.09 кг | Китай | 4606034164297 | 9008-01 | 20 | 15 | 3/4" | х1/2" | CW617N (ЛС 59-2) | 40 | трубная цилиндрическая | до +150 oC | Латунные резьбовые фитинги предназначены для создания разъемных соединений на трубопроводах холодного питьевого водоснабжения, горячего водоснабжения, хозяйственного водоснабжения, отопления, сжатого воздуха, технологических трубопроводах, транспортирующих жидкости и газы, неагрессивные к материалу корпуса и уплотнений изделия
Тройник латунь никель переходной Ду 25х15х25 (1"х1/2"х1") ВР/ВР 9008 ГОСТ 32585-2013 Aquasfera 9008-02 | 194,64 Р | В наличии — 3503 шт. | Масса нетто | Страна происхождения | Штрих-код | Артикул | Диаметр условный, мм Диаметр условный, мм Характеризует внутренний диаметр трубы или фитинга выраженный в миллиметрах - условно. | Диаметр условный переходной, мм Диаметр условный переходной, мм Характеризует внутренний диаметр трубы или фитинга выраженный в миллиметрах - условно. | Диаметр резьбы в дюймах | Переход на резьбу 2 | Марка латуни | Рабочее давление Рабочее давление Рабочее давление - наибольшее избыточное давление, возникающее при нормальном протекании рабочего процесса (бар). | Тип резьбы | Температура рабочей среды | Область применения
|  |  | 0.131 кг | Китай | 4606034164495 | 9008-02 | 25 | 15 | 1" | х1/2" | CW617N (ЛС 59-2) | 30 | трубная цилиндрическая | до +150 oC | Латунные резьбовые фитинги предназначены для создания разъемных соединений на трубопроводах холодного питьевого водоснабжения, горячего водоснабжения, хозяйственного водоснабжения, отопления, сжатого воздуха, технологических трубопроводах, транспортирующих жидкости и газы, неагрессивные к материалу корпуса и уплотнений изделия
Тройник латунь никель переходной Ду 25х20х25 (1"х3/4"х1") ВР/ВР 9008 ГОСТ 32585-2013 Aquasfera 9008-03 | 224,04 Р | В наличии — 1150 шт. | Масса нетто | Страна происхождения | Штрих-код | Артикул | Диаметр условный, мм Диаметр условный, мм Характеризует внутренний диаметр трубы или фитинга выраженный в миллиметрах - условно. | Диаметр условный переходной, мм Диаметр условный переходной, мм Характеризует внутренний диаметр трубы или фитинга выраженный в миллиметрах - условно. | Диаметр резьбы в дюймах | Переход на резьбу 2 | Марка латуни | Рабочее давление Рабочее давление Рабочее давление - наибольшее избыточное давление, возникающее при нормальном протекании рабочего процесса (бар).
|  |  | 0.149 кг | Китай | 4606034164501 | 9008-03 | 25 | 20 | 1" | х3/4" | CW617N (ЛС 59-2)
Тройник латунь никель переходной Ду 32х25х32 (1 1/4"х1"х1 1/4") ВР/ВР 9008 ГОСТ 32585-2013 Aquasfera 9008-06 | 319,08 Р | Ожидает поступления | Тип резьбы | Температура рабочей среды | Область применения | Масса нетто | Страна происхождения | Штрих-код | Артикул | Диаметр условный, мм Диаметр условный, мм Характеризует внутренний диаметр трубы или фитинга выраженный в миллиметрах - условно. | Диаметр условный переходной, мм Диаметр условный переходной, мм Характеризует внутренний диаметр трубы или фитинга выраженный в миллиметрах - условно.
|  |  | 25 | трубная цилиндрическая | до +150 oC | Латунные резьбовые фитинги предназначены для создания разъемных соединений на трубопроводах холодного питьевого водоснабжения, горячего водоснабжения, хозяйственного водоснабжения, отопления, сжатого воздуха, технологических трубопроводах, транспортирующих жидкости и газы, неагрессивные к материалу корпуса и уплотнений изделия | 0.206 кг | Китай | 4606034164730 | 9008-06 | 32
- | - | -
Тройник латунь никель Ду 15 (1/2") ВР/НР/ВР 9009 ГОСТ 32585-2013 Aquasfera 9009-01 |  | /data/thumbs/w500h800Nf_pngfltr_wmi/collections/23/297523/95167.png?hash=fa1066 |  | /data/thumbs/w500h800Nf_pngfltr_wmi/collections/23/297523/95168.png?hash=33c5b4 |  | /data/thumbs/w500h800Nf_pngfltr_wmi/collections/23/297523/95169.png?hash=00c5b4 |  | /data/thumbs/w500h800Nf_pngfltr_wmi/collections/23/297523/95170.png?hash=b9264a |  | /data/thumbs/w500h800Nf_pngfltr_wmi/collections/23/297523/95171.png?hash=8f8ca3 |  | /data/thumbs/w500h800Nf_pngfltr_wmi/collections/23/297523/95172.png?hash=e9778f |  | /data/thumbs/w500h800Nf_pngfltr_wmi/collections/23/297523/95173.png?hash=b36937 |  | /data/thumbs/w500h800Nf_pngfltr_wmi/collections/23/297523/95174.png?hash=0abd21 |  | 110,16 Р
Описание
Номенклатурный номер |  | Бренд |  | Модель |  | Условие производства |  | Материал |  | Покрытие |  | Инженерная система |  | Масса нетто |  | Страна происхождения |  | Штрих-код |  | Артикул |  | Диаметр условный, мм Диаметр условный, мм Характеризует внутренний диаметр трубы или фитинга выраженный в миллиметрах - условно. |  | Диаметр резьбы в дюймах |  | Марка латуни |  | Рабочее давление Рабочее давление Рабочее давление - наибольшее избыточное давление, возникающее при нормальном протекании рабочего процесса (бар). |  | Тип резьбы |  | Температура рабочей среды |  | Область применения
027-8901 |  | Aquasfera |  | 9009 |  | ГОСТ 32585-2013 |  | латунь |  | никель |  | Водоснабжение, Отопление, Тепловые пункты, Пожаротушение |  | 0.071 кг |  | Китай |  | 4606034164747 |  | 9009-01 |  | 15 |  | 1/2" |  | CW617N (ЛС 59-2) |  | 40 |  | трубная цилиндрическая |  | до +150 oC |  | Латунные резьбовые фитинги предназначены для создания разъемных соединений на трубопроводах холодного питьевого водоснабжения, горячего водоснабжения, хозяйственного водоснабжения, отопления, сжатого воздуха, технологических трубопроводах, транспортирующих жидкости и газы, неагрессивные к материалу корпуса и уплотнений изделия
Варианты
- | - | -
Тройник латунь никель Ду 15 (1/2") ВР/ВР/нак. гайка 9030 ГОСТ 32585-2013 Aquasfera 9030-01 |  | /data/thumbs/w500h800Nfltr_wmi/collections/24/297524/114084.jpg?hash=8982a0 |  | /data/thumbs/w500h800Nfltr_wmi/collections/24/297524/114077.jpg?hash=4c1835 |  | /data/thumbs/w500h800Nfltr_wmi/collections/24/297524/114078.jpg?hash=aec033 |  | /data/thumbs/w500h800Nfltr_wmi/collections/24/297524/114079.jpg?hash=20db07 |  | /data/thumbs/w500h800Nfltr_wmi/collections/24/297524/114080.jpg?hash=dfa92c |  | /data/thumbs/w500h800Nfltr_wmi/collections/24/297524/114081.jpg?hash=595e76 |  | /data/thumbs/w500h800Nfltr_wmi/collections/24/297524/114082.jpg?hash=e101a3 |  | /data/thumbs/w500h800Nfltr_wmi/collections/24/297524/114083.jpg?hash=4d6cd6 |  | 213,48 Р
Описание
Номенклатурный номер |  | Бренд |  | Модель |  | Условие производства |  | Материал |  | Покрытие |  | Инженерная система |  | Масса нетто |  | Страна происхождения |  | Штрих-код |  | Артикул |  | Диаметр условный, мм Диаметр условный, мм Характеризует внутренний диаметр трубы или фитинга выраженный в миллиметрах - условно. |  | Диаметр резьбы в дюймах |  | Марка латуни |  | Рабочее давление Рабочее давление Рабочее давление - наибольшее избыточное давление, возникающее при нормальном протекании рабочего процесса (бар). |  | Тип резьбы |  | Температура рабочей среды |  | Область применения
027-8905 |  | Aquasfera |  | 9030 |  | ГОСТ 32585-2013 |  | латунь |  | никель |  | Пожаротушение, Водоснабжение, Отопление, Тепловые пункты |  | 0.132 кг |  | Китай |  | 4606034164983 |  | 9030-01 |  | 15 |  | 1/2" |  | CW617N (ЛС 59-2) |  | 40 |  | трубная цилиндрическая |  | до +150 oC |  | Латунные резьбовые фитинги предназначены для создания разъемных соединений на трубопроводах холодного питьевого водоснабжения, горячего водоснабжения, хозяйственного водоснабжения, отопления, сжатого воздуха, технологических трубопроводах, транспортирующих жидкости и газы, неагрессивные к материалу корпуса и уплотнений изделия
Варианты
- | - | -
Тройник латунь никель НР/НР/НР 9010 ГОСТ 32585-2013 Aquasfera |  | /data/thumbs/w500h800Nf_pngfltr_wmi/collections/25/297525/95175.png?hash=34e528 |  | /data/thumbs/w500h800Nf_pngfltr_wmi/collections/25/297525/95176.png?hash=eb100b |  | /data/thumbs/w500h800Nf_pngfltr_wmi/collections/25/297525/95177.png?hash=772ab0 |  | /data/thumbs/w500h800Nf_pngfltr_wmi/collections/25/297525/95178.png?hash=1e68d0 |  | /data/thumbs/w500h800Nf_pngfltr_wmi/collections/25/297525/95179.png?hash=172873 |  | /data/thumbs/w500h800Nf_pngfltr_wmi/collections/25/297525/95180.png?hash=aa93aa |  | /data/thumbs/w500h800Nf_pngfltr_wmi/collections/25/297525/95181.png?hash=a8ef2e |  | /data/thumbs/w500h800Nf_pngfltr_wmi/collections/25/297525/95182.png?hash=af2d14
Описание
Бренд |  | Модель |  | Условие производства |  | Материал |  | Покрытие |  | Инженерная система
Aquasfera |  | 9010 |  | ГОСТ 32585-2013 |  | латунь |  | никель |  | Пожаротушение, Водоснабжение, Отопление, Тепловые пункты
Варианты
Тройник латунь никель Ду 15 (1/2") НР/НР/НР 9010 ГОСТ 32585-2013 Aquasfera 9010-01 | 115,56 Р | В наличии — 2050 шт. | Масса нетто | Страна происхождения | Штрих-код | Артикул | Диаметр условный, мм Диаметр условный, мм Характеризует внутренний диаметр трубы или фитинга выраженный в миллиметрах - условно. | Диаметр резьбы в дюймах | Марка латуни | Рабочее давление Рабочее давление Рабочее давление - наибольшее избыточное давление, возникающее при нормальном протекании рабочего процесса (бар). | Тип резьбы | Температура рабочей среды | Область применения
|  |  | 0.074 кг | Китай | 4606034164754 | 9010-01 | 15 | 1/2" | CW617N (ЛС 59-2) | 40 | трубная цилиндрическая | до +150 oC | Латунные резьбовые фитинги предназначены для создания разъемных соединений на трубопроводах холодного питьевого водоснабжения, горячего водоснабжения, хозяйственного водоснабжения, отопления, сжатого воздуха, технологических трубопроводах, транспортирующих жидкости и газы, неагрессивные к материалу корпуса и уплотнений изделия
Тройник латунь никель Ду 20 (3/4") НР/НР/НР 9010 ГОСТ 32585-2013 Aquasfera 9010-02 | 196,32 Р | В наличии — 3387 шт. | Масса нетто | Страна происхождения | Штрих-код | Артикул | Диаметр условный, мм Диаметр условный, мм Характеризует внутренний диаметр трубы или фитинга выраженный в миллиметрах - условно. | Диаметр резьбы в дюймах | Марка латуни | Рабочее давление Рабочее давление Рабочее давление - наибольшее избыточное давление, возникающее при нормальном протекании рабочего процесса (бар). | Тип резьбы | Температура рабочей среды | Область применения
|  |  | 0.124 кг | Китай | 4606034164761 | 9010-02 | 20 | 3/4" | CW617N (ЛС 59-2) | 30 | трубная цилиндрическая | до +150 oC | Латунные резьбовые фитинги предназначены для создания разъемных соединений на трубопроводах холодного питьевого водоснабжения, горячего водоснабжения, хозяйственного водоснабжения, отопления, сжатого воздуха, технологических трубопроводах, транспортирующих жидкости и газы, неагрессивные к материалу корпуса и уплотнений изделия
Тройник латунь никель Ду 25 (1") НР/НР/НР 9010 ГОСТ 32585-2013 Aquasfera 9010-03 | 275,76 Р | В наличии — 57 шт. | Масса нетто | Страна происхождения | Штрих-код | Артикул | Диаметр условный, мм Диаметр условный, мм Характеризует внутренний диаметр трубы или фитинга выраженный в миллиметрах - условно. | Диаметр резьбы в дюймах | Марка латуни | Рабочее давление Рабочее давление Рабочее давление - наибольшее избыточное давление, возникающее при нормальном протекании рабочего процесса (бар).
|  |  | 0.183 кг | Китай | 4606034164976 | 9010-03 | 25 | 1" | CW617N (ЛС 59-2)
- | - | -
Угольник латунь никель ВР/ВР 9001 ГОСТ 32585-2013 Aquasfera |  | /data/thumbs/w500h800Nf_pngfltr_wmi/collections/15/297515/95140.png?hash=4b576d |  | /data/thumbs/w500h800Nf_pngfltr_wmi/collections/15/297515/95133.png?hash=c74f07 |  | /data/thumbs/w500h800Nf_pngfltr_wmi/collections/15/297515/95134.png?hash=6de0d4 |  | /data/thumbs/w500h800Nf_pngfltr_wmi/collections/15/297515/95135.png?hash=385c88 |  | /data/thumbs/w500h800Nf_pngfltr_wmi/collections/15/297515/95136.png?hash=64ea8d |  | /data/thumbs/w500h800Nf_pngfltr_wmi/collections/15/297515/95137.png?hash=1f3c5b |  | /data/thumbs/w500h800Nf_pngfltr_wmi/collections/15/297515/95138.png?hash=211578 |  | /data/thumbs/w500h800Nf_pngfltr_wmi/collections/15/297515/95139.png?hash=1b03b2
Описание
Бренд |  | Модель |  | Условие производства |  | Материал |  | Покрытие |  | Инженерная система
Aquasfera |  | 9001 |  | ГОСТ 32585-2013 |  | латунь |  | никель |  | Отопление, Тепловые пункты, Пожаротушение, Водоснабжение
Варианты
Угольник латунь никель Ду 15 (1/2") ВР/ВР 9001 ГОСТ 32585-2013 Aquasfera 9001-01 | 86,64 Р | В наличии — 5182 шт. | Масса нетто | Страна происхождения | Штрих-код | Артикул | Диаметр условный, мм Диаметр условный, мм Характеризует внутренний диаметр трубы или фитинга выраженный в миллиметрах - условно. | Диаметр резьбы в дюймах | Марка латуни | Рабочее давление Рабочее давление Рабочее давление - наибольшее избыточное давление, возникающее при нормальном протекании рабочего процесса (бар). | Тип резьбы | Температура рабочей среды | Область применения
|  |  | 0.06 кг | Китай | 4606034163016 | 9001-01 | 15 | 1/2" | CW617N (ЛС 59-2) | 40 | трубная цилиндрическая | до +150 oC | Латунные резьбовые фитинги предназначены для создания разъемных соединений на трубопроводах холодного питьевого водоснабжения, горячего водоснабжения, хозяйственного водоснабжения, отопления, сжатого воздуха, технологических трубопроводах, транспортирующих жидкости и газы, неагрессивные к материалу корпуса и уплотнений изделия
Угольник латунь никель Ду 20 (3/4") ВР/ВР 9001 ГОСТ 32585-2013 Aquasfera 9001-02 | 168 Р | В наличии — 1924 шт. | Масса нетто | Страна происхождения | Штрих-код | Артикул | Диаметр условный, мм Диаметр условный, мм Характеризует внутренний диаметр трубы или фитинга выраженный в миллиметрах - условно. | Диаметр резьбы в дюймах | Марка латуни | Рабочее давление Рабочее давление Рабочее давление - наибольшее избыточное давление, возникающее при нормальном протекании рабочего процесса (бар). | Тип резьбы | Температура рабочей среды | Область применения
|  |  | 0.107 кг | Китай | 4606034163023 | 9001-02 | 20 | 3/4" | CW617N (ЛС 59-2) | 30 | трубная цилиндрическая | до +150 oC | Латунные резьбовые фитинги предназначены для создания разъемных соединений на трубопроводах холодного питьевого водоснабжения, горячего водоснабжения, хозяйственного водоснабжения, отопления, сжатого воздуха, технологических трубопроводах, транспортирующих жидкости и газы, неагрессивные к материалу корпуса и уплотнений изделия
Угольник латунь никель Ду 25 (1") ВР/ВР 9001 ГОСТ 32585-2013 Aquasfera 9001-03 | 229,08 Р | В наличии — 2368 шт. | Масса нетто | Страна происхождения | Штрих-код | Артикул | Диаметр условный, мм Диаметр условный, мм Характеризует внутренний диаметр трубы или фитинга выраженный в миллиметрах - условно. | Диаметр резьбы в дюймах | Марка латуни | Рабочее давление Рабочее давление Рабочее давление - наибольшее избыточное давление, возникающее при нормальном протекании рабочего процесса (бар).
|  |  | 0.169 кг | Китай | 4606034163030 | 9001-03 | 25 | 1" | CW617N (ЛС 59-2)
Угольник латунь никель Ду 32 (1 1/4") ВР/ВР 9001 ГОСТ 32585-2013 Aquasfera 9001-04 | 330 Р | В наличии — 1156 шт. | Тип резьбы | Температура рабочей среды | Область применения | Масса нетто | Страна происхождения | Штрих-код | Артикул | Диаметр условный, мм Диаметр условный, мм Характеризует внутренний диаметр трубы или фитинга выраженный в миллиметрах - условно. | Диаметр резьбы в дюймах | Марка латуни | Рабочее давление Рабочее давление Рабочее давление - наибольшее избыточное давление, возникающее при нормальном протекании рабочего процесса (бар).
|  |  | 25 | трубная цилиндрическая | до +150 oC | Латунные резьбовые фитинги предназначены для создания разъемных соединений на трубопроводах холодного питьевого водоснабжения, горячего водоснабжения, хозяйственного водоснабжения, отопления, сжатого воздуха, технологических трубопроводах, транспортирующих жидкости и газы, неагрессивные к материалу корпуса и уплотнений изделия | 0.221 кг | Китай | 4606034163160 | 9001-04 | 32 | 1 1/4" | CW617N (ЛС 59-2) | 20
Угольник латунь никель Ду 40 (1 1/2") ВР/ВР 9001 ГОСТ 32585-2013 Aquasfera 9001-05 | 558,96 Р | В наличии — 596 шт. | Тип резьбы | Температура рабочей среды | Область применения | Масса нетто | Страна происхождения | Штрих-код | Артикул | Диаметр условный, мм Диаметр условный, мм Характеризует внутренний диаметр трубы или фитинга выраженный в миллиметрах - условно. | Диаметр резьбы в дюймах | Марка латуни | Рабочее давление Рабочее давление Рабочее давление - наибольшее избыточное давление, возникающее при нормальном протекании рабочего процесса (бар).
|  |  | трубная цилиндрическая | до +150 oC | Латунные резьбовые фитинги предназначены для создания разъемных соединений на трубопроводах холодного питьевого водоснабжения, горячего водоснабжения, хозяйственного водоснабжения, отопления, сжатого воздуха, технологических трубопроводах, транспортирующих жидкости и газы, неагрессивные к материалу корпуса и уплотнений изделия | 0.379 кг | Китай | 4606034163177 | 9001-05 | 40 | 1 1/2" | CW617N (ЛС 59-2) | 16
Угольник латунь никель Ду 50 (2") ВР/ВР 9001 ГОСТ 32585-2013 Aquasfera 9001-06 | 831,12 Р | В наличии — 306 шт. | Тип резьбы | Температура рабочей среды | Область применения | Масса нетто | Страна происхождения | Штрих-код | Артикул | Диаметр условный, мм Диаметр условный, мм Характеризует внутренний диаметр трубы или фитинга выраженный в миллиметрах - условно. | Диаметр резьбы в дюймах | Марка латуни | Рабочее давление Рабочее давление Рабочее давление - наибольшее избыточное давление, возникающее при нормальном протекании рабочего процесса (бар).
|  |  | трубная цилиндрическая | до +150 oC | Латунные резьбовые фитинги предназначены для создания разъемных соединений на трубопроводах холодного питьевого водоснабжения, горячего водоснабжения, хозяйственного водоснабжения, отопления, сжатого воздуха, технологических трубопроводах, транспортирующих жидкости и газы, неагрессивные к материалу корпуса и уплотнений изделия | 0.544 кг | Китай | 4606034163184 | 9001-06 | 50 | 2" | CW617N (ЛС 59-2) | 16
- | - | -
Угольник латунь никель ВР/НР 9002 ГОСТ 32585-2013 Aquasfera |  | /data/thumbs/w500h800Nfltr_wmi/collections/16/297516/113930.jpg?hash=d7a5e0 |  | /data/thumbs/w500h800Nfltr_wmi/collections/16/297516/113923.jpg?hash=5de159 |  | /data/thumbs/w500h800Nfltr_wmi/collections/16/297516/113924.jpg?hash=63db8c |  | /data/thumbs/w500h800Nfltr_wmi/collections/16/297516/113925.jpg?hash=5b25aa |  | /data/thumbs/w500h800Nfltr_wmi/collections/16/297516/113926.jpg?hash=33c220 |  | /data/thumbs/w500h800Nfltr_wmi/collections/16/297516/113927.jpg?hash=34b88f |  | /data/thumbs/w500h800Nfltr_wmi/collections/16/297516/113928.jpg?hash=b62368 |  | /data/thumbs/w500h800Nfltr_wmi/collections/16/297516/113929.jpg?hash=75d463
Описание
Бренд |  | Модель |  | Условие производства |  | Материал |  | Покрытие |  | Инженерная система
Aquasfera |  | 9002 |  | ГОСТ 32585-2013 |  | латунь |  | никель |  | Водоснабжение, Отопление, Тепловые пункты, Пожаротушение
Варианты
Угольник латунь никель Ду 15 (1/2") ВР/НР 9002 ГОСТ 32585-2013 Aquasfera 9002-01 | 82,80 Р | В наличии — 7815 шт. | Масса нетто | Страна происхождения | Штрих-код | Артикул | Диаметр условный, мм Диаметр условный, мм Характеризует внутренний диаметр трубы или фитинга выраженный в миллиметрах - условно. | Диаметр резьбы в дюймах | Марка латуни | Рабочее давление Рабочее давление Рабочее давление - наибольшее избыточное давление, возникающее при нормальном протекании рабочего процесса (бар). | Тип резьбы | Температура рабочей среды | Область применения
|  |  | 0.06 кг | Китай | 4606034163191 | 9002-01 | 15 | 1/2" | CW617N (ЛС 59-2) | 40 | трубная цилиндрическая | до +150 oC | Латунные резьбовые фитинги предназначены для создания разъемных соединений на трубопроводах холодного питьевого водоснабжения, горячего водоснабжения, хозяйственного водоснабжения, отопления, сжатого воздуха, технологических трубопроводах, транспортирующих жидкости и газы, неагрессивные к материалу корпуса и уплотнений изделия
Угольник латунь никель Ду 20 (3/4") ВР/НР 9002 ГОСТ 32585-2013 Aquasfera 9002-02 | 164,88 Р | В наличии — 532 шт. | Масса нетто | Страна происхождения | Штрих-код | Артикул | Диаметр условный, мм Диаметр условный, мм Характеризует внутренний диаметр трубы или фитинга выраженный в миллиметрах - условно. | Диаметр резьбы в дюймах | Марка латуни | Рабочее давление Рабочее давление Рабочее давление - наибольшее избыточное давление, возникающее при нормальном протекании рабочего процесса (бар). | Тип резьбы | Температура рабочей среды | Область применения
|  |  | 0.121 кг | Китай | 4606034163313 | 9002-02 | 20 | 3/4" | CW617N (ЛС 59-2) | 30 | трубная цилиндрическая | до +150 oC | Латунные резьбовые фитинги предназначены для создания разъемных соединений на трубопроводах холодного питьевого водоснабжения, горячего водоснабжения, хозяйственного водоснабжения, отопления, сжатого воздуха, технологических трубопроводах, транспортирующих жидкости и газы, неагрессивные к материалу корпуса и уплотнений изделия
Угольник латунь никель Ду 25 (1") ВР/НР 9002 ГОСТ 32585-2013 Aquasfera 9002-03 | 265,08 Р | Ожидает поступления | Масса нетто | Страна происхождения | Штрих-код | Артикул | Диаметр условный, мм Диаметр условный, мм Характеризует внутренний диаметр трубы или фитинга выраженный в миллиметрах - условно. | Диаметр резьбы в дюймах | Марка латуни | Рабочее давление Рабочее давление Рабочее давление - наибольшее избыточное давление, возникающее при нормальном протекании рабочего процесса (бар).
|  |  | 0.181 кг | Китай | 4606034163320 | 9002-03 | 25 | 1" | CW617N (ЛС 59-2)
- | - | -
Угольник латунь никель Ду 15 (1/2") НР/НР 9003 ГОСТ 32585-2013 Aquasfera 9003-01 |  | /data/thumbs/w500h800Nf_pngfltr_wmi/collections/17/297517/95151.png?hash=b0d7b8 |  | /data/thumbs/w500h800Nf_pngfltr_wmi/collections/17/297517/95141.png?hash=e01375 |  | /data/thumbs/w500h800Nf_pngfltr_wmi/collections/17/297517/95142.png?hash=8e14a7 |  | /data/thumbs/w500h800Nf_pngfltr_wmi/collections/17/297517/95143.png?hash=a9c933 |  | /data/thumbs/w500h800Nf_pngfltr_wmi/collections/17/297517/95144.png?hash=501b3c |  | /data/thumbs/w500h800Nf_pngfltr_wmi/collections/17/297517/95145.png?hash=c0f145 |  | /data/thumbs/w500h800Nf_pngfltr_wmi/collections/17/297517/95149.png?hash=f71cc2 |  | /data/thumbs/w500h800Nf_pngfltr_wmi/collections/17/297517/95150.png?hash=f12e6b |  | 93,36 Р
Описание
Номенклатурный номер |  | Бренд |  | Модель |  | Условие производства |  | Материал |  | Покрытие |  | Инженерная система |  | Масса нетто |  | Страна происхождения |  | Штрих-код |  | Артикул |  | Диаметр условный, мм Диаметр условный, мм Характеризует внутренний диаметр трубы или фитинга выраженный в миллиметрах - условно. |  | Диаметр резьбы в дюймах |  | Марка латуни |  | Рабочее давление Рабочее давление Рабочее давление - наибольшее избыточное давление, возникающее при нормальном протекании рабочего процесса (бар). |  | Тип резьбы |  | Температура рабочей среды |  | Область применения
027-8881 |  | Aquasfera |  | 9003 |  | ГОСТ 32585-2013 |  | латунь |  | никель |  | Отопление, Тепловые пункты, Пожаротушение, Водоснабжение |  | 0.074 кг |  | Китай |  | 4606034163535 |  | 9003-01 |  | 15 |  | 1/2" |  | CW617N (ЛС 59-2) |  | 40 |  | трубная цилиндрическая |  | до +150 oC |  | Латунные резьбовые фитинги предназначены для создания разъемных соединений на трубопроводах холодного питьевого водоснабжения, горячего водоснабжения, хозяйственного водоснабжения, отопления, сжатого воздуха, технологических трубопроводах, транспортирующих жидкости и газы, неагрессивные к материалу корпуса и уплотнений изделия
Варианты
- | - | -
Угольник латунь никель установочный Ду 15 (1/2") ВР/ВР 9004 ГОСТ 32585-2013 Aquasfera 9004-01 |  | /data/thumbs/w500h800Nfltr_wmi/collections/18/297518/113938.jpg?hash=b7e506 |  | /data/thumbs/w500h800Nfltr_wmi/collections/18/297518/113931.jpg?hash=1f30cf |  | /data/thumbs/w500h800Nfltr_wmi/collections/18/297518/113932.jpg?hash=347c2b |  | /data/thumbs/w500h800Nfltr_wmi/collections/18/297518/113933.jpg?hash=bcbd56 |  | /data/thumbs/w500h800Nfltr_wmi/collections/18/297518/113934.jpg?hash=5dfa21 |  | /data/thumbs/w500h800Nfltr_wmi/collections/18/297518/113935.jpg?hash=2cf4c0 |  | /data/thumbs/w500h800Nfltr_wmi/collections/18/297518/113936.jpg?hash=270c70 |  | /data/thumbs/w500h800Nfltr_wmi/collections/18/297518/113937.jpg?hash=b7b072 |  | 120,48 Р
Описание
Номенклатурный номер |  | Бренд |  | Модель |  | Условие производства |  | Материал |  | Покрытие |  | Тип |  | Инженерная система |  | Масса нетто |  | Страна происхождения |  | Штрих-код |  | Артикул |  | Диаметр условный, мм Диаметр условный, мм Характеризует внутренний диаметр трубы или фитинга выраженный в миллиметрах - условно. |  | Диаметр резьбы в дюймах |  | Марка латуни |  | Рабочее давление Рабочее давление Рабочее давление - наибольшее избыточное давление, возникающее при нормальном протекании рабочего процесса (бар). |  | Тип резьбы |  | Температура рабочей среды |  | Область применения
027-8884 |  | Aquasfera |  | 9004 |  | ГОСТ 32585-2013 |  | латунь |  | никель |  | установочный |  | Водоснабжение, Отопление, Тепловые пункты, Пожаротушение |  | 0.086 кг |  | Китай |  | 4606034163764 |  | 9004-01 |  | 15 |  | 1/2" |  | CW617N (ЛС 59-2) |  | 40 |  | трубная цилиндрическая |  | до +150 oC |  | Латунные резьбовые фитинги предназначены для создания разъемных соединений на трубопроводах холодного питьевого водоснабжения, горячего водоснабжения, хозяйственного водоснабжения, отопления, сжатого воздуха, технологических трубопроводах, транспортирующих жидкости и газы, неагрессивные к материалу корпуса и уплотнений изделия
Варианты
- | - | -
Угольник латунь никель реборда Ду 15 (1/2") НР/НР 9005 ГОСТ 32585-2013 Aquasfera 9005-01 |  | /data/thumbs/w500h800Nfltr_wmi/collections/19/297519/113946.jpg?hash=69b12b |  | /data/thumbs/w500h800Nfltr_wmi/collections/19/297519/113939.jpg?hash=15cd1b |  | /data/thumbs/w500h800Nfltr_wmi/collections/19/297519/113940.jpg?hash=8dfacc |  | /data/thumbs/w500h800Nfltr_wmi/collections/19/297519/113941.jpg?hash=6a7a39 |  | /data/thumbs/w500h800Nfltr_wmi/collections/19/297519/113942.jpg?hash=a52d3a |  | /data/thumbs/w500h800Nfltr_wmi/collections/19/297519/113943.jpg?hash=46c13d |  | /data/thumbs/w500h800Nfltr_wmi/collections/19/297519/113944.jpg?hash=2b5e41 |  | /data/thumbs/w500h800Nfltr_wmi/collections/19/297519/113945.jpg?hash=8d2f15 |  | 114,12 Р
Описание
Номенклатурный номер |  | Бренд |  | Модель |  | Условие производства |  | Материал |  | Покрытие |  | Тип |  | Инженерная система |  | Масса нетто |  | Страна происхождения |  | Штрих-код |  | Артикул |  | Диаметр условный, мм Диаметр условный, мм Характеризует внутренний диаметр трубы или фитинга выраженный в миллиметрах - условно. |  | Диаметр резьбы в дюймах |  | Марка латуни |  | Тип резьбы |  | Область применения
027-8885 |  | Aquasfera |  | 9005 |  | ГОСТ 32585-2013 |  | латунь |  | никель |  | реборда |  | Водоснабжение, Отопление, Тепловые пункты, Пожаротушение |  | 0.072 кг |  | Китай |  | 4606034163771 |  | 9005-01 |  | 15 |  | 1/2" |  | CW617N (ЛС 59-2) |  | трубная цилиндрическая |  | Латунные резьбовые фитинги предназначены для создания разъемных соединений на трубопроводах холодного питьевого водоснабжения, горячего водоснабжения, хозяйственного водоснабжения, отопления, сжатого воздуха, технологических трубопроводах, транспортирующих жидкости и газы, неагрессивные к материалу корпуса и уплотнений изделия
Варианты
- | - | -
Угольник латунь реборда никель ВР/НР 9006 ГОСТ 32585-2013 Aquasfera |  | /data/thumbs/w500h800Nf_pngfltr_wmi/collections/20/297520/94093.png?hash=bcb901 |  | /data/thumbs/w500h800Nf_pngfltr_wmi/collections/20/297520/94094.png?hash=aa856f |  | /data/thumbs/w500h800Nf_pngfltr_wmi/collections/20/297520/94095.png?hash=9d52ef |  | /data/thumbs/w500h800Nf_pngfltr_wmi/collections/20/297520/94096.png?hash=aed249 |  | /data/thumbs/w500h800Nf_pngfltr_wmi/collections/20/297520/94097.png?hash=d69b9f |  | /data/thumbs/w500h800Nf_pngfltr_wmi/collections/20/297520/94098.png?hash=07669e |  | /data/thumbs/w500h800Nf_pngfltr_wmi/collections/20/297520/94099.png?hash=747c54 |  | /data/thumbs/w500h800Nf_pngfltr_wmi/collections/20/297520/94100.png?hash=0fb876
Описание
Бренд |  | Модель |  | Условие производства |  | Материал |  | Покрытие |  | Тип |  | Инженерная система
Aquasfera |  | 9006 |  | ГОСТ 32585-2013 |  | латунь |  | никель |  | реборда |  | Водоснабжение, Отопление, Тепловые пункты, Пожаротушение
Варианты
Угольник латунь никель реборда Ду 15 (1/2") ВР/НР 9006 ГОСТ 32585-2013 Aquasfera 9006-01 | 121,56 Р | В наличии — 45 шт. | Масса нетто | Страна происхождения | Штрих-код | Артикул | Диаметр условный, мм Диаметр условный, мм Характеризует внутренний диаметр трубы или фитинга выраженный в миллиметрах - условно. | Диаметр резьбы в дюймах | Марка латуни | Рабочее давление Рабочее давление Рабочее давление - наибольшее избыточное давление, возникающее при нормальном протекании рабочего процесса (бар). | Тип резьбы | Температура рабочей среды | Область применения
|  |  | 0.08 кг | Китай | 4606034163788 | 9006-01 | 15 | 1/2" | CW617N (ЛС 59-2) | 40 | трубная цилиндрическая | до +150 oC | Латунные резьбовые фитинги предназначены для создания разъемных соединений на трубопроводах холодного питьевого водоснабжения, горячего водоснабжения, хозяйственного водоснабжения, отопления, сжатого воздуха, технологических трубопроводах, транспортирующих жидкости и газы, неагрессивные к материалу корпуса и уплотнений изделия
Угольник латунь никель реборда Ду 20 (3/4") ВР/НР 9006 ГОСТ 32585-2013 Aquasfera 9006-02 | 180,72 Р | В наличии — 299 шт. | Масса нетто | Страна происхождения | Штрих-код | Артикул | Диаметр условный, мм Диаметр условный, мм Характеризует внутренний диаметр трубы или фитинга выраженный в миллиметрах - условно. | Диаметр резьбы в дюймах | Марка латуни | Рабочее давление Рабочее давление Рабочее давление - наибольшее избыточное давление, возникающее при нормальном протекании рабочего процесса (бар). | Тип резьбы | Температура рабочей среды | Область применения
|  |  | 0.12 кг | Китай | 4606034163795 | 9006-02 | 20 | 3/4" | CW617N (ЛС 59-2) | 30 | трубная цилиндрическая | до +150 oC | Латунные резьбовые фитинги предназначены для создания разъемных соединений на трубопроводах холодного питьевого водоснабжения, горячего водоснабжения, хозяйственного водоснабжения, отопления, сжатого воздуха, технологических трубопроводах, транспортирующих жидкости и газы, неагрессивные к материалу корпуса и уплотнений изделия
Угольник латунь никель реборда Ду 25 (1") ВР/НР 9006 ГОСТ 32585-2013 Aquasfera 9006-03 | 283,20 Р | В наличии — 367 шт. | Масса нетто | Страна происхождения | Штрих-код | Артикул | Диаметр условный, мм Диаметр условный, мм Характеризует внутренний диаметр трубы или фитинга выраженный в миллиметрах - условно. | Диаметр резьбы в дюймах | Марка латуни | Рабочее давление Рабочее давление Рабочее давление - наибольшее избыточное давление, возникающее при нормальном протекании рабочего процесса (бар).
|  |  | 0.189 кг | Китай | 4606034164037 | 9006-03 | 25 | 1" | CW617N (ЛС 59-2)
- | - | -
Крест латунь никель ВР/ВР 9011 ГОСТ 32585-2013 Aquasfera |  | /data/thumbs/w500h800Nfltr_wmi/collections/26/297526/113954.jpg?hash=48331c |  | /data/thumbs/w500h800Nfltr_wmi/collections/26/297526/113947.jpg?hash=497298 |  | /data/thumbs/w500h800Nfltr_wmi/collections/26/297526/113948.jpg?hash=2a759e |  | /data/thumbs/w500h800Nfltr_wmi/collections/26/297526/113949.jpg?hash=1ee7be |  | /data/thumbs/w500h800Nfltr_wmi/collections/26/297526/113950.jpg?hash=256d38 |  | /data/thumbs/w500h800Nfltr_wmi/collections/26/297526/113951.jpg?hash=0f1b99 |  | /data/thumbs/w500h800Nfltr_wmi/collections/26/297526/113952.jpg?hash=342e92 |  | /data/thumbs/w500h800Nfltr_wmi/collections/26/297526/113953.jpg?hash=e39993
Описание
Бренд |  | Модель |  | Условие производства |  | Материал |  | Покрытие |  | Инженерная система
Aquasfera |  | 9011 |  | ГОСТ 32585-2013 |  | латунь |  | никель |  | Отопление, Тепловые пункты, Пожаротушение, Водоснабжение
Варианты
Крест латунь никель Ду 15 (1/2") ВР/ВР 9011 ГОСТ 32585-2013 Aquasfera 9011-01 | 124,68 Р | В наличии — 831 шт. | Масса нетто | Страна происхождения | Штрих-код | Артикул | Диаметр условный, мм Диаметр условный, мм Характеризует внутренний диаметр трубы или фитинга выраженный в миллиметрах - условно. | Диаметр резьбы в дюймах | Марка латуни | Рабочее давление Рабочее давление Рабочее давление - наибольшее избыточное давление, возникающее при нормальном протекании рабочего процесса (бар). | Тип резьбы | Температура рабочей среды | Область применения
|  |  | 0.081 кг | Китай | 4606034164990 | 9011-01 | 15 | 1/2" | CW617N (ЛС 59-2) | 40 | трубная цилиндрическая | до +150 oC | Латунные резьбовые фитинги предназначены для создания разъемных соединений на трубопроводах холодного питьевого водоснабжения, горячего водоснабжения, хозяйственного водоснабжения, отопления, сжатого воздуха, технологических трубопроводах, транспортирующих жидкости и газы, неагрессивные к материалу корпуса и уплотнений изделия
Крест латунь никель Ду 20 (3/4") ВР/ВР 9011 ГОСТ 32585-2013 Aquasfera 9011-02 | 210,84 Р | В наличии — 100 шт. | Масса нетто | Страна происхождения | Штрих-код | Артикул | Диаметр условный, мм Диаметр условный, мм Характеризует внутренний диаметр трубы или фитинга выраженный в миллиметрах - условно. | Диаметр резьбы в дюймах | Марка латуни | Рабочее давление Рабочее давление Рабочее давление - наибольшее избыточное давление, возникающее при нормальном протекании рабочего процесса (бар). | Тип резьбы | Температура рабочей среды | Область применения
|  |  | 0.138 кг | Китай | 4606034165003 | 9011-02 | 20 | 3/4" | CW617N (ЛС 59-2) | 30 | трубная цилиндрическая | до +150 oC | Латунные резьбовые фитинги предназначены для создания разъемных соединений на трубопроводах холодного питьевого водоснабжения, горячего водоснабжения, хозяйственного водоснабжения, отопления, сжатого воздуха, технологических трубопроводах, транспортирующих жидкости и газы, неагрессивные к материалу корпуса и уплотнений изделия
Крест латунь никель Ду 25 (1") ВР/ВР 9011 ГОСТ 32585-2013 Aquasfera 9011-03 | 373,44 Р | В наличии — 443 шт. | Масса нетто | Страна происхождения | Штрих-код | Артикул | Диаметр условный, мм Диаметр условный, мм Характеризует внутренний диаметр трубы или фитинга выраженный в миллиметрах - условно. | Диаметр резьбы в дюймах | Марка латуни | Рабочее давление Рабочее давление Рабочее давление - наибольшее избыточное давление, возникающее при нормальном протекании рабочего процесса (бар).
|  |  | 0.249 кг | Китай | 4606034165256 | 9011-03 | 25 | 1" | CW617N (ЛС 59-2)
- | - | -
Ниппель латунь никель НР 9022 ГОСТ 32585-2013 Aquasfera |  | /data/thumbs/w500h800Nfltr_wmi/collections/37/297537/114042.jpg?hash=942054 |  | /data/thumbs/w500h800Nfltr_wmi/collections/37/297537/114035.jpg?hash=6c589d |  | /data/thumbs/w500h800Nfltr_wmi/collections/37/297537/114036.jpg?hash=34c5a0 |  | /data/thumbs/w500h800Nfltr_wmi/collections/37/297537/114037.jpg?hash=24c1a0 |  | /data/thumbs/w500h800Nfltr_wmi/collections/37/297537/114038.jpg?hash=1ed62f |  | /data/thumbs/w500h800Nfltr_wmi/collections/37/297537/114039.jpg?hash=2a1d1f |  | /data/thumbs/w500h800Nfltr_wmi/collections/37/297537/114040.jpg?hash=ea9589 |  | /data/thumbs/w500h800Nfltr_wmi/collections/37/297537/114041.jpg?hash=d92e10
Описание
Бренд |  | Модель |  | Условие производства |  | Материал |  | Покрытие |  | Инженерная система
Aquasfera |  | 9022 |  | ГОСТ 32585-2013 |  | латунь |  | никель |  | Пожаротушение, Водоснабжение, Отопление, Тепловые пункты
Варианты
Ниппель латунь никель Ду 15 (1/2") НР 9022 ГОСТ 32585-2013 Aquasfera 9022-01 | 35,04 Р | В наличии — 40909 шт. | Масса нетто | Страна происхождения | Штрих-код | Артикул | Диаметр условный, мм Диаметр условный, мм Характеризует внутренний диаметр трубы или фитинга выраженный в миллиметрах - условно. | Диаметр резьбы в дюймах | Марка латуни | Рабочее давление Рабочее давление Рабочее давление - наибольшее избыточное давление, возникающее при нормальном протекании рабочего процесса (бар). | Тип резьбы | Температура рабочей среды | Область применения
|  |  | 0.027 кг | Китай | 4606034164785 | 9022-01 | 15 | 1/2" | CW617N (ЛС 59-2) | 40 | трубная цилиндрическая | до +150 oC | Латунные резьбовые фитинги предназначены для создания разъемных соединений на трубопроводах холодного питьевого водоснабжения, горячего водоснабжения, хозяйственного водоснабжения, отопления, сжатого воздуха, технологических трубопроводах, транспортирующих жидкости и газы, неагрессивные к материалу корпуса и уплотнений изделия
Ниппель латунь никель Ду 20 (3/4") НР 9022 ГОСТ 32585-2013 Aquasfera 9022-02 | 59,16 Р | В наличии — 2042 шт. | Масса нетто | Страна происхождения | Штрих-код | Артикул | Диаметр условный, мм Диаметр условный, мм Характеризует внутренний диаметр трубы или фитинга выраженный в миллиметрах - условно. | Диаметр резьбы в дюймах | Марка латуни | Рабочее давление Рабочее давление Рабочее давление - наибольшее избыточное давление, возникающее при нормальном протекании рабочего процесса (бар). | Тип резьбы | Температура рабочей среды | Область применения
|  |  | 0.042 кг | Китай | 4606034164792 | 9022-02 | 20 | 3/4" | CW617N (ЛС 59-2) | 30 | трубная цилиндрическая | до +150 oC | Латунные резьбовые фитинги предназначены для создания разъемных соединений на трубопроводах холодного питьевого водоснабжения, горячего водоснабжения, хозяйственного водоснабжения, отопления, сжатого воздуха, технологических трубопроводах, транспортирующих жидкости и газы, неагрессивные к материалу корпуса и уплотнений изделия
Ниппель латунь никель Ду 25 (1") НР 9022 ГОСТ 32585-2013 Aquasfera 9022-03 | 104,52 Р | В наличии — 354 шт. | Масса нетто | Страна происхождения | Штрих-код | Артикул | Диаметр условный, мм Диаметр условный, мм Характеризует внутренний диаметр трубы или фитинга выраженный в миллиметрах - условно. | Диаметр резьбы в дюймах | Марка латуни | Рабочее давление Рабочее давление Рабочее давление - наибольшее избыточное давление, возникающее при нормальном протекании рабочего процесса (бар).
|  |  | 0.079 кг | Китай | 4606034164808 | 9022-03 | 25 | 1" | CW617N (ЛС 59-2)
Ниппель латунь никель Ду 32 (1 1/4") НР 9022 ГОСТ 32585-2013 Aquasfera 9022-04 | 131,16 Р | В наличии — 626 шт. | Тип резьбы | Температура рабочей среды | Область применения | Масса нетто | Страна происхождения | Штрих-код | Артикул | Диаметр условный, мм Диаметр условный, мм Характеризует внутренний диаметр трубы или фитинга выраженный в миллиметрах - условно. | Диаметр резьбы в дюймах | Марка латуни | Рабочее давление Рабочее давление Рабочее давление - наибольшее избыточное давление, возникающее при нормальном протекании рабочего процесса (бар).
|  |  | 25 | трубная цилиндрическая | до +150 oC | Латунные резьбовые фитинги предназначены для создания разъемных соединений на трубопроводах холодного питьевого водоснабжения, горячего водоснабжения, хозяйственного водоснабжения, отопления, сжатого воздуха, технологических трубопроводах, транспортирующих жидкости и газы, неагрессивные к материалу корпуса и уплотнений изделия | 0.094 кг | Китай | 4606034165010 | 9022-04 | 32 | 1 1/4" | CW617N (ЛС 59-2) | 20
Ниппель латунь никель Ду 40 (1 1/2") НР 9022 ГОСТ 32585-2013 Aquasfera 9022-05 | 186,72 Р | В наличии — 1452 шт. | Тип резьбы | Температура рабочей среды | Область применения | Масса нетто | Страна происхождения | Штрих-код | Артикул | Диаметр условный, мм Диаметр условный, мм Характеризует внутренний диаметр трубы или фитинга выраженный в миллиметрах - условно. | Диаметр резьбы в дюймах | Марка латуни | Рабочее давление Рабочее давление Рабочее давление - наибольшее избыточное давление, возникающее при нормальном протекании рабочего процесса (бар).
|  |  | трубная цилиндрическая | до +150 oC | Латунные резьбовые фитинги предназначены для создания разъемных соединений на трубопроводах холодного питьевого водоснабжения, горячего водоснабжения, хозяйственного водоснабжения, отопления, сжатого воздуха, технологических трубопроводах, транспортирующих жидкости и газы, неагрессивные к материалу корпуса и уплотнений изделия | 0.122 кг | Китай | 4606034165027 | 9022-05 | 40 | 1 1/2" | CW617N (ЛС 59-2) | 16
Ниппель латунь никель Ду 50 (2") НР 9022 ГОСТ 32585-2013 Aquasfera 9022-06 | 282,48 Р | В наличии — 720 шт. | Тип резьбы | Температура рабочей среды | Область применения | Масса нетто | Страна происхождения | Штрих-код | Артикул | Диаметр условный, мм Диаметр условный, мм Характеризует внутренний диаметр трубы или фитинга выраженный в миллиметрах - условно. | Диаметр резьбы в дюймах | Марка латуни | Рабочее давление Рабочее давление Рабочее давление - наибольшее избыточное давление, возникающее при нормальном протекании рабочего процесса (бар).
|  |  | трубная цилиндрическая | до +150 oC | Латунные резьбовые фитинги предназначены для создания разъемных соединений на трубопроводах холодного питьевого водоснабжения, горячего водоснабжения, хозяйственного водоснабжения, отопления, сжатого воздуха, технологических трубопроводах, транспортирующих жидкости и газы, неагрессивные к материалу корпуса и уплотнений изделия | 0.175 кг | Китай | 4606034165034 | 9022-06 | 50 | 2" | CW617N (ЛС 59-2) | 16
- | - | -
Ниппель латунь переходной никель НР 9023 ГОСТ 32585-2013 Aquasfera |  | /data/thumbs/w500h800Nfltr_wmi/collections/38/297538/114050.jpg?hash=b917d0 |  | /data/thumbs/w500h800Nfltr_wmi/collections/38/297538/114043.jpg?hash=32c8f4 |  | /data/thumbs/w500h800Nfltr_wmi/collections/38/297538/114044.jpg?hash=84a20b |  | /data/thumbs/w500h800Nfltr_wmi/collections/38/297538/114045.jpg?hash=05db9b |  | /data/thumbs/w500h800Nfltr_wmi/collections/38/297538/114046.jpg?hash=b3a8f1 |  | /data/thumbs/w500h800Nfltr_wmi/collections/38/297538/114047.jpg?hash=b8ff5d |  | /data/thumbs/w500h800Nfltr_wmi/collections/38/297538/114048.jpg?hash=6a8397 |  | /data/thumbs/w500h800Nfltr_wmi/collections/38/297538/114049.jpg?hash=528231
Описание
Бренд |  | Модель |  | Условие производства |  | Материал |  | Покрытие |  | Тип |  | Инженерная система
Aquasfera |  | 9023 |  | ГОСТ 32585-2013 |  | латунь |  | никель |  | переходной |  | Водоснабжение, Отопление, Тепловые пункты, Пожаротушение
Варианты
Ниппель латунь никель переходной Ду 15х8 (1/2"х1/4") НР 9023 ГОСТ 32585-2013 Aquasfera 9023-01 | 31,68 Р | В наличии — 219 шт. | Масса нетто | Страна происхождения | Штрих-код | Артикул | Диаметр условный, мм Диаметр условный, мм Характеризует внутренний диаметр трубы или фитинга выраженный в миллиметрах - условно. | Диаметр условный переходной, мм Диаметр условный переходной, мм Характеризует внутренний диаметр трубы или фитинга выраженный в миллиметрах - условно. | Диаметр резьбы в дюймах | Переход на резьбу 2 | Марка латуни | Рабочее давление Рабочее давление Рабочее давление - наибольшее избыточное давление, возникающее при нормальном протекании рабочего процесса (бар). | Тип резьбы | Температура рабочей среды | Область применения
|  |  | 0.021 кг | Китай | 4606034165041 | 9023-01 | 15 | 8 | 1/2" | х1/4" | CW617N (ЛС 59-2) | 40 | трубная цилиндрическая | до +150 oC | Латунные резьбовые фитинги предназначены для создания разъемных соединений на трубопроводах холодного питьевого водоснабжения, горячего водоснабжения, хозяйственного водоснабжения, отопления, сжатого воздуха, технологических трубопроводах, транспортирующих жидкости и газы, неагрессивные к материалу корпуса и уплотнений изделия
Ниппель латунь никель переходной Ду 15х10 (1/2"х3/8") НР 9023 ГОСТ 32585-2013 Aquasfera 9023-02 | 34,56 Р | В наличии — 14501 шт. | Масса нетто | Страна происхождения | Штрих-код | Артикул | Диаметр условный, мм Диаметр условный, мм Характеризует внутренний диаметр трубы или фитинга выраженный в миллиметрах - условно. | Диаметр условный переходной, мм Диаметр условный переходной, мм Характеризует внутренний диаметр трубы или фитинга выраженный в миллиметрах - условно. | Диаметр резьбы в дюймах | Переход на резьбу 2 | Марка латуни | Рабочее давление Рабочее давление Рабочее давление - наибольшее избыточное давление, возникающее при нормальном протекании рабочего процесса (бар). | Тип резьбы | Температура рабочей среды | Область применения
|  |  | 0.022 кг | Китай | 4606034165294 | 9023-02 | 15 | 10 | 1/2" | х3/8" | CW617N (ЛС 59-2) | 40 | трубная цилиндрическая | до +150 oC | Латунные резьбовые фитинги предназначены для создания разъемных соединений на трубопроводах холодного питьевого водоснабжения, горячего водоснабжения, хозяйственного водоснабжения, отопления, сжатого воздуха, технологических трубопроводах, транспортирующих жидкости и газы, неагрессивные к материалу корпуса и уплотнений изделия
Ниппель латунь никель переходной Ду 20х15 (3/4"х1/2") НР 9023 ГОСТ 32585-2013 Aquasfera 9023-03 | 55,08 Р | В наличии — 2435 шт. | Масса нетто | Страна происхождения | Штрих-код | Артикул | Диаметр условный, мм Диаметр условный, мм Характеризует внутренний диаметр трубы или фитинга выраженный в миллиметрах - условно. | Диаметр условный переходной, мм Диаметр условный переходной, мм Характеризует внутренний диаметр трубы или фитинга выраженный в миллиметрах - условно. | Диаметр резьбы в дюймах | Переход на резьбу 2 | Марка латуни | Рабочее давление Рабочее давление Рабочее давление - наибольшее избыточное давление, возникающее при нормальном протекании рабочего процесса (бар). | Тип резьбы | Температура рабочей среды | Область применения
|  |  | 0.038 кг | Китай | 4606034165300 | 9023-03 | 20 | 15 | 3/4" | х1/2" | CW617N (ЛС 59-2) | 30 | трубная цилиндрическая | до +150 oC | Латунные резьбовые фитинги предназначены для создания разъемных соединений на трубопроводах холодного питьевого водоснабжения, горячего водоснабжения, хозяйственного водоснабжения, отопления, сжатого воздуха, технологических трубопроводах, транспортирующих жидкости и газы, неагрессивные к материалу корпуса и уплотнений изделия
Ниппель латунь никель переходной Ду 25х15 (1"х1/2") НР 9023 ГОСТ 32585-2013 Aquasfera 9023-04 | 99,96 Р | Ожидает поступления | Масса нетто | Страна происхождения | Штрих-код | Артикул | Диаметр условный, мм Диаметр условный, мм Характеризует внутренний диаметр трубы или фитинга выраженный в миллиметрах - условно. | Диаметр условный переходной, мм Диаметр условный переходной, мм Характеризует внутренний диаметр трубы или фитинга выраженный в миллиметрах - условно. | Диаметр резьбы в дюймах | Переход на резьбу 2 | Марка латуни | Рабочее давление Рабочее давление Рабочее давление - наибольшее избыточное давление, возникающее при нормальном протекании рабочего процесса (бар).
|  |  | 0.072 кг | Китай | 4606034165317 | 9023-04 | 25 | 15 | 1" | х1/2" | CW617N (ЛС 59-2)
Ниппель латунь никель переходной Ду 25х20 (1"х3/4") НР 9023 ГОСТ 32585-2013 Aquasfera 9023-05 | 116,16 Р | В наличии — 2903 шт. | Тип резьбы | Температура рабочей среды | Область применения | Масса нетто | Страна происхождения | Штрих-код | Артикул | Диаметр условный, мм Диаметр условный, мм Характеризует внутренний диаметр трубы или фитинга выраженный в миллиметрах - условно.
|  |  | 25 | трубная цилиндрическая | до +150 oC | Латунные резьбовые фитинги предназначены для создания разъемных соединений на трубопроводах холодного питьевого водоснабжения, горячего водоснабжения, хозяйственного водоснабжения, отопления, сжатого воздуха, технологических трубопроводах, транспортирующих жидкости и газы, неагрессивные к материалу корпуса и уплотнений изделия | 0.08 кг | Китай | 4606034165324 | 9023-05
Ниппель латунь никель переходной Ду 32х15 (1 1/4"х1/2") НР 9023 ГОСТ 32585-2013 Aquasfera 9023-06 | 139,32 Р | В наличии — 559 шт. | Диаметр условный переходной, мм Диаметр условный переходной, мм Характеризует внутренний диаметр трубы или фитинга выраженный в миллиметрах - условно. | Диаметр резьбы в дюймах | Переход на резьбу 2 | Марка латуни | Рабочее давление Рабочее давление Рабочее давление - наибольшее избыточное давление, возникающее при нормальном протекании рабочего процесса (бар).
|  |  | 25 | 20 | 1" | х3/4" | CW617N (ЛС 59-2)
Ниппель латунь никель переходной Ду 32х20 (1 1/4"х3/4") НР 9023 ГОСТ 32585-2013 Aquasfera 9023-07 | 147,36 Р | В наличии — 1573 шт. | Тип резьбы | Температура рабочей среды | Область применения | Масса нетто | Страна происхождения | Штрих-код | Артикул | Диаметр условный, мм Диаметр условный, мм Характеризует внутренний диаметр трубы или фитинга выраженный в миллиметрах - условно. | Диаметр условный переходной, мм Диаметр условный переходной, мм Характеризует внутренний диаметр трубы или фитинга выраженный в миллиметрах - условно. | Диаметр резьбы в дюймах | Переход на резьбу 2 | Марка латуни | Рабочее давление Рабочее давление Рабочее давление - наибольшее избыточное давление, возникающее при нормальном протекании рабочего процесса (бар).
|  |  | 25 | трубная цилиндрическая | до +150 oC | Латунные резьбовые фитинги предназначены для создания разъемных соединений на трубопроводах холодного питьевого водоснабжения, горячего водоснабжения, хозяйственного водоснабжения, отопления, сжатого воздуха, технологических трубопроводах, транспортирующих жидкости и газы, неагрессивные к материалу корпуса и уплотнений изделия | 0.095 кг | Китай | 4606034162040 | 9023-06 | 32 | 15 | 1 1/4" | х1/2" | CW617N (ЛС 59-2) | 20
Ниппель латунь никель переходной Ду 32х25 (1 1/4"х1") НР 9023 ГОСТ 32585-2013 Aquasfera 9023-08 | 168,24 Р | В наличии — 2592 шт. | Тип резьбы | Температура рабочей среды | Область применения | Масса нетто | Страна происхождения | Штрих-код | Артикул | Диаметр условный, мм Диаметр условный, мм Характеризует внутренний диаметр трубы или фитинга выраженный в миллиметрах - условно. | Диаметр условный переходной, мм Диаметр условный переходной, мм Характеризует внутренний диаметр трубы или фитинга выраженный в миллиметрах - условно. | Диаметр резьбы в дюймах | Переход на резьбу 2 | Марка латуни | Рабочее давление Рабочее давление Рабочее давление - наибольшее избыточное давление, возникающее при нормальном протекании рабочего процесса (бар).
|  |  | трубная цилиндрическая | до +150 oC | Латунные резьбовые фитинги предназначены для создания разъемных соединений на трубопроводах холодного питьевого водоснабжения, горячего водоснабжения, хозяйственного водоснабжения, отопления, сжатого воздуха, технологических трубопроводах, транспортирующих жидкости и газы, неагрессивные к материалу корпуса и уплотнений изделия | 0.096 кг | Китай | 4606034162057 | 9023-07 | 32 | 20 | 1 1/4" | х3/4" | CW617N (ЛС 59-2)
Ниппель латунь никель переходной Ду 40х20 (1 1/2"х3/4") НР 9023 ГОСТ 32585-2013 Aquasfera 9023-09 | 187,92 Р | В наличии — 336 шт. | Тип резьбы | Температура рабочей среды | Область применения | Масса нетто | Страна происхождения | Штрих-код | Артикул | Диаметр условный, мм Диаметр условный, мм Характеризует внутренний диаметр трубы или фитинга выраженный в миллиметрах - условно. | Диаметр условный переходной, мм Диаметр условный переходной, мм Характеризует внутренний диаметр трубы или фитинга выраженный в миллиметрах - условно. | Диаметр резьбы в дюймах | Переход на резьбу 2 | Марка латуни | Рабочее давление Рабочее давление Рабочее давление - наибольшее избыточное давление, возникающее при нормальном протекании рабочего процесса (бар).
|  |  | 20 | трубная цилиндрическая | до +150 oC | Латунные резьбовые фитинги предназначены для создания разъемных соединений на трубопроводах холодного питьевого водоснабжения, горячего водоснабжения, хозяйственного водоснабжения, отопления, сжатого воздуха, технологических трубопроводах, транспортирующих жидкости и газы, неагрессивные к материалу корпуса и уплотнений изделия | 0.111 кг | Китай | 4606034162064 | 9023-08 | 32 | 25 | 1 1/4" | х1" | CW617N (ЛС 59-2)
Ниппель латунь никель переходной Ду 40х25 (1 1/2"х1") НР 9023 ГОСТ 32585-2013 Aquasfera 9023-10 | 194,40 Р | В наличии — 550 шт. | Тип резьбы | Температура рабочей среды | Область применения | Масса нетто | Страна происхождения | Штрих-код | Артикул | Диаметр условный, мм Диаметр условный, мм Характеризует внутренний диаметр трубы или фитинга выраженный в миллиметрах - условно. | Диаметр условный переходной, мм Диаметр условный переходной, мм Характеризует внутренний диаметр трубы или фитинга выраженный в миллиметрах - условно.
|  |  | 20 | трубная цилиндрическая | до +150 oC | Латунные резьбовые фитинги предназначены для создания разъемных соединений на трубопроводах холодного питьевого водоснабжения, горячего водоснабжения, хозяйственного водоснабжения, отопления, сжатого воздуха, технологических трубопроводах, транспортирующих жидкости и газы, неагрессивные к материалу корпуса и уплотнений изделия | 0.127 кг | Китай | 4606034162071 | 9023-09 | 40
- | - | -
Футорка латунь никель НР/ВР 9024 ГОСТ 32585-2013 Aquasfera |  | /data/thumbs/w500h800Nfltr_wmi/collections/39/297539/114058.jpg?hash=d557d0 |  | /data/thumbs/w500h800Nfltr_wmi/collections/39/297539/114051.jpg?hash=97db1a |  | /data/thumbs/w500h800Nfltr_wmi/collections/39/297539/114052.jpg?hash=6f0645 |  | /data/thumbs/w500h800Nfltr_wmi/collections/39/297539/114053.jpg?hash=c461b2 |  | /data/thumbs/w500h800Nfltr_wmi/collections/39/297539/114054.jpg?hash=a7fc04 |  | /data/thumbs/w500h800Nfltr_wmi/collections/39/297539/114055.jpg?hash=a3f521 |  | /data/thumbs/w500h800Nfltr_wmi/collections/39/297539/114056.jpg?hash=d92862 |  | /data/thumbs/w500h800Nfltr_wmi/collections/39/297539/114057.jpg?hash=a07513
Описание
Бренд |  | Модель |  | Условие производства |  | Материал |  | Покрытие |  | Инженерная система
Aquasfera |  | 9024 |  | ГОСТ 32585-2013 |  | латунь |  | никель |  | Водоснабжение, Отопление, Тепловые пункты, Пожаротушение
Варианты
Футорка латунь никель Ду 15х10 (1/2"х3/8") НР/ВР 9024 ГОСТ 32585-2013 Aquasfera 9024-01 | 25,32 Р | В наличии — 2360 шт. | Масса нетто | Страна происхождения | Штрих-код | Артикул | Диаметр условный, мм Диаметр условный, мм Характеризует внутренний диаметр трубы или фитинга выраженный в миллиметрах - условно. | Диаметр условный переходной, мм Диаметр условный переходной, мм Характеризует внутренний диаметр трубы или фитинга выраженный в миллиметрах - условно. | Диаметр резьбы в дюймах | Переход на резьбу 2 | Марка латуни | Рабочее давление Рабочее давление Рабочее давление - наибольшее избыточное давление, возникающее при нормальном протекании рабочего процесса (бар). | Тип резьбы | Температура рабочей среды | Область применения
|  |  | 0.018 кг | Китай | 4606034162293 | 9024-01 | 15 | 10 | 1/2" | х3/8" | CW617N (ЛС 59-2) | 40 | трубная цилиндрическая | до +150 oC | Латунные резьбовые фитинги предназначены для создания разъемных соединений на трубопроводах холодного питьевого водоснабжения, горячего водоснабжения, хозяйственного водоснабжения, отопления, сжатого воздуха, технологических трубопроводах, транспортирующих жидкости и газы, неагрессивные к материалу корпуса и уплотнений изделия
Футорка латунь никель Ду 20х15 (3/4"х1/2") НР/ВР 9024 ГОСТ 32585-2013 Aquasfera 9024-02 | 45,36 Р | Ожидает поступления | Масса нетто | Страна происхождения | Штрих-код | Артикул | Диаметр условный, мм Диаметр условный, мм Характеризует внутренний диаметр трубы или фитинга выраженный в миллиметрах - условно. | Диаметр условный переходной, мм Диаметр условный переходной, мм Характеризует внутренний диаметр трубы или фитинга выраженный в миллиметрах - условно. | Диаметр резьбы в дюймах | Переход на резьбу 2 | Марка латуни | Рабочее давление Рабочее давление Рабочее давление - наибольшее избыточное давление, возникающее при нормальном протекании рабочего процесса (бар). | Тип резьбы | Температура рабочей среды | Область применения
|  |  | 0.033 кг | Китай | 4606034162309 | 9024-02 | 20 | 15 | 3/4" | х1/2" | CW617N (ЛС 59-2) | 30 | трубная цилиндрическая | до +150 oC | Латунные резьбовые фитинги предназначены для создания разъемных соединений на трубопроводах холодного питьевого водоснабжения, горячего водоснабжения, хозяйственного водоснабжения, отопления, сжатого воздуха, технологических трубопроводах, транспортирующих жидкости и газы, неагрессивные к материалу корпуса и уплотнений изделия
Футорка латунь никель Ду 25х15 (1"х1/2") НР/ВР 9024 ГОСТ 32585-2013 Aquasfera 9024-03 | 107,88 Р | В наличии — 4425 шт. | Масса нетто | Страна происхождения | Штрих-код | Артикул | Диаметр условный, мм Диаметр условный, мм Характеризует внутренний диаметр трубы или фитинга выраженный в миллиметрах - условно. | Диаметр условный переходной, мм Диаметр условный переходной, мм Характеризует внутренний диаметр трубы или фитинга выраженный в миллиметрах - условно. | Диаметр резьбы в дюймах | Переход на резьбу 2 | Марка латуни | Рабочее давление Рабочее давление Рабочее давление - наибольшее избыточное давление, возникающее при нормальном протекании рабочего процесса (бар).
|  |  | 0.072 кг | Китай | 4606034162316 | 9024-03 | 25 | 15 | 1" | х1/2" | CW617N (ЛС 59-2)
Футорка латунь никель Ду 32х15 (1 1/4"х1/2") НР/ВР 9024 ГОСТ 32585-2013 Aquasfera 9024-04 | 210,84 Р | В наличии — 796 шт. | Тип резьбы | Температура рабочей среды | Область применения | Масса нетто | Страна происхождения | Штрих-код | Артикул | Диаметр условный, мм Диаметр условный, мм Характеризует внутренний диаметр трубы или фитинга выраженный в миллиметрах - условно. | Диаметр условный переходной, мм Диаметр условный переходной, мм Характеризует внутренний диаметр трубы или фитинга выраженный в миллиметрах - условно. | Диаметр резьбы в дюймах | Переход на резьбу 2 | Марка латуни | Рабочее давление Рабочее давление Рабочее давление - наибольшее избыточное давление, возникающее при нормальном протекании рабочего процесса (бар).
|  |  | 25 | трубная цилиндрическая | до +150 oC | Латунные резьбовые фитинги предназначены для создания разъемных соединений на трубопроводах холодного питьевого водоснабжения, горячего водоснабжения, хозяйственного водоснабжения, отопления, сжатого воздуха, технологических трубопроводах, транспортирующих жидкости и газы, неагрессивные к материалу корпуса и уплотнений изделия | 0.132 кг | Китай | 4606034162514 | 9024-04 | 32 | 15 | 1 1/4" | х1/2" | CW617N (ЛС 59-2) | 20
Футорка латунь никель Ду 25х20 (1"х3/4") НР/ВР 9024 ГОСТ 32585-2013 Aquasfera 9024-05 | 69,84 Р | В наличии — 3504 шт. | Тип резьбы | Температура рабочей среды | Область применения | Масса нетто | Страна происхождения | Штрих-код | Артикул | Диаметр условный, мм Диаметр условный, мм Характеризует внутренний диаметр трубы или фитинга выраженный в миллиметрах - условно. | Диаметр условный переходной, мм Диаметр условный переходной, мм Характеризует внутренний диаметр трубы или фитинга выраженный в миллиметрах - условно. | Диаметр резьбы в дюймах | Переход на резьбу 2 | Марка латуни | Рабочее давление Рабочее давление Рабочее давление - наибольшее избыточное давление, возникающее при нормальном протекании рабочего процесса (бар).
|  |  | трубная цилиндрическая | до +150 oC | Латунные резьбовые фитинги предназначены для создания разъемных соединений на трубопроводах холодного питьевого водоснабжения, горячего водоснабжения, хозяйственного водоснабжения, отопления, сжатого воздуха, технологических трубопроводах, транспортирующих жидкости и газы, неагрессивные к материалу корпуса и уплотнений изделия | 0.049 кг | Китай | 4606034161142 | 9024-05 | 25 | 20 | 1" | х3/4" | CW617N (ЛС 59-2)
Футорка латунь никель Ду 32х20 (1 1/4"х3/4") НР/ВР 9024 ГОСТ 32585-2013 Aquasfera 9024-06 | 170,04 Р | В наличии — 1222 шт. | Тип резьбы | Температура рабочей среды | Область применения | Масса нетто | Страна происхождения | Штрих-код | Артикул | Диаметр условный, мм Диаметр условный, мм Характеризует внутренний диаметр трубы или фитинга выраженный в миллиметрах - условно. | Диаметр условный переходной, мм Диаметр условный переходной, мм Характеризует внутренний диаметр трубы или фитинга выраженный в миллиметрах - условно. | Диаметр резьбы в дюймах | Переход на резьбу 2 | Марка латуни | Рабочее давление Рабочее давление Рабочее давление - наибольшее избыточное давление, возникающее при нормальном протекании рабочего процесса (бар).
|  |  | 25 | трубная цилиндрическая | до +150 oC | Латунные резьбовые фитинги предназначены для создания разъемных соединений на трубопроводах холодного питьевого водоснабжения, горячего водоснабжения, хозяйственного водоснабжения, отопления, сжатого воздуха, технологических трубопроводах, транспортирующих жидкости и газы, неагрессивные к материалу корпуса и уплотнений изделия | 0.109 кг | Китай | 4606034161159 | 9024-06 | 32 | 20 | 1 1/4" | х3/4" | CW617N (ЛС 59-2)
Футорка латунь никель Ду 32х25 (1 1/4"х1") НР/ВР 9024 ГОСТ 32585-2013 Aquasfera 9024-07 | 149,16 Р | В наличии — 6242 шт. | Тип резьбы | Температура рабочей среды | Область применения | Масса нетто | Страна происхождения | Штрих-код | Артикул | Диаметр условный, мм Диаметр условный, мм Характеризует внутренний диаметр трубы или фитинга выраженный в миллиметрах - условно. | Диаметр условный переходной, мм Диаметр условный переходной, мм Характеризует внутренний диаметр трубы или фитинга выраженный в миллиметрах - условно. | Диаметр резьбы в дюймах | Переход на резьбу 2 | Марка латуни | Рабочее давление Рабочее давление Рабочее давление - наибольшее избыточное давление, возникающее при нормальном протекании рабочего процесса (бар).
|  |  | 20 | трубная цилиндрическая | до +150 oC | Латунные резьбовые фитинги предназначены для создания разъемных соединений на трубопроводах холодного питьевого водоснабжения, горячего водоснабжения, хозяйственного водоснабжения, отопления, сжатого воздуха, технологических трубопроводах, транспортирующих жидкости и газы, неагрессивные к материалу корпуса и уплотнений изделия | 0.096 кг | Китай | 4606034161166 | 9024-07 | 32 | 25 | 1 1/4" | х1" | CW617N (ЛС 59-2)
Футорка латунь никель Ду 40х20 (1 1/2"х3/4") НР/ВР 9024 ГОСТ 32585-2013 Aquasfera 9024-08 | 349,32 Р | В наличии — 249 шт. | Тип резьбы | Температура рабочей среды | Область применения | Масса нетто | Страна происхождения | Штрих-код | Артикул | Диаметр условный, мм Диаметр условный, мм Характеризует внутренний диаметр трубы или фитинга выраженный в миллиметрах - условно. | Диаметр условный переходной, мм Диаметр условный переходной, мм Характеризует внутренний диаметр трубы или фитинга выраженный в миллиметрах - условно.
|  |  | 20 | трубная цилиндрическая | до +150 oC | Латунные резьбовые фитинги предназначены для создания разъемных соединений на трубопроводах холодного питьевого водоснабжения, горячего водоснабжения, хозяйственного водоснабжения, отопления, сжатого воздуха, технологических трубопроводах, транспортирующих жидкости и газы, неагрессивные к материалу корпуса и уплотнений изделия | 0.223 кг | Китай | 4606034178775 | 9024-08 | 40
Футорка латунь никель Ду 40х25 (1 1/2"х1") НР/ВР 9024 ГОСТ 32585-2013 Aquasfera 9024-09 | 319,44 Р | В наличии — 1199 шт. | Диаметр резьбы в дюймах | Переход на резьбу 2 | Марка латуни | Рабочее давление Рабочее давление Рабочее давление - наибольшее избыточное давление, возникающее при нормальном протекании рабочего процесса (бар). | Тип резьбы | Температура рабочей среды | Область применения | Масса нетто | Страна происхождения | Штрих-код | Артикул | Диаметр условный, мм Диаметр условный, мм Характеризует внутренний диаметр трубы или фитинга выраженный в миллиметрах - условно. | Диаметр условный переходной, мм Диаметр условный переходной, мм Характеризует внутренний диаметр трубы или фитинга выраженный в миллиметрах - условно.
|  |  | 20 | 1 1/2" | х3/4" | CW617N (ЛС 59-2) | 16 | трубная цилиндрическая | до +150 oC | Латунные резьбовые фитинги предназначены для создания разъемных соединений на трубопроводах холодного питьевого водоснабжения, горячего водоснабжения, хозяйственного водоснабжения, отопления, сжатого воздуха, технологических трубопроводах, транспортирующих жидкости и газы, неагрессивные к материалу корпуса и уплотнений изделия | 0.204 кг | Китай | 4606034178782 | 9024-09 | 40 | 25
- | - | -
Переход латунь реборда никель ВР/НР 9021 ГОСТ 32585-2013 Aquasfera |  | /data/thumbs/w500h800Nfltr_wmi/collections/36/297536/114034.jpg?hash=15eecd |  | /data/thumbs/w500h800Nfltr_wmi/collections/36/297536/114027.jpg?hash=5d5b62 |  | /data/thumbs/w500h800Nfltr_wmi/collections/36/297536/114028.jpg?hash=ce58f9 |  | /data/thumbs/w500h800Nfltr_wmi/collections/36/297536/114029.jpg?hash=2c7ae6 |  | /data/thumbs/w500h800Nfltr_wmi/collections/36/297536/114030.jpg?hash=54db8f |  | /data/thumbs/w500h800Nfltr_wmi/collections/36/297536/114031.jpg?hash=6bffd9 |  | /data/thumbs/w500h800Nfltr_wmi/collections/36/297536/114032.jpg?hash=14f94e |  | /data/thumbs/w500h800Nfltr_wmi/collections/36/297536/114033.jpg?hash=efe847
Описание
Бренд |  | Модель |  | Условие производства |  | Материал |  | Покрытие |  | Тип |  | Инженерная система
Aquasfera |  | 9021 |  | ГОСТ 32585-2013 |  | латунь |  | никель |  | реборда |  | Отопление, Тепловые пункты, Пожаротушение, Водоснабжение
Варианты
Переход латунь никель реборда Ду 20х15 (3/4"х1/2") ВР/НР 9021 ГОСТ 32585-2013 Aquasfera 9021-01 | 60,24 Р | Ожидает поступления | Масса нетто | Страна происхождения | Штрих-код | Артикул | Диаметр условный, мм Диаметр условный, мм Характеризует внутренний диаметр трубы или фитинга выраженный в миллиметрах - условно. | Диаметр условный переходной, мм Диаметр условный переходной, мм Характеризует внутренний диаметр трубы или фитинга выраженный в миллиметрах - условно. | Диаметр резьбы в дюймах | Переход на резьбу 2 | Марка латуни | Рабочее давление Рабочее давление Рабочее давление - наибольшее избыточное давление, возникающее при нормальном протекании рабочего процесса (бар). | Тип резьбы | Температура рабочей среды | Область применения
|  |  | 0.046 кг | Китай | 4606034164334 | 9021-01 | 20 | 15 | 3/4" | х1/2" | CW617N (ЛС 59-2) | 40 | трубная цилиндрическая | до +150 oC | Латунные резьбовые фитинги предназначены для создания разъемных соединений на трубопроводах холодного питьевого водоснабжения, горячего водоснабжения, хозяйственного водоснабжения, отопления, сжатого воздуха, технологических трубопроводах, транспортирующих жидкости и газы, неагрессивные к материалу корпуса и уплотнений изделия
Переход латунь никель реборда Ду 25х15 (1"х1/2") ВР/НР 9021 ГОСТ 32585-2013 Aquasfera 9021-02 | 99,36 Р | Ожидает поступления | Масса нетто | Страна происхождения | Штрих-код | Артикул | Диаметр условный, мм Диаметр условный, мм Характеризует внутренний диаметр трубы или фитинга выраженный в миллиметрах - условно. | Диаметр условный переходной, мм Диаметр условный переходной, мм Характеризует внутренний диаметр трубы или фитинга выраженный в миллиметрах - условно. | Диаметр резьбы в дюймах | Переход на резьбу 2 | Марка латуни | Рабочее давление Рабочее давление Рабочее давление - наибольшее избыточное давление, возникающее при нормальном протекании рабочего процесса (бар). | Тип резьбы | Температура рабочей среды | Область применения
|  |  | 0.075 кг | Китай | 4606034164532 | 9021-02 | 25 | 15 | 1" | х1/2" | CW617N (ЛС 59-2) | 30 | трубная цилиндрическая | до +150 oC | Латунные резьбовые фитинги предназначены для создания разъемных соединений на трубопроводах холодного питьевого водоснабжения, горячего водоснабжения, хозяйственного водоснабжения, отопления, сжатого воздуха, технологических трубопроводах, транспортирующих жидкости и газы, неагрессивные к материалу корпуса и уплотнений изделия
Переход латунь никель реборда Ду 25х20 (1"х3/4") ВР/НР 9021 ГОСТ 32585-2013 Aquasfera 9021-03 | 115,56 Р | В наличии — 1246 шт. | Масса нетто | Страна происхождения | Штрих-код | Артикул | Диаметр условный, мм Диаметр условный, мм Характеризует внутренний диаметр трубы или фитинга выраженный в миллиметрах - условно. | Диаметр условный переходной, мм Диаметр условный переходной, мм Характеризует внутренний диаметр трубы или фитинга выраженный в миллиметрах - условно. | Диаметр резьбы в дюймах | Переход на резьбу 2 | Марка латуни | Рабочее давление Рабочее давление Рабочее давление - наибольшее избыточное давление, возникающее при нормальном протекании рабочего процесса (бар).
|  |  | 0.089 кг | Китай | 4606034164549 | 9021-03 | 25 | 20 | 1" | х3/4" | CW617N (ЛС 59-2)
Переход латунь никель реборда Ду 32х15 (1 1/4"х1/2") ВР/НР 9021 ГОСТ 32585-2013 Aquasfera 9021-04 | 182,16 Р | В наличии — 721 шт. | Тип резьбы | Температура рабочей среды | Область применения | Масса нетто | Страна происхождения | Штрих-код | Артикул | Диаметр условный, мм Диаметр условный, мм Характеризует внутренний диаметр трубы или фитинга выраженный в миллиметрах - условно. | Диаметр условный переходной, мм Диаметр условный переходной, мм Характеризует внутренний диаметр трубы или фитинга выраженный в миллиметрах - условно. | Диаметр резьбы в дюймах | Переход на резьбу 2 | Марка латуни | Рабочее давление Рабочее давление Рабочее давление - наибольшее избыточное давление, возникающее при нормальном протекании рабочего процесса (бар).
|  |  | 25 | трубная цилиндрическая | до +150 oC | Латунные резьбовые фитинги предназначены для создания разъемных соединений на трубопроводах холодного питьевого водоснабжения, горячего водоснабжения, хозяйственного водоснабжения, отопления, сжатого воздуха, технологических трубопроводах, транспортирующих жидкости и газы, неагрессивные к материалу корпуса и уплотнений изделия | 0.119 кг | Китай | 4606034164556 | 9021-04 | 32 | 15 | 1 1/4" | х1/2" | CW617N (ЛС 59-2) | 20
Переход латунь никель реборда Ду 32х20 (1 1/4"х3/4") ВР/НР 9021 ГОСТ 32585-2013 Aquasfera 9021-05 | 195,84 Р | В наличии — 999 шт. | Тип резьбы | Температура рабочей среды | Область применения | Масса нетто | Страна происхождения | Штрих-код | Артикул | Диаметр условный, мм Диаметр условный, мм Характеризует внутренний диаметр трубы или фитинга выраженный в миллиметрах - условно. | Диаметр условный переходной, мм Диаметр условный переходной, мм Характеризует внутренний диаметр трубы или фитинга выраженный в миллиметрах - условно. | Диаметр резьбы в дюймах | Переход на резьбу 2 | Марка латуни | Рабочее давление Рабочее давление Рабочее давление - наибольшее избыточное давление, возникающее при нормальном протекании рабочего процесса (бар).
|  |  | трубная цилиндрическая | до +150 oC | Латунные резьбовые фитинги предназначены для создания разъемных соединений на трубопроводах холодного питьевого водоснабжения, горячего водоснабжения, хозяйственного водоснабжения, отопления, сжатого воздуха, технологических трубопроводах, транспортирующих жидкости и газы, неагрессивные к материалу корпуса и уплотнений изделия | 0.128 кг | Китай | 4606034164563 | 9021-05 | 32 | 20 | 1 1/4" | х3/4" | CW617N (ЛС 59-2) | 16
Переход латунь никель реборда Ду 32х25 (1 1/4"х1") ВР/НР 9021 ГОСТ 32585-2013 Aquasfera 9021-06 | 210,12 Р | В наличии — 1024 шт. | Тип резьбы | Температура рабочей среды | Область применения | Масса нетто | Страна происхождения | Штрих-код | Артикул | Диаметр условный, мм Диаметр условный, мм Характеризует внутренний диаметр трубы или фитинга выраженный в миллиметрах - условно. | Диаметр условный переходной, мм Диаметр условный переходной, мм Характеризует внутренний диаметр трубы или фитинга выраженный в миллиметрах - условно. | Диаметр резьбы в дюймах | Переход на резьбу 2 | Марка латуни | Рабочее давление Рабочее давление Рабочее давление - наибольшее избыточное давление, возникающее при нормальном протекании рабочего процесса (бар).
|  |  | трубная цилиндрическая | до +150 oC | Латунные резьбовые фитинги предназначены для создания разъемных соединений на трубопроводах холодного питьевого водоснабжения, горячего водоснабжения, хозяйственного водоснабжения, отопления, сжатого воздуха, технологических трубопроводах, транспортирующих жидкости и газы, неагрессивные к материалу корпуса и уплотнений изделия | 0.14 кг | Китай | 4606034164778 | 9021-06 | 32 | 25 | 1 1/4" | х1" | CW617N (ЛС 59-2) | 16
Переход латунь никель реборда Ду 40х20 (1 1/2"х3/4") ВР/НР 9021 ГОСТ 32585-2013 Aquasfera 9021-07 | 274,92 Р | В наличии — 125 шт. | Тип резьбы | Температура рабочей среды | Область применения | Масса нетто | Страна происхождения | Штрих-код | Артикул | Диаметр условный, мм Диаметр условный, мм Характеризует внутренний диаметр трубы или фитинга выраженный в миллиметрах - условно. | Диаметр условный переходной, мм Диаметр условный переходной, мм Характеризует внутренний диаметр трубы или фитинга выраженный в миллиметрах - условно. | Диаметр резьбы в дюймах | Переход на резьбу 2 | Марка латуни | Рабочее давление Рабочее давление Рабочее давление - наибольшее избыточное давление, возникающее при нормальном протекании рабочего процесса (бар).
|  |  | трубная цилиндрическая | до +150 oC | Латунные резьбовые фитинги предназначены для создания разъемных соединений на трубопроводах холодного питьевого водоснабжения, горячего водоснабжения, хозяйственного водоснабжения, отопления, сжатого воздуха, технологических трубопроводах, транспортирующих жидкости и газы, неагрессивные к материалу корпуса и уплотнений изделия | 0.175 кг | Китай | 4606034178744 | 9021-07 | 40 | 20 | 1 1/2" | х3/4" | CW617N (ЛС 59-2) | 16
Переход латунь никель реборда Ду 40х25 (1 1/2"х1") ВР/НР 9021 ГОСТ 32585-2013 Aquasfera 9021-08 | 305,28 Р | В наличии — 124 шт. | Тип резьбы | Температура рабочей среды | Область применения | Масса нетто | Страна происхождения | Штрих-код | Артикул | Диаметр условный, мм Диаметр условный, мм Характеризует внутренний диаметр трубы или фитинга выраженный в миллиметрах - условно. | Диаметр условный переходной, мм Диаметр условный переходной, мм Характеризует внутренний диаметр трубы или фитинга выраженный в миллиметрах - условно. | Диаметр резьбы в дюймах | Переход на резьбу 2 | Марка латуни | Рабочее давление Рабочее давление Рабочее давление - наибольшее избыточное давление, возникающее при нормальном протекании рабочего процесса (бар).
|  |  | трубная цилиндрическая | до +150 oC | Латунные резьбовые фитинги предназначены для создания разъемных соединений на трубопроводах холодного питьевого водоснабжения, горячего водоснабжения, хозяйственного водоснабжения, отопления, сжатого воздуха, технологических трубопроводах, транспортирующих жидкости и газы, неагрессивные к материалу корпуса и уплотнений изделия | 0.199 кг | Китай | 4606034178751 | 9021-08 | 40 | 25 | 1 1/2" | х1" | CW617N (ЛС 59-2) | 16
Переход латунь никель реборда Ду 40х32 (1 1/2"х1 1/4") ВР/НР 9021 ГОСТ 32585-2013 Aquasfera 9021-09 | 349,32 Р | В наличии — 198 шт. | Тип резьбы | Температура рабочей среды | Область применения | Масса нетто | Страна происхождения | Штрих-код | Артикул | Диаметр условный, мм Диаметр условный, мм Характеризует внутренний диаметр трубы или фитинга выраженный в миллиметрах - условно. | Диаметр условный переходной, мм Диаметр условный переходной, мм Характеризует внутренний диаметр трубы или фитинга выраженный в миллиметрах - условно. | Диаметр резьбы в дюймах | Переход на резьбу 2 | Марка латуни | Рабочее давление Рабочее давление Рабочее давление - наибольшее избыточное давление, возникающее при нормальном протекании рабочего процесса (бар).
|  |  | трубная цилиндрическая | до +150 oC | Латунные резьбовые фитинги предназначены для создания разъемных соединений на трубопроводах холодного питьевого водоснабжения, горячего водоснабжения, хозяйственного водоснабжения, отопления, сжатого воздуха, технологических трубопроводах, транспортирующих жидкости и газы, неагрессивные к материалу корпуса и уплотнений изделия | 0.228 кг | Китай | 4606034178768 | 9021-09 | 40 | 32 | 1 1/2" | х1 1/4" | CW617N (ЛС 59-2) | 16
- | - | -
Контргайка латунь никель ВР 9020 ГОСТ 32585-2013 Aquasfera |  | /data/thumbs/w500h800Nfltr_wmi/collections/35/297535/114020.jpg?hash=4a64d6 |  | /data/thumbs/w500h800Nfltr_wmi/collections/35/297535/114019.jpg?hash=a47bc7 |  | /data/thumbs/w500h800Nfltr_wmi/collections/35/297535/114021.jpg?hash=c7b112 |  | /data/thumbs/w500h800Nfltr_wmi/collections/35/297535/114022.jpg?hash=d4d718 |  | /data/thumbs/w500h800Nfltr_wmi/collections/35/297535/114023.jpg?hash=f57ddf |  | /data/thumbs/w500h800Nfltr_wmi/collections/35/297535/114024.jpg?hash=596c84 |  | /data/thumbs/w500h800Nfltr_wmi/collections/35/297535/114025.jpg?hash=8ce8a9 |  | /data/thumbs/w500h800Nfltr_wmi/collections/35/297535/114026.jpg?hash=487f47
Описание
Бренд |  | Модель |  | Условие производства |  | Материал |  | Покрытие |  | Инженерная система
Aquasfera |  | 9020 |  | ГОСТ 32585-2013 |  | латунь |  | никель |  | Водоснабжение, Отопление, Тепловые пункты, Пожаротушение
Варианты
Контргайка латунь никель Ду 15 (1/2") ВР 9020 ГОСТ 32585-2013 Aquasfera 9020-01 | 24,36 Р | Ожидает поступления | Масса нетто | Страна происхождения | Штрих-код | Артикул | Диаметр условный, мм Диаметр условный, мм Характеризует внутренний диаметр трубы или фитинга выраженный в миллиметрах - условно. | Диаметр резьбы в дюймах | Марка латуни | Рабочее давление Рабочее давление Рабочее давление - наибольшее избыточное давление, возникающее при нормальном протекании рабочего процесса (бар). | Тип резьбы | Температура рабочей среды | Область применения
|  |  | 0.017 кг | Китай | 4606034164082 | 9020-01 | 15 | 1/2" | CW617N (ЛС 59-2) | 40 | трубная цилиндрическая | до +150 oC | Латунные резьбовые фитинги предназначены для создания разъемных соединений на трубопроводах холодного питьевого водоснабжения, горячего водоснабжения, хозяйственного водоснабжения, отопления, сжатого воздуха, технологических трубопроводах, транспортирующих жидкости и газы, неагрессивные к материалу корпуса и уплотнений изделия
Контргайка латунь никель Ду 20 (3/4") ВР 9020 ГОСТ 32585-2013 Aquasfera 9020-02 | 34,92 Р | В наличии — 2462 шт. | Масса нетто | Страна происхождения | Штрих-код | Артикул | Диаметр условный, мм Диаметр условный, мм Характеризует внутренний диаметр трубы или фитинга выраженный в миллиметрах - условно. | Диаметр резьбы в дюймах | Марка латуни | Рабочее давление Рабочее давление Рабочее давление - наибольшее избыточное давление, возникающее при нормальном протекании рабочего процесса (бар). | Тип резьбы | Температура рабочей среды | Область применения
|  |  | 0.0269 кг | Китай | 4606034164099 | 9020-02 | 20 | 3/4" | CW617N (ЛС 59-2) | 30 | трубная цилиндрическая | до +150 oC | Латунные резьбовые фитинги предназначены для создания разъемных соединений на трубопроводах холодного питьевого водоснабжения, горячего водоснабжения, хозяйственного водоснабжения, отопления, сжатого воздуха, технологических трубопроводах, транспортирующих жидкости и газы, неагрессивные к материалу корпуса и уплотнений изделия
Контргайка латунь никель Ду 25 (1") ВР 9020 ГОСТ 32585-2013 Aquasfera 9020-03 | 48,36 Р | Ожидает поступления | Масса нетто | Страна происхождения | Штрих-код | Артикул | Диаметр условный, мм Диаметр условный, мм Характеризует внутренний диаметр трубы или фитинга выраженный в миллиметрах - условно. | Диаметр резьбы в дюймах | Марка латуни | Рабочее давление Рабочее давление Рабочее давление - наибольшее избыточное давление, возникающее при нормальном протекании рабочего процесса (бар).
|  |  | 0.035 кг | Китай | 4606034164105 | 9020-03 | 25 | 1" | CW617N (ЛС 59-2)
Контргайка латунь никель Ду 32 (1 1/4") ВР 9020 ГОСТ 32585-2013 Aquasfera 9020-04 | 63,36 Р | В наличии — 1826 шт. | Тип резьбы | Температура рабочей среды | Область применения | Масса нетто | Страна происхождения | Штрих-код | Артикул | Диаметр условный, мм Диаметр условный, мм Характеризует внутренний диаметр трубы или фитинга выраженный в миллиметрах - условно. | Диаметр резьбы в дюймах | Марка латуни | Рабочее давление Рабочее давление Рабочее давление - наибольшее избыточное давление, возникающее при нормальном протекании рабочего процесса (бар).
|  |  | 25 | трубная цилиндрическая | до +150 oC | Латунные резьбовые фитинги предназначены для создания разъемных соединений на трубопроводах холодного питьевого водоснабжения, горячего водоснабжения, хозяйственного водоснабжения, отопления, сжатого воздуха, технологических трубопроводах, транспортирующих жидкости и газы, неагрессивные к материалу корпуса и уплотнений изделия | 0.047 кг | Китай | 4606034164303 | 9020-04 | 32 | 1 1/4" | CW617N (ЛС 59-2) | 20
Контргайка латунь никель Ду 40 (1 1/2") ВР 9020 ГОСТ 32585-2013 Aquasfera 9020-05 | 102 Р | В наличии — 2979 шт. | Тип резьбы | Температура рабочей среды | Область применения | Масса нетто | Страна происхождения | Штрих-код | Артикул | Диаметр условный, мм Диаметр условный, мм Характеризует внутренний диаметр трубы или фитинга выраженный в миллиметрах - условно. | Диаметр резьбы в дюймах | Марка латуни | Рабочее давление Рабочее давление Рабочее давление - наибольшее избыточное давление, возникающее при нормальном протекании рабочего процесса (бар).
|  |  | трубная цилиндрическая | до +150 oC | Латунные резьбовые фитинги предназначены для создания разъемных соединений на трубопроводах холодного питьевого водоснабжения, горячего водоснабжения, хозяйственного водоснабжения, отопления, сжатого воздуха, технологических трубопроводах, транспортирующих жидкости и газы, неагрессивные к материалу корпуса и уплотнений изделия | 0.062 кг | Китай | 4606034164310 | 9020-05 | 40 | 1 1/2" | CW617N (ЛС 59-2) | 16
Контргайка латунь никель Ду 50 (2") ВР 9020 ГОСТ 32585-2013 Aquasfera 9020-06 | 153,24 Р | В наличии — 585 шт. | Тип резьбы | Температура рабочей среды | Область применения | Масса нетто | Страна происхождения | Штрих-код | Артикул | Диаметр условный, мм Диаметр условный, мм Характеризует внутренний диаметр трубы или фитинга выраженный в миллиметрах - условно. | Диаметр резьбы в дюймах | Марка латуни | Рабочее давление Рабочее давление Рабочее давление - наибольшее избыточное давление, возникающее при нормальном протекании рабочего процесса (бар).
|  |  | трубная цилиндрическая | до +150 oC | Латунные резьбовые фитинги предназначены для создания разъемных соединений на трубопроводах холодного питьевого водоснабжения, горячего водоснабжения, хозяйственного водоснабжения, отопления, сжатого воздуха, технологических трубопроводах, транспортирующих жидкости и газы, неагрессивные к материалу корпуса и уплотнений изделия | 0.098 кг | Китай | 4606034164327 | 9020-06 | 50 | 2" | CW617N (ЛС 59-2) | 16
- | - | -
Заглушка латунь никель ВР 9016 ГОСТ 32585-2013 Aquasfera |  | /data/thumbs/w500h800Nfltr_wmi/collections/31/297531/113988.jpg?hash=fa63b2 |  | /data/thumbs/w500h800Nfltr_wmi/collections/31/297531/113987.jpg?hash=64f09b |  | /data/thumbs/w500h800Nfltr_wmi/collections/31/297531/113989.jpg?hash=ac0f07 |  | /data/thumbs/w500h800Nfltr_wmi/collections/31/297531/113990.jpg?hash=1e0092 |  | /data/thumbs/w500h800Nfltr_wmi/collections/31/297531/113991.jpg?hash=297ce2 |  | /data/thumbs/w500h800Nfltr_wmi/collections/31/297531/113992.jpg?hash=b3a5e5 |  | /data/thumbs/w500h800Nfltr_wmi/collections/31/297531/113993.jpg?hash=cb7921 |  | /data/thumbs/w500h800Nfltr_wmi/collections/31/297531/113994.jpg?hash=f3391c
Описание
Бренд |  | Модель |  | Условие производства |  | Материал |  | Покрытие |  | Инженерная система
Aquasfera |  | 9016 |  | ГОСТ 32585-2013 |  | латунь |  | никель |  | Тепловые пункты, Пожаротушение, Водоснабжение, Отопление
Варианты
Заглушка латунь никель Ду 15 (1/2") ВР 9016 ГОСТ 32585-2013 Aquasfera 9016-01 | 34,92 Р | В наличии — 63412 шт. | Масса нетто | Страна происхождения | Штрих-код | Артикул | Диаметр условный, мм Диаметр условный, мм Характеризует внутренний диаметр трубы или фитинга выраженный в миллиметрах - условно. | Диаметр резьбы в дюймах | Марка латуни | Рабочее давление Рабочее давление Рабочее давление - наибольшее избыточное давление, возникающее при нормальном протекании рабочего процесса (бар). | Тип резьбы | Температура рабочей среды | Область применения
|  |  | 0.027 кг | Китай | 4606034162897 | 9016-01 | 15 | 1/2" | CW617N (ЛС 59-2) | 40 | трубная цилиндрическая | до +150 oC | Латунные резьбовые фитинги предназначены для создания разъемных соединений на трубопроводах холодного питьевого водоснабжения, горячего водоснабжения, хозяйственного водоснабжения, отопления, сжатого воздуха, технологических трубопроводах, транспортирующих жидкости и газы, неагрессивные к материалу корпуса и уплотнений изделия
Заглушка латунь никель Ду 20 (3/4") ВР 9016 ГОСТ 32585-2013 Aquasfera 9016-02 | 57 Р | В наличии — 11801 шт. | Масса нетто | Страна происхождения | Штрих-код | Артикул | Диаметр условный, мм Диаметр условный, мм Характеризует внутренний диаметр трубы или фитинга выраженный в миллиметрах - условно. | Диаметр резьбы в дюймах | Марка латуни | Рабочее давление Рабочее давление Рабочее давление - наибольшее избыточное давление, возникающее при нормальном протекании рабочего процесса (бар). | Тип резьбы | Температура рабочей среды | Область применения
|  |  | 0.041 кг | Китай | 4606034162903 | 9016-02 | 20 | 3/4" | CW617N (ЛС 59-2) | 30 | трубная цилиндрическая | до +150 oC | Латунные резьбовые фитинги предназначены для создания разъемных соединений на трубопроводах холодного питьевого водоснабжения, горячего водоснабжения, хозяйственного водоснабжения, отопления, сжатого воздуха, технологических трубопроводах, транспортирующих жидкости и газы, неагрессивные к материалу корпуса и уплотнений изделия
Заглушка латунь никель Ду 25 (1") ВР 9016 ГОСТ 32585-2013 Aquasfera 9016-03 | 89,88 Р | В наличии — 4560 шт. | Масса нетто | Страна происхождения | Штрих-код | Артикул | Диаметр условный, мм Диаметр условный, мм Характеризует внутренний диаметр трубы или фитинга выраженный в миллиметрах - условно. | Диаметр резьбы в дюймах | Марка латуни | Рабочее давление Рабочее давление Рабочее давление - наибольшее избыточное давление, возникающее при нормальном протекании рабочего процесса (бар).
|  |  | 0.071 кг | Китай | 4606034162910 | 9016-03 | 25 | 1" | CW617N (ЛС 59-2)
Заглушка латунь никель Ду 32 (1 1/4") ВР 9016 ГОСТ 32585-2013 Aquasfera 9016-04 | 142,80 Р | В наличии — 6697 шт. | Тип резьбы | Температура рабочей среды | Область применения | Масса нетто | Страна происхождения | Штрих-код | Артикул | Диаметр условный, мм Диаметр условный, мм Характеризует внутренний диаметр трубы или фитинга выраженный в миллиметрах - условно. | Диаметр резьбы в дюймах | Марка латуни | Рабочее давление Рабочее давление Рабочее давление - наибольшее избыточное давление, возникающее при нормальном протекании рабочего процесса (бар).
|  |  | 25 | трубная цилиндрическая | до +150 oC | Латунные резьбовые фитинги предназначены для создания разъемных соединений на трубопроводах холодного питьевого водоснабжения, горячего водоснабжения, хозяйственного водоснабжения, отопления, сжатого воздуха, технологических трубопроводах, транспортирующих жидкости и газы, неагрессивные к материалу корпуса и уплотнений изделия | 0.096 кг | Китай | 4606034163047 | 9016-04 | 32 | 1 1/4" | CW617N (ЛС 59-2) | 20
Заглушка латунь никель Ду 40 (1 1/2") ВР 9016 ГОСТ 32585-2013 Aquasfera 9016-05 | 216,48 Р | В наличии — 1434 шт. | Тип резьбы | Температура рабочей среды | Область применения | Масса нетто | Страна происхождения | Штрих-код | Артикул | Диаметр условный, мм Диаметр условный, мм Характеризует внутренний диаметр трубы или фитинга выраженный в миллиметрах - условно. | Диаметр резьбы в дюймах | Марка латуни | Рабочее давление Рабочее давление Рабочее давление - наибольшее избыточное давление, возникающее при нормальном протекании рабочего процесса (бар).
|  |  | трубная цилиндрическая | до +150 oC | Латунные резьбовые фитинги предназначены для создания разъемных соединений на трубопроводах холодного питьевого водоснабжения, горячего водоснабжения, хозяйственного водоснабжения, отопления, сжатого воздуха, технологических трубопроводах, транспортирующих жидкости и газы, неагрессивные к материалу корпуса и уплотнений изделия | 0.146 кг | Китай | 4606034163054 | 9016-05 | 40 | 1 1/2" | CW617N (ЛС 59-2) | 16
Заглушка латунь никель Ду 50 (2") ВР 9016 ГОСТ 32585-2013 Aquasfera 9016-06 | 255,36 Р | В наличии — 3371 шт. | Тип резьбы | Температура рабочей среды | Область применения | Масса нетто | Страна происхождения | Штрих-код | Артикул | Диаметр условный, мм Диаметр условный, мм Характеризует внутренний диаметр трубы или фитинга выраженный в миллиметрах - условно. | Диаметр резьбы в дюймах | Марка латуни | Рабочее давление Рабочее давление Рабочее давление - наибольшее избыточное давление, возникающее при нормальном протекании рабочего процесса (бар).
|  |  | трубная цилиндрическая | до +150 oC | Латунные резьбовые фитинги предназначены для создания разъемных соединений на трубопроводах холодного питьевого водоснабжения, горячего водоснабжения, хозяйственного водоснабжения, отопления, сжатого воздуха, технологических трубопроводах, транспортирующих жидкости и газы, неагрессивные к материалу корпуса и уплотнений изделия | 0.174 кг | Китай | 4606034163061 | 9016-06 | 50 | 2" | CW617N (ЛС 59-2) | 16
- | - | -
Заглушка латунь никель НР 9017 ГОСТ 32585-2013 Aquasfera |  | /data/thumbs/w500h800Nfltr_wmi/collections/32/297532/113996.jpg?hash=5860aa |  | /data/thumbs/w500h800Nfltr_wmi/collections/32/297532/113995.jpg?hash=4597e7 |  | /data/thumbs/w500h800Nfltr_wmi/collections/32/297532/113997.jpg?hash=b7b5ca |  | /data/thumbs/w500h800Nfltr_wmi/collections/32/297532/113998.jpg?hash=f4d1da |  | /data/thumbs/w500h800Nfltr_wmi/collections/32/297532/113999.jpg?hash=0c060d |  | /data/thumbs/w500h800Nfltr_wmi/collections/32/297532/114000.jpg?hash=5e2330 |  | /data/thumbs/w500h800Nfltr_wmi/collections/32/297532/114001.jpg?hash=5eb5cd |  | /data/thumbs/w500h800Nfltr_wmi/collections/32/297532/114002.jpg?hash=c71bf8
Описание
Бренд |  | Модель |  | Условие производства |  | Материал |  | Покрытие |  | Инженерная система
Aquasfera |  | 9017 |  | ГОСТ 32585-2013 |  | латунь |  | никель |  | Водоснабжение, Отопление, Тепловые пункты, Пожаротушение
Варианты
Заглушка латунь никель Ду 15 (1/2") НР 9017 ГОСТ 32585-2013 Aquasfera 9017-01 | 39,36 Р | В наличии — 49023 шт. | Масса нетто | Страна происхождения | Штрих-код | Артикул | Диаметр условный, мм Диаметр условный, мм Характеризует внутренний диаметр трубы или фитинга выраженный в миллиметрах - условно. | Диаметр резьбы в дюймах | Марка латуни | Рабочее давление Рабочее давление Рабочее давление - наибольшее избыточное давление, возникающее при нормальном протекании рабочего процесса (бар). | Тип резьбы | Температура рабочей среды | Область применения
|  |  | 0.026 кг | Китай | 4606034163078 | 9017-01 | 15 | 1/2" | CW617N (ЛС 59-2) | 40 | трубная цилиндрическая | до +150 oC | Латунные резьбовые фитинги предназначены для создания разъемных соединений на трубопроводах холодного питьевого водоснабжения, горячего водоснабжения, хозяйственного водоснабжения, отопления, сжатого воздуха, технологических трубопроводах, транспортирующих жидкости и газы, неагрессивные к материалу корпуса и уплотнений изделия
Заглушка латунь никель Ду 20 (3/4") НР 9017 ГОСТ 32585-2013 Aquasfera 9017-02 | 58,92 Р | В наличии — 16787 шт. | Масса нетто | Страна происхождения | Штрих-код | Артикул | Диаметр условный, мм Диаметр условный, мм Характеризует внутренний диаметр трубы или фитинга выраженный в миллиметрах - условно. | Диаметр резьбы в дюймах | Марка латуни | Рабочее давление Рабочее давление Рабочее давление - наибольшее избыточное давление, возникающее при нормальном протекании рабочего процесса (бар). | Тип резьбы | Температура рабочей среды | Область применения
|  |  | 0.038 кг | Китай | 4606034163207 | 9017-02 | 20 | 3/4" | CW617N (ЛС 59-2) | 30 | трубная цилиндрическая | до +150 oC | Латунные резьбовые фитинги предназначены для создания разъемных соединений на трубопроводах холодного питьевого водоснабжения, горячего водоснабжения, хозяйственного водоснабжения, отопления, сжатого воздуха, технологических трубопроводах, транспортирующих жидкости и газы, неагрессивные к материалу корпуса и уплотнений изделия
Заглушка латунь никель Ду 25 (1") НР 9017 ГОСТ 32585-2013 Aquasfera 9017-03 | 95,04 Р | В наличии — 16941 шт. | Масса нетто | Страна происхождения | Штрих-код | Артикул | Диаметр условный, мм Диаметр условный, мм Характеризует внутренний диаметр трубы или фитинга выраженный в миллиметрах - условно. | Диаметр резьбы в дюймах | Марка латуни | Рабочее давление Рабочее давление Рабочее давление - наибольшее избыточное давление, возникающее при нормальном протекании рабочего процесса (бар).
|  |  | 0.06 кг | Китай | 4606034163214 | 9017-03 | 25 | 1" | CW617N (ЛС 59-2)
Заглушка латунь никель Ду 32 (1 1/4") НР 9017 ГОСТ 32585-2013 Aquasfera 9017-04 | 138,60 Р | В наличии — 3175 шт. | Тип резьбы | Температура рабочей среды | Область применения | Масса нетто | Страна происхождения | Штрих-код | Артикул | Диаметр условный, мм Диаметр условный, мм Характеризует внутренний диаметр трубы или фитинга выраженный в миллиметрах - условно. | Диаметр резьбы в дюймах | Марка латуни | Рабочее давление Рабочее давление Рабочее давление - наибольшее избыточное давление, возникающее при нормальном протекании рабочего процесса (бар).
|  |  | 25 | трубная цилиндрическая | до +150 oC | Латунные резьбовые фитинги предназначены для создания разъемных соединений на трубопроводах холодного питьевого водоснабжения, горячего водоснабжения, хозяйственного водоснабжения, отопления, сжатого воздуха, технологических трубопроводах, транспортирующих жидкости и газы, неагрессивные к материалу корпуса и уплотнений изделия | 0.09 кг | Китай | 4606034163221 | 9017-04 | 32 | 1 1/4" | CW617N (ЛС 59-2) | 20
Заглушка латунь никель Ду 40 (1 1/2") НР 9017 ГОСТ 32585-2013 Aquasfera 9017-05 | 173,16 Р | В наличии — 3070 шт. | Тип резьбы | Температура рабочей среды | Область применения | Масса нетто | Страна происхождения | Штрих-код | Артикул | Диаметр условный, мм Диаметр условный, мм Характеризует внутренний диаметр трубы или фитинга выраженный в миллиметрах - условно. | Диаметр резьбы в дюймах | Марка латуни | Рабочее давление Рабочее давление Рабочее давление - наибольшее избыточное давление, возникающее при нормальном протекании рабочего процесса (бар).
|  |  | трубная цилиндрическая | до +150 oC | Латунные резьбовые фитинги предназначены для создания разъемных соединений на трубопроводах холодного питьевого водоснабжения, горячего водоснабжения, хозяйственного водоснабжения, отопления, сжатого воздуха, технологических трубопроводах, транспортирующих жидкости и газы, неагрессивные к материалу корпуса и уплотнений изделия | 0.112 кг | Китай | 4606034163238 | 9017-05 | 40 | 1 1/2" | CW617N (ЛС 59-2) | 16
Заглушка латунь никель Ду 50 (2") НР 9017 ГОСТ 32585-2013 Aquasfera 9017-06 | 239,76 Р | В наличии — 509 шт. | Тип резьбы | Температура рабочей среды | Область применения | Масса нетто | Страна происхождения | Штрих-код | Артикул | Диаметр условный, мм Диаметр условный, мм Характеризует внутренний диаметр трубы или фитинга выраженный в миллиметрах - условно. | Диаметр резьбы в дюймах | Марка латуни | Рабочее давление Рабочее давление Рабочее давление - наибольшее избыточное давление, возникающее при нормальном протекании рабочего процесса (бар).
|  |  | трубная цилиндрическая | до +150 oC | Латунные резьбовые фитинги предназначены для создания разъемных соединений на трубопроводах холодного питьевого водоснабжения, горячего водоснабжения, хозяйственного водоснабжения, отопления, сжатого воздуха, технологических трубопроводах, транспортирующих жидкости и газы, неагрессивные к материалу корпуса и уплотнений изделия | 0.159 кг | Китай | 4606034163351 | 9017-06 | 50 | 2" | CW617N (ЛС 59-2) | 16
- | - | -
Соединитель латунь американка никель ВР/ВР 9012 ГОСТ 32585-2013 Aquasfera |  | /data/thumbs/w500h800Nfltr_wmi/collections/27/297527/113962.jpg?hash=04b2e3 |  | /data/thumbs/w500h800Nfltr_wmi/collections/27/297527/113955.jpg?hash=8e2ece |  | /data/thumbs/w500h800Nfltr_wmi/collections/27/297527/113956.jpg?hash=2f49d8 |  | /data/thumbs/w500h800Nfltr_wmi/collections/27/297527/113957.jpg?hash=c6cd51 |  | /data/thumbs/w500h800Nfltr_wmi/collections/27/297527/113958.jpg?hash=50ef5f |  | /data/thumbs/w500h800Nfltr_wmi/collections/27/297527/113959.jpg?hash=bf3e40 |  | /data/thumbs/w500h800Nfltr_wmi/collections/27/297527/113960.jpg?hash=997a90 |  | /data/thumbs/w500h800Nfltr_wmi/collections/27/297527/113961.jpg?hash=aee275
Описание
Бренд |  | Модель |  | Условие производства |  | Материал |  | Покрытие |  | Тип |  | Инженерная система
Aquasfera |  | 9012 |  | ГОСТ 32585-2013 |  | латунь |  | никель |  | американка |  | Водоснабжение, Отопление, Тепловые пункты, Пожаротушение
Варианты
Соединитель латунь никель американка Ду 15 (1/2") прямой ВР/ВР 9012 ГОСТ 32585-2013 Aquasfera 9012-01 | 151,68 Р | В наличии — 3043 шт. | Масса нетто | Страна происхождения | Штрих-код | Артикул | Диаметр условный, мм Диаметр условный, мм Характеризует внутренний диаметр трубы или фитинга выраженный в миллиметрах - условно. | Исполнение | Диаметр резьбы в дюймах | Марка латуни | Рабочее давление Рабочее давление Рабочее давление - наибольшее избыточное давление, возникающее при нормальном протекании рабочего процесса (бар). | Тип резьбы | Температура рабочей среды | Область применения
|  |  | 0.097 кг | Китай | 4606034165263 | 9012-01 | 15 | прямой | 1/2" | CW617N (ЛС 59-2) | 40 | трубная цилиндрическая | до +150 oC | Латунные резьбовые фитинги предназначены для создания разъемных соединений на трубопроводах холодного питьевого водоснабжения, горячего водоснабжения, хозяйственного водоснабжения, отопления, сжатого воздуха, технологических трубопроводах, транспортирующих жидкости и газы, неагрессивные к материалу корпуса и уплотнений изделия
Соединитель латунь никель американка Ду 20 (3/4") прямой ВР/ВР 9012 ГОСТ 32585-2013 Aquasfera 9012-02 | 255,48 Р | В наличии — 3603 шт. | Масса нетто | Страна происхождения | Штрих-код | Артикул | Диаметр условный, мм Диаметр условный, мм Характеризует внутренний диаметр трубы или фитинга выраженный в миллиметрах - условно. | Исполнение | Диаметр резьбы в дюймах | Марка латуни | Рабочее давление Рабочее давление Рабочее давление - наибольшее избыточное давление, возникающее при нормальном протекании рабочего процесса (бар). | Тип резьбы | Температура рабочей среды | Область применения
|  |  | 0.168 кг | Китай | 4606034165270 | 9012-02 | 20 | прямой | 3/4" | CW617N (ЛС 59-2) | 30 | трубная цилиндрическая | до +150 oC | Латунные резьбовые фитинги предназначены для создания разъемных соединений на трубопроводах холодного питьевого водоснабжения, горячего водоснабжения, хозяйственного водоснабжения, отопления, сжатого воздуха, технологических трубопроводах, транспортирующих жидкости и газы, неагрессивные к материалу корпуса и уплотнений изделия
Соединитель латунь никель американка Ду 25 (1") прямой ВР/ВР 9012 ГОСТ 32585-2013 Aquasfera 9012-03 | 404,40 Р | В наличии — 3119 шт. | Масса нетто | Страна происхождения | Штрих-код | Артикул | Диаметр условный, мм Диаметр условный, мм Характеризует внутренний диаметр трубы или фитинга выраженный в миллиметрах - условно. | Исполнение | Диаметр резьбы в дюймах | Марка латуни | Рабочее давление Рабочее давление Рабочее давление - наибольшее избыточное давление, возникающее при нормальном протекании рабочего процесса (бар).
|  |  | 0.273 кг | Китай | 4606034165287 | 9012-03 | 25 | прямой | 1" | CW617N (ЛС 59-2)
Соединитель латунь никель американка Ду 32 (1 1/4") прямой ВР/ВР 9012 ГОСТ 32585-2013 Aquasfera 9012-04 | 666,36 Р | В наличии — 13849 шт. | Тип резьбы | Температура рабочей среды | Область применения | Масса нетто | Страна происхождения | Штрих-код | Артикул | Диаметр условный, мм Диаметр условный, мм Характеризует внутренний диаметр трубы или фитинга выраженный в миллиметрах - условно. | Исполнение | Диаметр резьбы в дюймах | Марка латуни | Рабочее давление Рабочее давление Рабочее давление - наибольшее избыточное давление, возникающее при нормальном протекании рабочего процесса (бар).
|  |  | 25 | трубная цилиндрическая | до +150 oC | Латунные резьбовые фитинги предназначены для создания разъемных соединений на трубопроводах холодного питьевого водоснабжения, горячего водоснабжения, хозяйственного водоснабжения, отопления, сжатого воздуха, технологических трубопроводах, транспортирующих жидкости и газы, неагрессивные к материалу корпуса и уплотнений изделия | 0.39 кг | Китай | 4606034162002 | 9012-04 | 32 | прямой | 1 1/4" | CW617N (ЛС 59-2) | 20
Соединитель латунь никель американка Ду 40 (1 1/2") прямой ВР/ВР 9012 ГОСТ 32585-2013 Aquasfera 9012-05 | 830,52 Р | В наличии — 3670 шт. | Тип резьбы | Температура рабочей среды | Область применения | Масса нетто | Страна происхождения | Штрих-код | Артикул | Диаметр условный, мм Диаметр условный, мм Характеризует внутренний диаметр трубы или фитинга выраженный в миллиметрах - условно. | Исполнение | Диаметр резьбы в дюймах | Марка латуни | Рабочее давление Рабочее давление Рабочее давление - наибольшее избыточное давление, возникающее при нормальном протекании рабочего процесса (бар).
|  |  | трубная цилиндрическая | до +150 oC | Латунные резьбовые фитинги предназначены для создания разъемных соединений на трубопроводах холодного питьевого водоснабжения, горячего водоснабжения, хозяйственного водоснабжения, отопления, сжатого воздуха, технологических трубопроводах, транспортирующих жидкости и газы, неагрессивные к материалу корпуса и уплотнений изделия | 0.476 кг | Китай | 4606034162019 | 9012-05 | 40 | прямой | 1 1/2" | CW617N (ЛС 59-2) | 16
Соединитель латунь никель американка Ду 50 (2") прямой ВР/ВР 9012 ГОСТ 32585-2013 Aquasfera 9012-06 | 1 103,16 Р | В наличии — 51 шт. | Тип резьбы | Температура рабочей среды | Область применения | Масса нетто | Страна происхождения | Штрих-код | Артикул | Диаметр условный, мм Диаметр условный, мм Характеризует внутренний диаметр трубы или фитинга выраженный в миллиметрах - условно. | Исполнение | Диаметр резьбы в дюймах | Марка латуни | Рабочее давление Рабочее давление Рабочее давление - наибольшее избыточное давление, возникающее при нормальном протекании рабочего процесса (бар).
|  |  | трубная цилиндрическая | до +150 oC | Латунные резьбовые фитинги предназначены для создания разъемных соединений на трубопроводах холодного питьевого водоснабжения, горячего водоснабжения, хозяйственного водоснабжения, отопления, сжатого воздуха, технологических трубопроводах, транспортирующих жидкости и газы, неагрессивные к материалу корпуса и уплотнений изделия | 0.664 кг | Китай | 4606034162026 | 9012-06 | 50 | прямой | 2" | CW617N (ЛС 59-2) | 16
- | - | -
Соединитель латунь американка никель ВР/НР 9013 ГОСТ 32585-2013 Aquasfera |  | /data/thumbs/w500h800Nfltr_wmi/collections/28/297528/113970.jpg?hash=463ba5 |  | /data/thumbs/w500h800Nfltr_wmi/collections/28/297528/113963.jpg?hash=a64f0a |  | /data/thumbs/w500h800Nfltr_wmi/collections/28/297528/113964.jpg?hash=2820a9 |  | /data/thumbs/w500h800Nfltr_wmi/collections/28/297528/113965.jpg?hash=3ff0fb |  | /data/thumbs/w500h800Nfltr_wmi/collections/28/297528/113966.jpg?hash=0baddb |  | /data/thumbs/w500h800Nfltr_wmi/collections/28/297528/113967.jpg?hash=08e927 |  | /data/thumbs/w500h800Nfltr_wmi/collections/28/297528/113968.jpg?hash=0a7933 |  | /data/thumbs/w500h800Nfltr_wmi/collections/28/297528/113969.jpg?hash=3f805a
Описание
Бренд |  | Модель |  | Условие производства |  | Материал |  | Покрытие |  | Тип |  | Инженерная система
Aquasfera |  | 9013 |  | ГОСТ 32585-2013 |  | латунь |  | никель |  | американка |  | Водоснабжение, Отопление, Тепловые пункты, Пожаротушение
Варианты
Соединитель латунь никель американка Ду 15 (1/2") прямой ВР/НР 9013 ГОСТ 32585-2013 Aquasfera 9013-01 | 136,80 Р | Ожидает поступления | Масса нетто | Страна происхождения | Штрих-код | Артикул | Диаметр условный, мм Диаметр условный, мм Характеризует внутренний диаметр трубы или фитинга выраженный в миллиметрах - условно. | Исполнение | Диаметр резьбы в дюймах | Марка латуни | Рабочее давление Рабочее давление Рабочее давление - наибольшее избыточное давление, возникающее при нормальном протекании рабочего процесса (бар). | Тип резьбы | Температура рабочей среды | Область применения
|  |  | 0.096 кг | Китай | 4606034162033 | 9013-01 | 15 | прямой | 1/2" | CW617N (ЛС 59-2) | 40 | трубная цилиндрическая | до +150 oC | Латунные резьбовые фитинги предназначены для создания разъемных соединений на трубопроводах холодного питьевого водоснабжения, горячего водоснабжения, хозяйственного водоснабжения, отопления, сжатого воздуха, технологических трубопроводах, транспортирующих жидкости и газы, неагрессивные к материалу корпуса и уплотнений изделия
Соединитель латунь никель американка Ду 20 (3/4") прямой ВР/НР 9013 ГОСТ 32585-2013 Aquasfera 9013-02 | 204,36 Р | В наличии — 30 шт. | Масса нетто | Страна происхождения | Штрих-код | Артикул | Диаметр условный, мм Диаметр условный, мм Характеризует внутренний диаметр трубы или фитинга выраженный в миллиметрах - условно. | Исполнение | Диаметр резьбы в дюймах | Марка латуни | Рабочее давление Рабочее давление Рабочее давление - наибольшее избыточное давление, возникающее при нормальном протекании рабочего процесса (бар). | Тип резьбы | Температура рабочей среды | Область применения
|  |  | 0.143 кг | Китай | 4606034162248 | 9013-02 | 20 | прямой | 3/4" | CW617N (ЛС 59-2) | 30 | трубная цилиндрическая | до +150 oC | Латунные резьбовые фитинги предназначены для создания разъемных соединений на трубопроводах холодного питьевого водоснабжения, горячего водоснабжения, хозяйственного водоснабжения, отопления, сжатого воздуха, технологических трубопроводах, транспортирующих жидкости и газы, неагрессивные к материалу корпуса и уплотнений изделия
Соединитель латунь никель американка Ду 25 (1") прямой ВР/НР 9013 ГОСТ 32585-2013 Aquasfera 9013-03 | 368,52 Р | В наличии — 15259 шт. | Масса нетто | Страна происхождения | Штрих-код | Артикул | Диаметр условный, мм Диаметр условный, мм Характеризует внутренний диаметр трубы или фитинга выраженный в миллиметрах - условно. | Исполнение | Диаметр резьбы в дюймах | Марка латуни | Рабочее давление Рабочее давление Рабочее давление - наибольшее избыточное давление, возникающее при нормальном протекании рабочего процесса (бар).
|  |  | 0.24 кг | Китай | 4606034162255 | 9013-03 | 25 | прямой | 1" | CW617N (ЛС 59-2)
Соединитель латунь никель американка Ду 32 (1 1/4") прямой ВР/НР 9013 ГОСТ 32585-2013 Aquasfera 9013-04 | 579,96 Р | В наличии — 3058 шт. | Тип резьбы | Температура рабочей среды | Область применения | Масса нетто | Страна происхождения | Штрих-код | Артикул | Диаметр условный, мм Диаметр условный, мм Характеризует внутренний диаметр трубы или фитинга выраженный в миллиметрах - условно. | Исполнение | Диаметр резьбы в дюймах | Марка латуни | Рабочее давление Рабочее давление Рабочее давление - наибольшее избыточное давление, возникающее при нормальном протекании рабочего процесса (бар).
|  |  | 25 | трубная цилиндрическая | до +150 oC | Латунные резьбовые фитинги предназначены для создания разъемных соединений на трубопроводах холодного питьевого водоснабжения, горячего водоснабжения, хозяйственного водоснабжения, отопления, сжатого воздуха, технологических трубопроводах, транспортирующих жидкости и газы, неагрессивные к материалу корпуса и уплотнений изделия | 0.355 кг | Китай | 4606034162262 | 9013-04 | 32 | прямой | 1 1/4" | CW617N (ЛС 59-2) | 20
Соединитель латунь никель американка Ду 40 (1 1/2") прямой ВР/НР 9013 ГОСТ 32585-2013 Aquasfera 9013-05 | 769,32 Р | В наличии — 580 шт. | Тип резьбы | Температура рабочей среды | Область применения | Масса нетто | Страна происхождения | Штрих-код | Артикул | Диаметр условный, мм Диаметр условный, мм Характеризует внутренний диаметр трубы или фитинга выраженный в миллиметрах - условно. | Исполнение | Диаметр резьбы в дюймах | Марка латуни | Рабочее давление Рабочее давление Рабочее давление - наибольшее избыточное давление, возникающее при нормальном протекании рабочего процесса (бар).
|  |  | трубная цилиндрическая | до +150 oC | Латунные резьбовые фитинги предназначены для создания разъемных соединений на трубопроводах холодного питьевого водоснабжения, горячего водоснабжения, хозяйственного водоснабжения, отопления, сжатого воздуха, технологических трубопроводах, транспортирующих жидкости и газы, неагрессивные к материалу корпуса и уплотнений изделия | 0.443 кг | Китай | 4606034162279 | 9013-05 | 40 | прямой | 1 1/2" | CW617N (ЛС 59-2) | 16
Соединитель латунь никель американка Ду 50 (2") прямой ВР/НР 9013 ГОСТ 32585-2013 Aquasfera 9013-06 | 986,40 Р | В наличии — 467 шт. | Тип резьбы | Температура рабочей среды | Область применения | Масса нетто | Страна происхождения | Штрих-код | Артикул | Диаметр условный, мм Диаметр условный, мм Характеризует внутренний диаметр трубы или фитинга выраженный в миллиметрах - условно. | Исполнение | Диаметр резьбы в дюймах | Марка латуни | Рабочее давление Рабочее давление Рабочее давление - наибольшее избыточное давление, возникающее при нормальном протекании рабочего процесса (бар).
|  |  | трубная цилиндрическая | до +150 oC | Латунные резьбовые фитинги предназначены для создания разъемных соединений на трубопроводах холодного питьевого водоснабжения, горячего водоснабжения, хозяйственного водоснабжения, отопления, сжатого воздуха, технологических трубопроводах, транспортирующих жидкости и газы, неагрессивные к материалу корпуса и уплотнений изделия | 0.607 кг | Китай | 4606034162477 | 9013-06 | 50 | прямой | 2" | CW617N (ЛС 59-2) | 16
- | - | -
Соединитель латунь американка никель НР/НР 9014 ГОСТ 32585-2013 Aquasfera |  | /data/thumbs/w500h800Nfltr_wmi/collections/29/297529/113978.jpg?hash=47e5dd |  | /data/thumbs/w500h800Nfltr_wmi/collections/29/297529/113971.jpg?hash=f9d583 |  | /data/thumbs/w500h800Nfltr_wmi/collections/29/297529/113972.jpg?hash=a108d0 |  | /data/thumbs/w500h800Nfltr_wmi/collections/29/297529/113973.jpg?hash=5c67f1 |  | /data/thumbs/w500h800Nfltr_wmi/collections/29/297529/113974.jpg?hash=b4e692 |  | /data/thumbs/w500h800Nfltr_wmi/collections/29/297529/113975.jpg?hash=df213a |  | /data/thumbs/w500h800Nfltr_wmi/collections/29/297529/113976.jpg?hash=ff6a77 |  | /data/thumbs/w500h800Nfltr_wmi/collections/29/297529/113977.jpg?hash=06b7f6
Описание
Бренд |  | Модель |  | Условие производства |  | Материал |  | Покрытие |  | Тип |  | Инженерная система
Aquasfera |  | 9014 |  | ГОСТ 32585-2013 |  | латунь |  | никель |  | американка |  | Отопление, Тепловые пункты, Пожаротушение, Водоснабжение
Варианты
Соединитель латунь никель американка Ду 15 (1/2") прямой НР/НР 9014 ГОСТ 32585-2013 Aquasfera 9014-01 | 129,96 Р | Ожидает поступления | Масса нетто | Страна происхождения | Штрих-код | Артикул | Диаметр условный, мм Диаметр условный, мм Характеризует внутренний диаметр трубы или фитинга выраженный в миллиметрах - условно. | Исполнение | Диаметр резьбы в дюймах | Марка латуни | Рабочее давление Рабочее давление Рабочее давление - наибольшее избыточное давление, возникающее при нормальном протекании рабочего процесса (бар). | Тип резьбы | Температура рабочей среды | Область применения
|  |  | 0.095 кг | Китай | 4606034162484 | 9014-01 | 15 | прямой | 1/2" | CW617N (ЛС 59-2) | 40 | трубная цилиндрическая | до +150 oC | Латунные резьбовые фитинги предназначены для создания разъемных соединений на трубопроводах холодного питьевого водоснабжения, горячего водоснабжения, хозяйственного водоснабжения, отопления, сжатого воздуха, технологических трубопроводах, транспортирующих жидкости и газы, неагрессивные к материалу корпуса и уплотнений изделия
Соединитель латунь никель американка Ду 20 (3/4") прямой НР/НР 9014 ГОСТ 32585-2013 Aquasfera 9014-02 | 199,68 Р | В наличии — 2559 шт. | Масса нетто | Страна происхождения | Штрих-код | Артикул | Диаметр условный, мм Диаметр условный, мм Характеризует внутренний диаметр трубы или фитинга выраженный в миллиметрах - условно. | Исполнение | Диаметр резьбы в дюймах | Марка латуни | Рабочее давление Рабочее давление Рабочее давление - наибольшее избыточное давление, возникающее при нормальном протекании рабочего процесса (бар). | Тип резьбы | Температура рабочей среды | Область применения
|  |  | 0.144 кг | Китай | 4606034162491 | 9014-02 | 20 | прямой | 3/4" | CW617N (ЛС 59-2) | 30 | трубная цилиндрическая | до +150 oC | Латунные резьбовые фитинги предназначены для создания разъемных соединений на трубопроводах холодного питьевого водоснабжения, горячего водоснабжения, хозяйственного водоснабжения, отопления, сжатого воздуха, технологических трубопроводах, транспортирующих жидкости и газы, неагрессивные к материалу корпуса и уплотнений изделия
Соединитель латунь никель американка Ду 25 (1") прямой НР/НР 9014 ГОСТ 32585-2013 Aquasfera 9014-03 | 441,60 Р | Ожидает поступления | Масса нетто | Страна происхождения | Штрих-код | Артикул | Диаметр условный, мм Диаметр условный, мм Характеризует внутренний диаметр трубы или фитинга выраженный в миллиметрах - условно. | Исполнение | Диаметр резьбы в дюймах | Марка латуни | Рабочее давление Рабочее давление Рабочее давление - наибольшее избыточное давление, возникающее при нормальном протекании рабочего процесса (бар).
|  |  | 0.241 кг | Китай | 4606034162507 | 9014-03 | 25 | прямой | 1" | CW617N (ЛС 59-2)
- | - | -
Соединитель латунь американка никель ВР/НР 9015 ГОСТ 32585-2013 Aquasfera |  | /data/thumbs/w500h800Nfltr_wmi/collections/30/297530/113986.jpg?hash=99c9d6 |  | /data/thumbs/w500h800Nfltr_wmi/collections/30/297530/113979.jpg?hash=93f396 |  | /data/thumbs/w500h800Nfltr_wmi/collections/30/297530/113980.jpg?hash=87e934 |  | /data/thumbs/w500h800Nfltr_wmi/collections/30/297530/113981.jpg?hash=dd4d37 |  | /data/thumbs/w500h800Nfltr_wmi/collections/30/297530/113982.jpg?hash=df05a4 |  | /data/thumbs/w500h800Nfltr_wmi/collections/30/297530/113983.jpg?hash=1ccd1d |  | /data/thumbs/w500h800Nfltr_wmi/collections/30/297530/113984.jpg?hash=71cc88 |  | /data/thumbs/w500h800Nfltr_wmi/collections/30/297530/113985.jpg?hash=3fb7c3
Описание
Бренд |  | Модель |  | Условие производства |  | Материал |  | Покрытие |  | Тип |  | Инженерная система
Aquasfera |  | 9015 |  | ГОСТ 32585-2013 |  | латунь |  | никель |  | американка |  | Водоснабжение, Отопление, Тепловые пункты, Пожаротушение
Варианты
Соединитель латунь никель американка Ду 15 (1/2") угловой ВР/НР 9015 ГОСТ 32585-2013 Aquasfera 9015-01 | 162,72 Р | Ожидает поступления | Масса нетто | Страна происхождения | Штрих-код | Артикул | Диаметр условный, мм Диаметр условный, мм Характеризует внутренний диаметр трубы или фитинга выраженный в миллиметрах - условно. | Исполнение | Диаметр резьбы в дюймах | Марка латуни | Рабочее давление Рабочее давление Рабочее давление - наибольшее избыточное давление, возникающее при нормальном протекании рабочего процесса (бар). | Тип резьбы | Температура рабочей среды | Область применения
|  |  | 0.117 кг | Китай | 4606034162699 | 9015-01 | 15 | угловой | 1/2" | CW617N (ЛС 59-2) | 40 | трубная цилиндрическая | до +150 oC | Латунные резьбовые фитинги предназначены для создания разъемных соединений на трубопроводах холодного питьевого водоснабжения, горячего водоснабжения, хозяйственного водоснабжения, отопления, сжатого воздуха, технологических трубопроводах, транспортирующих жидкости и газы, неагрессивные к материалу корпуса и уплотнений изделия
Соединитель латунь никель американка Ду 20 (3/4") угловой ВР/НР 9015 ГОСТ 32585-2013 Aquasfera 9015-02 | 292,68 Р | В наличии — 4661 шт. | Масса нетто | Страна происхождения | Штрих-код | Артикул | Диаметр условный, мм Диаметр условный, мм Характеризует внутренний диаметр трубы или фитинга выраженный в миллиметрах - условно. | Исполнение | Диаметр резьбы в дюймах | Марка латуни | Рабочее давление Рабочее давление Рабочее давление - наибольшее избыточное давление, возникающее при нормальном протекании рабочего процесса (бар). | Тип резьбы | Температура рабочей среды | Область применения
|  |  | 0.176 кг | Китай | 4606034162705 | 9015-02 | 20 | угловой | 3/4" | CW617N (ЛС 59-2) | 30 | трубная цилиндрическая | до +150 oC | Латунные резьбовые фитинги предназначены для создания разъемных соединений на трубопроводах холодного питьевого водоснабжения, горячего водоснабжения, хозяйственного водоснабжения, отопления, сжатого воздуха, технологических трубопроводах, транспортирующих жидкости и газы, неагрессивные к материалу корпуса и уплотнений изделия
Соединитель латунь никель американка Ду 25 (1") угловой ВР/НР 9015 ГОСТ 32585-2013 Aquasfera 9015-03 | 511,08 Р | В наличии — 1310 шт. | Масса нетто | Страна происхождения | Штрих-код | Артикул | Диаметр условный, мм Диаметр условный, мм Характеризует внутренний диаметр трубы или фитинга выраженный в миллиметрах - условно. | Исполнение | Диаметр резьбы в дюймах | Марка латуни | Рабочее давление Рабочее давление Рабочее давление - наибольшее избыточное давление, возникающее при нормальном протекании рабочего процесса (бар).
|  |  | 0.308 кг | Китай | 4606034162712 | 9015-03 | 25 | угловой | 1" | CW617N (ЛС 59-2)
Соединитель латунь никель американка Ду 32 (1 1/4") угловой ВР/НР 9015 ГОСТ 32585-2013 Aquasfera 9015-04 | 735,84 Р | В наличии — 163 шт. | Тип резьбы | Температура рабочей среды | Область применения | Масса нетто | Страна происхождения | Штрих-код | Артикул | Диаметр условный, мм Диаметр условный, мм Характеризует внутренний диаметр трубы или фитинга выраженный в миллиметрах - условно. | Исполнение | Диаметр резьбы в дюймах | Марка латуни | Рабочее давление Рабочее давление Рабочее давление - наибольшее избыточное давление, возникающее при нормальном протекании рабочего процесса (бар).
|  |  | 25 | трубная цилиндрическая | до +150 oC | Латунные резьбовые фитинги предназначены для создания разъемных соединений на трубопроводах холодного питьевого водоснабжения, горячего водоснабжения, хозяйственного водоснабжения, отопления, сжатого воздуха, технологических трубопроводах, транспортирующих жидкости и газы, неагрессивные к материалу корпуса и уплотнений изделия | 0.452 кг | Китай | 4606034162880 | 9015-04 | 32 | угловой | 1 1/4" | CW617N (ЛС 59-2) | 20
- | - | -
Пластина сталь оц для установочного угольника 9027 Aquasfera 9027-01 |  | /data/thumbs/w500h800Nfltr_wmi/collections/40/297540/114075.jpg?hash=08b857 |  | 231,36 Р
Описание
Номенклатурный номер |  | Бренд |  | Назначение |  | Модель |  | Материал |  | Покрытие |  | Инженерная система |  | Масса нетто |  | Страна происхождения |  | Штрих-код |  | Артикул |  | Область применения
027-8987 |  | Aquasfera |  | для установочного угольника |  | 9027 |  | сталь |  | оцинкованное |  | Пожаротушение, Водоснабжение, Отопление, Тепловые пункты |  | 0.177 кг |  | Китай |  | 4606034161173 |  | 9027-01 |  | Латунные резьбовые фитинги предназначены для создания разъемных соединений на трубопроводах холодного питьевого водоснабжения, горячего водоснабжения, хозяйственного водоснабжения, отопления, сжатого воздуха, технологических трубопроводах, транспортирующих жидкости и газы, неагрессивные к материалу корпуса и уплотнений изделия
Варианты
- | - | -
Пластина сталь оц для установки двух угольников 9028 Aquasfera 9028-01 |  | /data/thumbs/w500h800Nfltr_wmi/collections/41/297541/114076.jpg?hash=81dd70 |  | 276,60 Р
Описание
Номенклатурный номер |  | Бренд |  | Назначение |  | Модель |  | Материал |  | Покрытие |  | Инженерная система |  | Масса нетто |  | Страна происхождения |  | Штрих-код |  | Артикул |  | Область применения
027-8988 |  | Aquasfera |  | для установки двух угольников |  | 9028 |  | сталь |  | оцинкованное |  | Водоснабжение, Отопление, Тепловые пункты, Пожаротушение |  | 0.315 кг |  | Китай |  | 4606034161234 |  | 9028-01 |  | Латунные резьбовые фитинги предназначены для создания разъемных соединений на трубопроводах холодного питьевого водоснабжения, горячего водоснабжения, хозяйственного водоснабжения, отопления, сжатого воздуха, технологических трубопроводах, транспортирующих жидкости и газы, неагрессивные к материалу корпуса и уплотнений изделия
Варианты
- | - | -
Ниппель латунь НР R189D Giacomini |  | /data/thumbs/w500h800Nf_pngfltr_wmi/collections/73/299273/87444.png?hash=543be9 |  | /data/thumbs/w500h800Nf_pngfltr_wmi/collections/73/299273/87445.png?hash=1ef8ca |  | /data/thumbs/w500h800Nf_pngfltr_wmi/collections/73/299273/87446.png?hash=4b79e8 |  | /data/thumbs/w500h800Nf_pngfltr_wmi/collections/73/299273/87449.png?hash=95d180
Описание
Бренд |  | Модель |  | Материал |  | Покрытие |  | Инженерная система
Giacomini |  | R189D |  | латунь |  | без покрытия |  | Тепловые пункты, Пожаротушение, Водоснабжение, Отопление
Варианты
Ниппель латунь Ду 15 (1/2") НР R189D Giacomini R189DY003 | 151,56 Р | В наличии — 27 шт. | Масса нетто | Страна происхождения | Артикул | Диаметр условный, мм Диаметр условный, мм Характеризует внутренний диаметр трубы или фитинга выраженный в миллиметрах - условно. | Диаметр резьбы в дюймах | Марка латуни | Тип резьбы | Температура рабочей среды | Область применения
|  |  | 0.03 кг | Италия | R189DY003 | 15 | 1/2" | CW617N | трубная цилиндрическая | до +110 oC | Латунные резьбовые фитинги предназначены для создания разъемных соединений на трубопроводах холодного питьевого водоснабжения, горячего водоснабжения, хозяйственного водоснабжения, отопления, сжатого воздуха, технологических трубопроводах, транспортирующих жидкости и газы, неагрессивные к материалу корпуса и уплотнений изделия
Ниппель латунь Ду 20 (3/4") НР R189D Giacomini R189DY004 | 180,12 Р | В наличии — 824 шт. | Масса нетто | Страна происхождения | Артикул | Диаметр условный, мм Диаметр условный, мм Характеризует внутренний диаметр трубы или фитинга выраженный в миллиметрах - условно. | Диаметр резьбы в дюймах | Марка латуни | Тип резьбы | Температура рабочей среды | Область применения
|  |  | 0.05 кг | Италия | R189DY004 | 20 | 3/4" | CW617N | трубная цилиндрическая | до +110 oC | Латунные резьбовые фитинги предназначены для создания разъемных соединений на трубопроводах холодного питьевого водоснабжения, горячего водоснабжения, хозяйственного водоснабжения, отопления, сжатого воздуха, технологических трубопроводах, транспортирующих жидкости и газы, неагрессивные к материалу корпуса и уплотнений изделия
Ниппель латунь Ду 25 (1") НР R189D Giacomini R189DY005 | 240,24 Р | В наличии — 496 шт. | Масса нетто | Страна происхождения | Артикул | Диаметр условный, мм Диаметр условный, мм Характеризует внутренний диаметр трубы или фитинга выраженный в миллиметрах - условно. | Диаметр резьбы в дюймах | Марка латуни | Тип резьбы | Температура рабочей среды | Область применения
|  |  | 0.09 кг | Италия | R189DY005 | 25 | 1" | CW617N | трубная цилиндрическая | до +110 oC | Латунные резьбовые фитинги предназначены для создания разъемных соединений на трубопроводах холодного питьевого водоснабжения, горячего водоснабжения, хозяйственного водоснабжения, отопления, сжатого воздуха, технологических трубопроводах, транспортирующих жидкости и газы, неагрессивные к материалу корпуса и уплотнений изделия
Ниппель латунь Ду 32 (1 1/4") НР R189D Giacomini R189DY006 | 366 Р | В наличии — 188 шт. | Масса нетто | Страна происхождения | Артикул | Диаметр условный, мм Диаметр условный, мм Характеризует внутренний диаметр трубы или фитинга выраженный в миллиметрах - условно. | Диаметр резьбы в дюймах | Марка латуни | Тип резьбы | Температура рабочей среды | Область применения
|  |  | 0.15 кг | Италия | R189DY006 | 32 | 1 1/4" | CW617N | трубная цилиндрическая | до +110 oC | Латунные резьбовые фитинги предназначены для создания разъемных соединений на трубопроводах холодного питьевого водоснабжения, горячего водоснабжения, хозяйственного водоснабжения, отопления, сжатого воздуха, технологических трубопроводах, транспортирующих жидкости и газы, неагрессивные к материалу корпуса и уплотнений изделия
- | - | -
Футорка латунь хром НР/ВР R93 Giacomini |  | /data/thumbs/w500h800Nfltr_wmi/collections/77/87877/88220.jpg?hash=e0959d
Описание
Бренд |  | Модель |  | Материал |  | Покрытие |  | Инженерная система
Giacomini |  | R93 |  | латунь |  | хром |  | Водоснабжение, Отопление, Тепловые пункты, Пожаротушение
Варианты
Футорка латунь хром Ду 15х10 (1/2"х3/8") НР/ВР R93 Giacomini R93X006 | 199,44 Р | В наличии — 20 шт. | Масса нетто | Страна происхождения | Штрих-код | Артикул | Диаметр условный, мм Диаметр условный, мм Характеризует внутренний диаметр трубы или фитинга выраженный в миллиметрах - условно. | Диаметр условный переходной, мм Диаметр условный переходной, мм Характеризует внутренний диаметр трубы или фитинга выраженный в миллиметрах - условно. | Диаметр резьбы в дюймах | Переход на резьбу 2 | Тип резьбы | Область применения
|  |  | 0.018 кг | Италия | 8009902123390 | R93X006 | 15 | 10 | 1/2" | х3/8" | трубная цилиндрическая | Применяется в коллекторах для систем радиаторного отопления и водоснабжения
Футорка латунь хром Ду 20х15 (3/4"х1/2") НР/ВР R93 Giacomini R93X003 | 105,84 Р | Под заказ | Масса нетто | Страна происхождения | Штрих-код | Артикул | Диаметр условный, мм Диаметр условный, мм Характеризует внутренний диаметр трубы или фитинга выраженный в миллиметрах - условно. | Диаметр условный переходной, мм Диаметр условный переходной, мм Характеризует внутренний диаметр трубы или фитинга выраженный в миллиметрах - условно. | Диаметр резьбы в дюймах | Переход на резьбу 2 | Тип резьбы | Область применения
|  |  | 0.032 кг | Италия | 8009902015787 | R93X003 | 20 | 15 | 3/4" | х1/2" | трубная цилиндрическая | Применяется в коллекторах для систем радиаторного отопления и водоснабжения
Футорка латунь хром Ду 25х20 (1"х3/4") НР/ВР R93 Giacomini R93X011 | 188,04 Р | Под заказ | Масса нетто | Страна происхождения | Артикул | Диаметр условный, мм Диаметр условный, мм Характеризует внутренний диаметр трубы или фитинга выраженный в миллиметрах - условно. | Диаметр условный переходной, мм Диаметр условный переходной, мм Характеризует внутренний диаметр трубы или фитинга выраженный в миллиметрах - условно. | Диаметр резьбы в дюймах | Переход на резьбу 2 | Тип резьбы | Область применения
|  |  | 0.06 кг | Италия | R93X011 | 25 | 20 | 1" | х3/4" | трубная цилиндрическая | Применяется в коллекторах для систем радиаторного отопления и водоснабжения
Футорка латунь хром Ду 32х25 (1 1/4"х1") НР/ВР R93 Giacomini R93X014 | 235,92 Р | Под заказ | Масса нетто | Страна происхождения | Артикул | Диаметр условный, мм Диаметр условный, мм Характеризует внутренний диаметр трубы или фитинга выраженный в миллиметрах - условно. | Диаметр условный переходной, мм Диаметр условный переходной, мм Характеризует внутренний диаметр трубы или фитинга выраженный в миллиметрах - условно. | Диаметр резьбы в дюймах | Переход на резьбу 2 | Тип резьбы | Область применения
|  |  | 0.095 кг | Италия | R93X014 | 32 | 25 | 1 1/4" | х1" | трубная цилиндрическая | Применяется в коллекторах для систем радиаторного отопления и водоснабжения
- | - | -
Соединитель латунь американка ВР/НР R19 Giacomini |  | /data/thumbs/w500h800Nfltr_wmi/collections/22/54622/48197.jpg?hash=46ac00 |  | /data/thumbs/w500h800Nfltr_wmi/collections/22/54622/35208.jpg?hash=999aae |  | /data/thumbs/w500h800Nfltr_wmi/collections/22/54622/35209.jpg?hash=56ee6e
Описание
Бренд |  | Модель |  | Материал |  | Покрытие |  | Тип |  | Примечание |  | Инженерная система
Giacomini |  | R19 |  | латунь |  | без покрытия |  | американка |  | для Ду 40, Ду 50 Тмакс=+110 oC |  | Водоснабжение, Отопление, Тепловые пункты, Пожаротушение
Варианты
Соединитель латунь американка Ду 10 (3/8") угловой ВР/НР R19 Giacomini R19Y002 | 207,84 Р | Под заказ | Масса нетто | Страна происхождения | Артикул | Диаметр условный, мм Диаметр условный, мм Характеризует внутренний диаметр трубы или фитинга выраженный в миллиметрах - условно. | Исполнение | Диаметр резьбы в дюймах | Марка латуни | Рабочее давление Рабочее давление Рабочее давление - наибольшее избыточное давление, возникающее при нормальном протекании рабочего процесса (бар).
|  |  | 0.099 кг | Италия | R19Y002 | 10 | угловой | 3/8" | CW617N
Соединитель латунь американка Ду 15 (1/2") угловой ВР/НР R19 Giacomini R19Y003 | 270,96 Р | В наличии — 49 шт. | Среда рабочая | Тип резьбы | Температура рабочей среды | Область применения | Масса нетто | Страна происхождения | Артикул | Диаметр условный, мм Диаметр условный, мм Характеризует внутренний диаметр трубы или фитинга выраженный в миллиметрах - условно. | Исполнение | Диаметр резьбы в дюймах | Марка латуни | Рабочее давление Рабочее давление Рабочее давление - наибольшее избыточное давление, возникающее при нормальном протекании рабочего процесса (бар).
|  |  | 10 | вода | трубная цилиндрическая | до +160 oC | Латунные резьбовые фитинги предназначены для создания разъемных соединений на трубопроводах холодного питьевого водоснабжения, горячего водоснабжения, хозяйственного водоснабжения, отопления, сжатого воздуха, технологических трубопроводах, транспортирующих жидкости и газы, неагрессивные к материалу корпуса и уплотнений изделия | 0.132 кг | Италия | R19Y003 | 15 | угловой | 1/2" | CW617N
Соединитель латунь американка Ду 20 (3/4") угловой ВР/НР R19 Giacomini R19Y004 | 437,52 Р | Под заказ | Среда рабочая | Тип резьбы | Температура рабочей среды | Область применения | Масса нетто | Страна происхождения | Артикул | Диаметр условный, мм Диаметр условный, мм Характеризует внутренний диаметр трубы или фитинга выраженный в миллиметрах - условно. | Исполнение | Диаметр резьбы в дюймах | Марка латуни | Рабочее давление Рабочее давление Рабочее давление - наибольшее избыточное давление, возникающее при нормальном протекании рабочего процесса (бар).
|  |  | 10 | вода | трубная цилиндрическая | до +160 oC | Латунные резьбовые фитинги предназначены для создания разъемных соединений на трубопроводах холодного питьевого водоснабжения, горячего водоснабжения, хозяйственного водоснабжения, отопления, сжатого воздуха, технологических трубопроводах, транспортирующих жидкости и газы, неагрессивные к материалу корпуса и уплотнений изделия | 0.21 кг | Италия | R19Y004 | 20 | угловой | 3/4" | CW617N
Соединитель латунь американка Ду 25 (1") угловой ВР/НР R19 Giacomini R19Y005 | 647,64 Р | В наличии — 425 шт. | Тип резьбы | Температура рабочей среды | Область применения | Масса нетто | Страна происхождения | Артикул | Диаметр условный, мм Диаметр условный, мм Характеризует внутренний диаметр трубы или фитинга выраженный в миллиметрах - условно. | Исполнение | Диаметр резьбы в дюймах | Марка латуни | Рабочее давление Рабочее давление Рабочее давление - наибольшее избыточное давление, возникающее при нормальном протекании рабочего процесса (бар).
|  |  | 10 | трубная цилиндрическая | до +160 oC | Латунные резьбовые фитинги предназначены для создания разъемных соединений на трубопроводах холодного питьевого водоснабжения, горячего водоснабжения, хозяйственного водоснабжения, отопления, сжатого воздуха, технологических трубопроводах, транспортирующих жидкости и газы, неагрессивные к материалу корпуса и уплотнений изделия | 0.342 кг | Италия | R19Y005 | 25 | угловой | 1" | CW617N
Соединитель латунь американка Ду 40 (1 1/2") угловой ВР/НР R19 Giacomini R19Y007 | 2 470,68 Р | Под заказ | Среда рабочая | Тип резьбы | Температура рабочей среды | Область применения | Масса нетто | Страна происхождения | Артикул | Диаметр условный, мм Диаметр условный, мм Характеризует внутренний диаметр трубы или фитинга выраженный в миллиметрах - условно. | Исполнение | Диаметр резьбы в дюймах | Марка латуни | Рабочее давление Рабочее давление Рабочее давление - наибольшее избыточное давление, возникающее при нормальном протекании рабочего процесса (бар).
|  |  | 10 | вода | трубная цилиндрическая | до +160 oC | Латунные резьбовые фитинги предназначены для создания разъемных соединений на трубопроводах холодного питьевого водоснабжения, горячего водоснабжения, хозяйственного водоснабжения, отопления, сжатого воздуха, технологических трубопроводах, транспортирующих жидкости и газы, неагрессивные к материалу корпуса и уплотнений изделия | 0.984 кг | Италия | R19Y007 | 40 | угловой | 1 1/2" | CW617N
Соединитель латунь американка Ду 50 (2") угловой ВР/НР R19 Giacomini R19Y008 | 3 427,20 Р | Под заказ | Среда рабочая | Тип резьбы | Температура рабочей среды | Область применения | Масса нетто | Страна происхождения | Артикул | Диаметр условный, мм Диаметр условный, мм Характеризует внутренний диаметр трубы или фитинга выраженный в миллиметрах - условно. | Исполнение | Диаметр резьбы в дюймах | Марка латуни | Рабочее давление Рабочее давление Рабочее давление - наибольшее избыточное давление, возникающее при нормальном протекании рабочего процесса (бар).
|  |  | 10 | вода | трубная цилиндрическая | до +160 oC | Латунные резьбовые фитинги предназначены для создания разъемных соединений на трубопроводах холодного питьевого водоснабжения, горячего водоснабжения, хозяйственного водоснабжения, отопления, сжатого воздуха, технологических трубопроводах, транспортирующих жидкости и газы, неагрессивные к материалу корпуса и уплотнений изделия | 0.981 кг | Италия | R19Y008 | 50 | угловой | 2" | CW617N
- | - | -
Муфта сталь ВР Китай |  | /data/thumbs/w500h800Nf_pngfltr_wmi/collections/23/54523/124362.png?hash=2ebb32
Описание
Бренд |  | Материал |  | Тип присоединения |  | Инженерная система
No name |  | сталь |  | внутренняя резьба |  | Пожаротушение, Водоснабжение, Отопление, Тепловые пункты
Варианты
Муфта сталь Ду 15 (1/2") ВР с фаской Китай | 15,60 Р | В наличии — 281095 шт. | Масса нетто | Страна происхождения | Штрих-код | Диаметр условный | Диаметр резьбы в дюймах | Исполнение | Строительная длина, мм | Рабочее давление | Среда рабочая | Температура рабочей среды | Область применения
|  |  | 0.059 кг | Китай | 4606034018729 | 15 | (1/2") | с фаской | 32 мм | 0,9 МПа | вода, насыщенный водяной пар, горючий газ | до +175 oC | Используется для соединения водогазопроводных труб в системах отопления, газопроводах низкого давления и в других трубопроводах для неагрессивных сред.
Муфта сталь Ду 20 (3/4") ВР с фаской Китай | 20,16 Р | В наличии — 7820 шт. | Масса нетто | Страна происхождения | Штрих-код | Диаметр условный | Диаметр резьбы в дюймах | Исполнение | Строительная длина, мм | Рабочее давление | Среда рабочая | Температура рабочей среды | Область применения
|  |  | 0.076 кг | Китай | 4606034018736 | 20 | (3/4") | с фаской | 34 мм | 0,9 МПа | вода, насыщенный водяной пар, горючий газ | до +175 oC | Используется для соединения водогазопроводных труб в системах отопления, газопроводах низкого давления и в других трубопроводах для неагрессивных сред.
Муфта сталь Ду 25 (1") ВР с фаской Китай | 34,56 Р | В наличии — 45677 шт. | Масса нетто | Страна происхождения | Штрих-код | Диаметр условный | Диаметр резьбы в дюймах | Исполнение | Строительная длина, мм | Рабочее давление | Среда рабочая | Температура рабочей среды | Область применения
|  |  | 0.136 кг | Китай | 4606034018743 | 25 | (1") | с фаской | 41 мм | 0,9 МПа | вода, насыщенный водяной пар, горючий газ | до +175 oC | Используется для соединения водогазопроводных труб в системах отопления, газопроводах низкого давления и в других трубопроводах для неагрессивных сред.
Муфта сталь Ду 32 (1 1/4") ВР с фаской Китай | 55,08 Р | В наличии — 12558 шт. | Масса нетто | Страна происхождения | Штрих-код | Диаметр условный | Диаметр резьбы в дюймах | Исполнение | Строительная длина, мм | Рабочее давление | Среда рабочая | Температура рабочей среды | Область применения
|  |  | 0.19 кг | Китай | 4606034158081 | 32 | (1 1/4") | с фаской | 46 мм | 0,9 МПа | вода, насыщенный водяной пар, горючий газ | до +175 oC | Используется для соединения водогазопроводных труб в системах отопления, газопроводах низкого давления и в других трубопроводах для неагрессивных сред.
Муфта сталь Ду 40 (1 1/2") ВР с фаской Китай | 71,76 Р | В наличии — 38950 шт. | Масса нетто | Страна происхождения | Штрих-код | Диаметр условный | Диаметр резьбы в дюймах | Исполнение | Строительная длина, мм | Рабочее давление | Среда рабочая | Температура рабочей среды | Область применения
|  |  | 0.212 кг | Китай | 4606034158074 | 40 | (1 1/2") | с фаской | 46 мм | 0,9 МПа | вода, насыщенный водяной пар, горючий газ | до +175 oC | Используется для соединения водогазопроводных труб в системах отопления, газопроводах низкого давления и в других трубопроводах для неагрессивных сред.
Муфта сталь Ду 50 (2") ВР с фаской Китай | 111,24 Р | В наличии — 20810 шт. | Масса нетто | Страна происхождения | Штрих-код | Диаметр условный | Диаметр резьбы в дюймах | Исполнение | Строительная длина, мм | Рабочее давление | Среда рабочая | Температура рабочей среды | Область применения
|  |  | 0.318 кг | Китай | 4606034158098 | 50 | (2") | с фаской | 54 мм | 0,9 МПа | вода, насыщенный водяной пар, горючий газ | до +175 oC | Используется для соединения водогазопроводных труб в системах отопления, газопроводах низкого давления и в других трубопроводах для неагрессивных сред.
- | - | -
Муфта сталь ВР САЗ |  | /data/thumbs/w500h800Nf_pngfltr_wmi/collections/53/408453/124361.png?hash=e9179e
Описание
Бренд |  | Материал |  | Тип присоединения |  | Инженерная система
САЗ |  | сталь |  | внутренняя резьба |  | Водоснабжение, Отопление, Тепловые пункты, Пожаротушение
Варианты
Муфта сталь Ду 15 (1/2") ВР с фаской САЗ | 27,36 Р | Ожидает поступления | Масса нетто | Страна происхождения | Штрих-код | Диаметр условный | Диаметр резьбы в дюймах | Исполнение | Среда рабочая | Фирма производитель | Область применения
|  |  | 0.063 кг | Россия | 4606034186824 | 15 | (1/2") | с фаской | вода, насыщенный водяной пар, горючий газ | КАЗ | Используется для соединения водогазопроводных труб в системах отопления, газопроводах низкого давления и в других трубопроводах для неагрессивных сред.
Муфта сталь Ду 20 (3/4") ВР с фаской САЗ | 36,12 Р | В наличии — 834 шт. | Масса нетто | Страна происхождения | Штрих-код | Диаметр условный | Диаметр резьбы в дюймах | Исполнение | Среда рабочая | Область применения
|  |  | 0.097 кг | Россия | 4606034186831 | 20 | (3/4") | с фаской | вода, насыщенный водяной пар, горючий газ | Используется для соединения водогазопроводных труб в системах отопления, газопроводах низкого давления и в других трубопроводах для неагрессивных сред.
Муфта сталь Ду 25 (1") ВР с фаской САЗ | 60,36 Р | В наличии — 5017 шт. | Масса нетто | Страна происхождения | Штрих-код | Диаметр условный | Диаметр резьбы в дюймах | Исполнение | Среда рабочая | Область применения
|  |  | 0.19 кг | Россия | 4606034186848 | 25 | (1") | с фаской | вода, насыщенный водяной пар, горючий газ | Используется для соединения водогазопроводных труб в системах отопления, газопроводах низкого давления и в других трубопроводах для неагрессивных сред.
Муфта сталь Ду 32 (1 1/4") ВР с фаской САЗ | 81 Р | В наличии — 3856 шт. | Масса нетто | Страна происхождения | Диаметр условный | Диаметр резьбы в дюймах | Исполнение | Среда рабочая | Область применения
|  |  | 0.245 кг | Россия | 32 | (1 1/4") | с фаской | вода, насыщенный водяной пар, горючий газ | Используется для соединения водогазопроводных труб в системах отопления, газопроводах низкого давления и в других трубопроводах для неагрессивных сред.
Муфта сталь Ду 40 (1 1/2") ВР с фаской САЗ | 106,56 Р | В наличии — 1257 шт. | Масса нетто | Страна происхождения | Диаметр условный | Диаметр резьбы в дюймах | Исполнение | Среда рабочая | Область применения
|  |  | 0.323 кг | Россия | 40 | (1 1/2") | с фаской | вода, насыщенный водяной пар, горючий газ | Используется для соединения водогазопроводных труб в системах отопления, газопроводах низкого давления и в других трубопроводах для неагрессивных сред.
Муфта сталь Ду 50 (2") ВР с фаской САЗ | 155,52 Р | В наличии — 992 шт. | Масса нетто | Страна происхождения | Диаметр условный | Диаметр резьбы в дюймах | Исполнение | Среда рабочая | Область применения
|  |  | 0.473 кг | Россия | 50 | (2") | с фаской | вода, насыщенный водяной пар, горючий газ | Используется для соединения водогазопроводных труб в системах отопления, газопроводах низкого давления и в других трубопроводах для неагрессивных сред.
- | - | -
Контргайка сталь ВР КЗПМ |  | /data/thumbs/w500h800Nf_pngfltr_wmi/collections/08/447108/99050.png?hash=90f9ba
Описание
Бренд |  | Материал |  | Тип присоединения |  | Инженерная система
КЗПМ |  | сталь |  | внутренняя резьба |  | Отопление, Тепловые пункты, Пожаротушение, Водоснабжение
Варианты
Контргайка сталь Ду 15 (1/2") ВР КЗПМ | 17,28 Р | В наличии — 16161 шт. | Масса нетто | Страна происхождения | Диаметр условный | Диаметр резьбы в дюймах | Среда рабочая | Область применения
|  |  | 0.023 кг | Россия | 15 | (1/2") | вода, насыщенный водяной пар, горючий газ | Используется для соединения водогазопроводных труб в системах отопления, газопроводах низкого давления и в других трубопроводах для неагрессивных сред.
Контргайка сталь Ду 20 (3/4") ВР КЗПМ | 19,32 Р | В наличии — 30418 шт. | Масса нетто | Страна происхождения | Диаметр условный | Диаметр резьбы в дюймах | Среда рабочая | Область применения
|  |  | 0.034 кг | Россия | 20 | (3/4") | вода, насыщенный водяной пар, горючий газ | Используется для соединения водогазопроводных труб в системах отопления, газопроводах низкого давления и в других трубопроводах для неагрессивных сред.
Контргайка сталь Ду 25 (1") ВР КЗПМ | 34,68 Р | В наличии — 18318 шт. | Масса нетто | Страна происхождения | Диаметр условный | Диаметр резьбы в дюймах | Среда рабочая | Область применения
|  |  | 0.065 кг | Россия | 25 | (1") | вода, насыщенный водяной пар, горючий газ | Используется для соединения водогазопроводных труб в системах отопления, газопроводах низкого давления и в других трубопроводах для неагрессивных сред.
Контргайка сталь Ду 32 (1 1/4") ВР КЗПМ | 51,96 Р | В наличии — 4675 шт. | Масса нетто | Страна происхождения | Диаметр условный | Диаметр резьбы в дюймах | Среда рабочая | Область применения
|  |  | 0.082 кг | Россия | 32 | (1 1/4") | вода, насыщенный водяной пар, горючий газ | Используется для соединения водогазопроводных труб в системах отопления, газопроводах низкого давления и в других трубопроводах для неагрессивных сред.
Контргайка сталь Ду 40 (1 1/2") ВР КЗПМ | 61,32 Р | В наличии — 3715 шт. | Масса нетто | Страна происхождения | Диаметр условный | Диаметр резьбы в дюймах | Среда рабочая | Область применения
|  |  | 0.09 кг | Россия | 40 | (1 1/2") | вода, насыщенный водяной пар, горючий газ | Используется для соединения водогазопроводных труб в системах отопления, газопроводах низкого давления и в других трубопроводах для неагрессивных сред.
Контргайка сталь Ду 50 (2") ВР КЗПМ | 81 Р | В наличии — 3730 шт. | Масса нетто | Страна происхождения | Диаметр условный | Диаметр резьбы в дюймах | Среда рабочая | Область применения
|  |  | 0.138 кг | Россия | 50 | (2") | вода, насыщенный водяной пар, горючий газ | Используется для соединения водогазопроводных труб в системах отопления, газопроводах низкого давления и в других трубопроводах для неагрессивных сред.
- | - | -
Заглушка сталь Ду 15 (1/2") НР ГОСТ 3262-75 |  | /data/thumbs/w500h800Nf_pngfltr_wmi/collections/04/54404/87298.png?hash=6e2eb6 |  | /data/thumbs/w500h800Nfltr_wmi/collections/04/54404/87297.jpg?hash=6e66db |  | /data/thumbs/w500h800Nf_pngfltr_wmi/collections/04/54404/87299.png?hash=b7451f |  | /data/thumbs/w500h800Nf_pngfltr_wmi/collections/04/54404/87300.png?hash=1eb527 |  | /data/thumbs/w500h800Nf_pngfltr_wmi/collections/04/54404/87301.png?hash=0bd687 |  | /data/thumbs/w500h800Nf_pngfltr_wmi/collections/04/54404/87303.png?hash=aafb97 |  | /data/thumbs/w500h800Nf_pngfltr_wmi/collections/04/54404/87304.png?hash=14ebb5 |  | /data/thumbs/w500h800Nf_pngfltr_wmi/collections/04/54404/87306.png?hash=18919c |  | /data/thumbs/w500h800Nf_pngfltr_wmi/collections/04/54404/87307.png?hash=2ef547 |  | 18,72 Р
Описание
Номенклатурный номер |  | Бренд |  | Материал |  | Тип присоединения |  | Условие производства |  | Инженерная система |  | Масса нетто |  | Страна происхождения |  | Диаметр условный |  | Диаметр резьбы в дюймах |  | Строительная длина, мм |  | Рабочее давление |  | Среда рабочая |  | Температура рабочей среды |  | Область применения
027-1263 |  | No name |  | сталь |  | наружная резьба |  | ГОСТ 3262-75 |  | Водоснабжение, Отопление, Тепловые пункты, Пожаротушение |  | 0.04 кг |  | Россия |  | 15 |  | (1/2") |  | 40 мм |  | 1,6 МПа |  | вода, насыщенный водяной пар, горючий газ |  | до +150 oC |  | Используется для соединения водогазопроводных труб в системах отопления, газопроводах низкого давления и в других трубопроводах для неагрессивных сред.
Варианты
- | - | -
Шланг гофрированный для PE-X ПЭ черный Санпласт |  | /data/thumbs/w500h800Nfltr_wmi/collections/55/55055/61123.jpg?hash=aa0488 |  | /data/thumbs/w500h800Nfltr_wmi/collections/55/55055/88150.gif?hash=a8d0ee
Описание
Бренд |  | Тип |  | Назначение |  | Материал |  | Инженерная система
Санпласт |  | гофрированный |  | для PE-X |  | ПЭ |  | Водоснабжение, Отопление
Варианты
Шланг гофрированный ПЭ для PE-X Дн 25 для трубы Дн 16 черный бухта 50м Санпласт | 13,80 Р | В наличии — 7750 м | Масса нетто | Страна происхождения | Диаметр, мм | Размер | Исполнение | Область применения
|  |  | 0.08 кг | Россия | 25 | бухта 50м | для трубы Дн 16 | Защитный кожух для труб РЕ-Х
Шланг гофрированный ПЭ для PE-X Дн 32 для трубы Дн 20 черный бухта 50м Санпласт | 19,44 Р | В наличии — 5350 м | Масса нетто | Страна происхождения | Штрих-код | Диаметр, мм | Размер | Исполнение | Область применения
|  |  | 0.1 кг | Россия | 4606034174166 | 32 | бухта 50м | для трубы Дн 20 | Защитный кожух для труб РЕ-Х
Шланг гофрированный ПЭ для PE-X Дн 40 для трубы Дн 25 черный бухта 30м Санпласт | 23,64 Р | В наличии — 2670 м | Масса нетто | Страна происхождения | Штрих-код | Диаметр, мм | Размер | Исполнение | Область применения
|  |  | 0.15 кг | Россия | 4606034174173 | 40 | бухта 30м | для трубы Дн 25 | Защитный кожух для труб РЕ-Х
Шланг гофрированный ПЭ для PE-X Дн 50 для трубы Дн 32 черный бухта 30м Санпласт | 34,20 Р | Ожидает поступления | Масса нетто | Страна происхождения | Штрих-код | Диаметр, мм | Размер | Исполнение | Область применения
|  |  | 0.113 кг | Россия | 4606034174180 | 50 | бухта 30м | для трубы Дн 32 | Защитный кожух для труб РЕ-Х
- | - | -
Шланг гофрированный для PE-X ПЭ синий Санпласт |  | /data/thumbs/w500h800Nfltr_wmi/collections/56/55056/88147.jpg?hash=600c39
Описание
Бренд |  | Тип |  | Назначение |  | Материал
Санпласт |  | гофрированный |  | для PE-X |  | ПЭ
Варианты
Шланг гофрированный ПЭ для PE-X Дн 25 для трубы Дн 16 синий бухта 50м Санпласт | 13,80 Р | В наличии — 10400 м | Масса нетто | Страна происхождения | Диаметр, мм | Размер | Исполнение
|  |  | 0.046 кг | Россия | 25 | бухта 50м | для трубы Дн 16
Шланг гофрированный ПЭ для PE-X Дн 32 для трубы Дн 20 синий бухта 50м Санпласт | 19,44 Р | В наличии — 10400 м | Масса нетто | Страна происхождения | Диаметр, мм | Размер | Исполнение
|  |  | 0.058 кг | Россия | 32 | бухта 50м | для трубы Дн 20
Шланг гофрированный ПЭ для PE-X Дн 40 для трубы Дн 25 синий бухта 30м Санпласт | 23,64 Р | В наличии — 1890 м | Масса нетто | Страна происхождения | Диаметр, мм | Размер | Исполнение
|  |  | 0.086 кг | Россия | 40 | бухта 30м | для трубы Дн 25
- | - | -
Шланг гофрированный для PE-X синий РОС |  | /data/thumbs/w500h800Nfltr_wmi/collections/14/435014/105219.jpg?hash=025585 |  | /data/thumbs/w500h800Nfltr_wmi/collections/14/435014/88142.jpg?hash=2ebdd0
Описание
Бренд |  | Тип |  | Назначение
РОС |  | гофрированный |  | для PE-X
Варианты
Шланг гофрированный для PE-X Дн 25 для трубы Дн 16 синий бухта 50м РОС | 11,88 Р | В наличии — 31050 м | Масса нетто | Страна происхождения | Диаметр, мм | Размер | Исполнение
|  |  | 0.037 кг | Россия | 25 | бухта 50м | для трубы Дн 16
Шланг гофрированный для PE-X Дн 32 для трубы Дн 20 синий бухта 50м РОС | 16,44 Р | В наличии — 20400 м | Масса нетто | Страна происхождения | Диаметр, мм | Размер | Исполнение
|  |  | 0.055 кг | Россия | 32 | бухта 50м | для трубы Дн 20
Шланг гофрированный для PE-X Дн 40 для трубы Дн 25 синий бухта 40м РОС | 20,40 Р | В наличии — 3440 м | Масса нетто | Страна происхождения | Диаметр, мм | Размер | Исполнение
|  |  | 0.095 кг | Россия | 40 | бухта 40м | для трубы Дн 25
Шланг гофрированный для PE-X Дн 50 для трубы Дн 32 синий бухта 30м РОС | 31,08 Р | Ожидает поступления | Масса нетто | Страна происхождения | Диаметр, мм | Размер | Исполнение
|  |  | 0.135 кг | Россия | 50 | бухта 30м | для трубы Дн 32
- | - | -
Шланг гофрированный для PE-X ПЭ красный Санпласт |  | /data/thumbs/w500h800Nfltr_wmi/collections/76/452576/105190.jpg?hash=60f15d
Описание
Бренд |  | Тип |  | Назначение |  | Материал |  | Инженерная система
Санпласт |  | гофрированный |  | для PE-X |  | ПЭ |  | Водоснабжение, Отопление
Варианты
Шланг гофрированный ПЭ для PE-X Дн 25 для трубы Дн 16 красный бухта 50м Санпласт | 13,80 Р | В наличии — 15600 м | Масса нетто | Страна происхождения | Диаметр, мм | Размер | Исполнение
|  |  | 0.046 кг | Россия | 25 | бухта 50м | для трубы Дн 16
Шланг гофрированный ПЭ для PE-X Дн 32 для трубы Дн 20 красный бухта 50м Санпласт | 19,44 Р | В наличии — 7800 м | Масса нетто | Страна происхождения | Диаметр, мм | Размер | Исполнение
|  |  | 0.058 кг | Россия | 32 | бухта 50м | для трубы Дн 20
Шланг гофрированный ПЭ для PE-X Дн 40 для трубы Дн 25 красный бухта 30м Санпласт | 23,64 Р | В наличии — 720 м | Масса нетто | Страна происхождения | Диаметр, мм | Размер | Исполнение
|  |  | 0.086 кг | Россия | 40 | бухта 30м | для трубы Дн 25
- | - | -
Шланг гофрированный для PE-X красный РОС |  | /data/thumbs/w500h800Nfltr_wmi/collections/91/452591/105218.jpg?hash=935ba5 |  | /data/thumbs/w500h800Nfltr_wmi/collections/91/452591/105214.jpg?hash=01a8cc
Описание
Бренд |  | Тип |  | Назначение
РОС |  | гофрированный |  | для PE-X
Варианты
Шланг гофрированный для PE-X Дн 25 для трубы Дн 16 красный бухта 50м РОС | 11,88 Р | В наличии — 32550 м | Масса нетто | Страна происхождения | Диаметр, мм | Размер | Исполнение
|  |  | 0.037 кг | Россия | 25 | бухта 50м | для трубы Дн 16
Шланг гофрированный для PE-X Дн 32 для трубы Дн 20 красный бухта 50м РОС | 16,44 Р | В наличии — 20100 м | Масса нетто | Страна происхождения | Диаметр, мм | Размер | Исполнение
|  |  | 0.055 кг | Россия | 32 | бухта 50м | для трубы Дн 20
Шланг гофрированный для PE-X Дн 40 для трубы Дн 25 красный бухта 40м РОС | 20,40 Р | В наличии — 4320 м | Масса нетто | Страна происхождения | Диаметр, мм | Размер | Исполнение
|  |  | 0.095 кг | Россия | 40 | бухта 40м | для трубы Дн 25
Шланг гофрированный для PE-X Дн 50 для трубы Дн 32 красный бухта 30м РОС | 31,08 Р | В наличии — 960 м | Масса нетто | Страна происхождения | Диаметр, мм | Размер | Исполнение
|  |  | 0.135 кг | Россия | 50 | бухта 30м | для трубы Дн 32
- | - | -
Шланг гофрированный для PE-X черный РОС |  | /data/thumbs/w500h800Nfltr_wmi/collections/77/478777/118174.jpg?hash=54a7a8 |  | /data/thumbs/w500h800Nfltr_wmi/collections/77/478777/118175.jpg?hash=773f1a
Описание
Бренд |  | Тип |  | Назначение
РОС |  | гофрированный |  | для PE-X
Варианты
Шланг гофрированный для PE-X Дн 25 для трубы Дн 16 черный бухта 50м РОС | 11,88 Р | В наличии — 20150 м | Масса нетто | Страна происхождения | Диаметр, мм | Размер | Исполнение
|  |  | 0.037 кг | Россия | 25 | бухта 50м | для трубы Дн 16
Шланг гофрированный для PE-X Дн 32 для трубы Дн 20 черный бухта 50м РОС | 16,44 Р | В наличии — 11050 м | Масса нетто | Страна происхождения | Диаметр, мм | Размер | Исполнение
|  |  | 0.055 кг | Россия | 32 | бухта 50м | для трубы Дн 20
Шланг гофрированный для PE-X Дн 40 для трубы Дн 25 черный бухта 50м РОС | 20,40 Р | В наличии — 4300 м | Масса нетто | Страна происхождения | Диаметр, мм | Размер | Исполнение
|  |  | 0.095 кг | Россия | 40 | бухта 50м | для трубы Дн 25
- | - | -
Шланг гофрированный для PE-X TECK черный Uponor |  | /data/thumbs/w500h800Nfltr_wmi/collections/54/55054/88170.jpg?hash=6cbb4d
Описание
Бренд |  | Тип |  | Назначение |  | Инженерная система
Uponor |  | гофрированный |  | для PE-X |  | Водоснабжение, Отопление
Варианты
Шланг гофрированный для PE-X Дн 25 для трубы Дн 16 черный бухта 50м TECK Uponor 1012860 | 64,08 Р | Под заказ | Масса нетто | Страна происхождения | Диаметр, мм | Размер | Исполнение
|  |  | 0.075 кг | Швеция | 25 | бухта 50м | для трубы Дн 16
Шланг гофрированный для PE-X Дн 28 для трубы Дн 20 черный бухта 50м TECK Uponor 1012864 | 71,64 Р | Под заказ | Масса нетто | Страна происхождения | Штрих-код | Диаметр, мм | Размер | Исполнение
|  |  | 0.07 кг | Швеция | 4606034174197 | 28 | бухта 50м | для трубы Дн 20
Шланг гофрированный для PE-X Дн 35 для трубы Дн 25 черный бухта 50м TECK Uponor 1012869 | 92,28 Р | Под заказ | Масса нетто | Страна происхождения | Штрих-код | Диаметр, мм | Размер | Исполнение
|  |  | 0.127 кг | Швеция | 4606034174203 | 35 | бухта 50м | для трубы Дн 25
Шланг гофрированный для PE-X Дн 43 для трубы Дн 32 черный бухта 25м TECK Uponor 1012872 | 177,72 Р | Под заказ | Масса нетто | Страна происхождения | Штрих-код | Диаметр, мм | Размер | Исполнение
|  |  | 0.169 кг | Швеция | 4606034174210 | 43 | бухта 25м | для трубы Дн 32
Шланг гофрированный для PE-X Дн 54 для трубы Дн 40 черный бухта 25м TECK Uponor 1023127 | 306,60 Р | Под заказ | Масса нетто | Страна происхождения | Диаметр, мм | Размер | Исполнение
|  |  | 0.22 кг | Финляндия | 54 | бухта 25м | для трубы Дн 40
- | - | -
Шланг гофрированный защитный TECK синий Uponor |  | /data/thumbs/w500h800Nfltr_wmi/collections/97/286797/88166.jpg?hash=fcfd5e
Описание
Бренд |  | Тип |  | Назначение |  | Инженерная система
Uponor |  | гофрированный |  | защитный |  | Водоснабжение, Отопление
Варианты
Шланг гофрированный защитный Дн 25 для трубы Дн 16 синий бухта 50м TECK Uponor 1012859 | 71,64 Р | Под заказ | Масса нетто | Страна происхождения | Диаметр, мм | Размер | Исполнение
|  |  | 0.7 кг | Финляндия | 25 | бухта 50м | для трубы Дн 16
Шланг гофрированный защитный Дн 28 для трубы Дн 20 синий бухта 50м TECK Uponor 1012863 | 80,04 Р | Под заказ | Масса нетто | Страна происхождения | Диаметр, мм | Размер | Исполнение
|  |  | 0.0754 кг | Финляндия | 28 | бухта 50м | для трубы Дн 20
Шланг гофрированный защитный Дн 35 для трубы Дн 25 синий бухта 50м TECK Uponor 1012867 | 103,68 Р | Под заказ | Масса нетто | Страна происхождения | Диаметр, мм | Размер | Исполнение
|  |  | 0.103 кг | Финляндия | 35 | бухта 50м | для трубы Дн 25
- | - | -
Шланг гофрированный для PE-X RAUTITAN/RAUTHERM S черный Rehau |  | /data/thumbs/w500h800Nfltr_wmi/collections/42/310242/105171.jpg?hash=9bf76c
Описание
Бренд |  | Тип |  | Назначение |  | Инженерная система
Rehau |  | гофрированный |  | для PE-X |  | Водоснабжение, Отопление
Варианты
Шланг гофрированный для PE-X Дн 16 черный бухта 50м RAUTITAN/RAUTHERM S Rehau 11371401050 | 50,04 Р | Под заказ | Масса нетто | Страна происхождения | Диаметр, мм | Размер
|  |  | 0.067 кг | Германия | 16 | бухта 50м
Шланг гофрированный для PE-X Дн 20 черный бухта 50м RAUTITAN/RAUTHERM S Rehau 11371501050 | 56,52 Р | Под заказ | Масса нетто | Страна происхождения | Диаметр, мм | Размер
|  |  | 0.092 кг | Германия | 20 | бухта 50м
Шланг гофрированный для PE-X Дн 25 черный бухта 25м RAUTITAN/RAUTHERM S Rehau 11371601025 | 73,92 Р | Под заказ | Масса нетто | Страна происхождения | Диаметр, мм | Размер
|  |  | 0.105 кг | Германия | 25 | бухта 25м
Шланг гофрированный для PE-X Дн 32 черный бухта 25м RAUTITAN/RAUTHERM S Rehau 11371701025 | 103,32 Р | Под заказ | Масса нетто | Страна происхождения | Диаметр, мм | Размер
|  |  | 0.22 кг | Германия | 32 | бухта 25м
- | - | -
Шланг гофрированный для PE-X с зондом красный РОС |  | /data/thumbs/w500h800Nfltr_wmi/collections/81/452581/105207.jpg?hash=2da3fc |  | /data/thumbs/w500h800Nfltr_wmi/collections/81/452581/105204.jpg?hash=778c7a
Описание
Бренд |  | Тип |  | Назначение
РОС |  | гофрированный |  | для PE-X
Варианты
Шланг гофрированный для PE-X Дн 25 для трубы Дн 16 красный бухта 50м с зондом РОС | 12,48 Р | Под заказ | Масса нетто | Страна происхождения | Диаметр, мм | Размер | Исполнение
|  |  | 0.047 кг | Россия | 25 | бухта 50м | для трубы Дн 16
Шланг гофрированный для PE-X Дн 32 для трубы Дн 20 красный бухта 50м с зондом РОС | 17,76 Р | Под заказ | Масса нетто | Страна происхождения | Диаметр, мм | Размер | Исполнение
|  |  | 0.1 кг | Россия | 32 | бухта 50м | для трубы Дн 20
Шланг гофрированный для PE-X Дн 40 для трубы Дн 25 красный бухта 50м с зондом РОС | 20,88 Р | Под заказ | Масса нетто | Страна происхождения | Диаметр, мм | Размер | Исполнение
|  |  | 0.15 кг | Россия | 40 | бухта 50м | для трубы Дн 25
Шланг гофрированный для PE-X Дн 50 для трубы Дн 32 красный бухта 30м с зондом РОС | 31,68 Р | Под заказ | Масса нетто | Страна происхождения | Диаметр, мм | Размер | Исполнение
|  |  | 0.15 кг | Россия | 50 | бухта 30м | для трубы Дн 32
- | - | -
Шланг гофрированный для PE-X с зондом синий РОС |  | /data/thumbs/w500h800Nfltr_wmi/collections/86/452586/105211.jpg?hash=b8a9bf |  | /data/thumbs/w500h800Nfltr_wmi/collections/86/452586/105209.jpg?hash=6c241e
Описание
Бренд |  | Тип |  | Назначение
РОС |  | гофрированный |  | для PE-X
Варианты
Шланг гофрированный для PE-X Дн 25 для трубы Дн 16 синий бухта 50м с зондом РОС | 12,48 Р | Под заказ | Масса нетто | Страна происхождения | Диаметр, мм | Размер | Исполнение
|  |  | 0.047 кг | Россия | 25 | бухта 50м | для трубы Дн 16
Шланг гофрированный для PE-X Дн 32 для трубы Дн 20 синий бухта 50м с зондом РОС | 17,76 Р | Под заказ | Масса нетто | Страна происхождения | Диаметр, мм | Размер | Исполнение
|  |  | 0.1 кг | Россия | 32 | бухта 50м | для трубы Дн 20
Шланг гофрированный для PE-X Дн 40 для трубы Дн 25 синий бухта 50м с зондом РОС | 20,88 Р | Под заказ | Масса нетто | Страна происхождения | Диаметр, мм | Размер | Исполнение
|  |  | 0.15 кг | Россия | 40 | бухта 50м | для трубы Дн 25
Шланг гофрированный для PE-X Дн 50 для трубы Дн 32 синий бухта 30м с зондом РОС | 31,68 Р | Под заказ | Масса нетто | Страна происхождения | Диаметр, мм | Размер | Исполнение
|  |  | 0.15 кг | Россия | 50 | бухта 30м | для трубы Дн 32
- | - | -
Шланг гофрированный защитный TECK красный Uponor |  | /data/thumbs/w500h800Nfltr_wmi/collections/27/452627/105244.jpg?hash=be2737
Описание
Бренд |  | Тип |  | Назначение |  | Инженерная система
Uponor |  | гофрированный |  | защитный |  | Водоснабжение, Отопление
Варианты
Шланг гофрированный защитный Дн 25 для трубы Дн 16 красный бухта 50м TECK Uponor 1012858 | 71,64 Р | Под заказ | Масса нетто | Страна происхождения | Диаметр, мм | Размер | Исполнение
|  |  | 0.7 кг | Финляндия | 25 | бухта 50м | для трубы Дн 16
Шланг гофрированный защитный Дн 28 для трубы Дн 20 красный бухта 50м TECK Uponor 1012862 | 80,04 Р | Под заказ | Масса нетто | Страна происхождения | Диаметр, мм | Размер | Исполнение
|  |  | 0.07 кг | Финляндия | 28 | бухта 50м | для трубы Дн 20
Шланг гофрированный защитный Дн 35 для трубы Дн 25 красный бухта 50м TECK Uponor 1012866 | 103,68 Р | Под заказ | Масса нетто | Страна происхождения | Диаметр, мм | Размер | Исполнение
|  |  | 0.103 кг | Финляндия | 35 | бухта 50м | для трубы Дн 25
- | - | -
Шланг поливочный армированный Дн 20 непрозрачный бухта 25м Элит Tuboflex |  | /data/thumbs/w500h800Nf_pngfltr_wmi/collections/59/55059/88188.png?hash=2e11d7 |  | /data/thumbs/w500h800Nf_pngfltr_wmi/collections/59/55059/88185.png?hash=bf299c |  | /data/thumbs/w500h800Nf_pngfltr_wmi/collections/59/55059/88187.png?hash=9edb87 |  | 47,16 Р
Описание
Номенклатурный номер |  | Бренд |  | Тип |  | Инженерная система |  | Масса нетто |  | Страна происхождения |  | Штрих-код |  | Наличие армировки |  | Диаметр, мм |  | Размер
018-0583 |  | Tuboflex |  | поливочный |  | Водоснабжение, Отопление |  | 0.55 кг |  | Италия |  | 4606034170472 |  | армированный |  | 20 |  | бухта 25м
Варианты
- | - | -
Шланг спиральный напорно-всасывающий 700N МПТ-Пластик |  | /data/thumbs/w500h800Nfltr_wmi/collections/72/55072/88258.jpg?hash=2affdd |  | /data/thumbs/w500h800Nfltr_wmi/collections/72/55072/88260.jpg?hash=638cbe
Описание
Бренд |  | Тип |  | Назначение
МПТ-Пластик |  | спиральный |  | напорно-всасывающий
Варианты
Шланг спиральный напорно-всасывающий Ду 25 бухта 30м 700N МПТ-Пластик 700N25 | 111,84 Р | В наличии — 670 м | Масса нетто | Страна происхождения | Диаметр, мм | Размер | Область применения | Комплект поставки
|  |  | 0.32 кг | Россия | 25 | бухта 30м | Для транспортировки различных веществ (в т.ч. густых масс) под давлением, пищевого и технического назначения. Применяется для подключения насосоного оборудования в системах питьевого водоснабжения, орошения, очистки канализации, сточных ям, дренажа. | Шланг в бухте 30 метров
Шланг спиральный напорно-всасывающий Ду 32 бухта 30м 700N МПТ-Пластик 700N32 | 140,88 Р | В наличии — 399 м | Масса нетто | Страна происхождения | Диаметр, мм | Размер | Область применения | Комплект поставки
|  |  | 0.43 кг | Россия | 32 | бухта 30м | Для транспортировки различных веществ (в т.ч. густых масс) под давлением, пищевого и технического назначения. Применяется для подключения насосоного оборудования в системах питьевого водоснабжения, орошения, очистки канализации, сточных ям, дренажа. | Шланг в бухте 30 метров
Шланг спиральный напорно-всасывающий Ду 50 бухта 30м 700N МПТ-Пластик 700N50 | 271,56 Р | В наличии — 108 м | Масса нетто | Страна происхождения | Диаметр, мм | Размер | Область применения | Комплект поставки
|  |  | 0.88 кг | Россия | 50 | бухта 30м | Для транспортировки различных веществ (в т.ч. густых масс) под давлением, пищевого и технического назначения. Применяется для подключения насосоного оборудования в системах питьевого водоснабжения, орошения, очистки канализации, сточных ям, дренажа. | Шланг в бухте 30 метров
Шланг спиральный напорно-всасывающий Ду 38 бухта 30м 700N МПТ-Пластик 700N38 | 181,56 Р | Под заказ | Масса нетто | Страна происхождения | Диаметр, мм | Размер | Область применения | Комплект поставки
|  |  | 0.437 кг | Россия | 38 | бухта 30м | Для транспортировки различных веществ (в т.ч. густых масс) под давлением, пищевого и технического назначения. Применяется для подключения насосоного оборудования в системах питьевого водоснабжения, орошения, очистки канализации, сточных ям, дренажа. | Шланг в бухте
- | - | -
Переходник для шланга 9101 латунь неразъемный ВР Aquasfera |  | /data/thumbs/w500h800Nfltr_wmi/collections/36/55036/121960.jpg?hash=a00785 |  | /data/thumbs/w500h800Nfltr_wmi/collections/36/55036/121961.jpg?hash=23b4ab |  | /data/thumbs/w500h800Nfltr_wmi/collections/36/55036/121962.jpg?hash=0ebdaf |  | /data/thumbs/w500h800Nfltr_wmi/collections/36/55036/121963.jpg?hash=99a6d8 |  | /data/thumbs/w500h800Nfltr_wmi/collections/36/55036/121964.jpg?hash=b3632e |  | /data/thumbs/w500h800Nfltr_wmi/collections/36/55036/121965.jpg?hash=a67333 |  | /data/thumbs/w500h800Nfltr_wmi/collections/36/55036/121966.jpg?hash=793606 |  | /data/thumbs/w500h800Nfltr_wmi/collections/36/55036/121959.jpg?hash=528d98
Описание
Бренд |  | Назначение |  | Материал |  | Тип устройства |  | Тип присоединения |  | Инженерная система
Aquasfera |  | для шланга |  | латунь |  | неразъемный |  | внутренняя резьба |  | Водоснабжение, Отопление
Варианты
Переходник латунь неразъемный для шланга Дн 10х1/4" ВР 9101 Aquasfera 9101-01 | 31,44 Р | В наличии — 1016 шт. | Масса нетто | Страна происхождения | Штрих-код | Диаметр, мм | Диаметр резьбы | Область применения | Комплект поставки
|  |  | 0.021 кг | Китай | 4606034182758 | 10 | 1/4" | Для присоединения шлангов к насосам и трубопроводам | переходник
Переходник латунь неразъемный для шланга Дн 10х3/8" ВР 9101 Aquasfera 9101-02 | 61,68 Р | В наличии — 402 шт. | Масса нетто | Страна происхождения | Штрих-код | Диаметр, мм | Диаметр резьбы | Область применения | Комплект поставки
|  |  | 0.024 кг | Китай | 4606034182765 | 10 | 3/8" | Для присоединения шлангов к насосам и трубопроводам | переходник
Переходник латунь неразъемный для шланга Дн 13х3/8" ВР 9101 Aquasfera 9101-03 | 52,08 Р | В наличии — 498 шт. | Масса нетто | Страна происхождения | Штрих-код | Диаметр, мм | Диаметр резьбы | Область применения | Комплект поставки
|  |  | 0.029 кг | Китай | 4606034182772 | 13 | 3/8" | Для присоединения шлангов к насосам и трубопроводам | переходник
Переходник латунь неразъемный для шланга Дн 50х2" ВР 9101 Aquasfera 9101-19 | 471,24 Р | В наличии — 1 шт. | Масса нетто | Страна происхождения | Штрих-код | Диаметр, мм | Диаметр резьбы | Область применения | Комплект поставки
|  |  | 0.273 кг | Китай | 4606034182932 | 50 | 2" | Для присоединения шлангов к насосам и трубопроводам | переходник
Переходник латунь неразъемный для шланга Дн 15х3/8" ВР 9101 Aquasfera 9101-04 | 48,36 Р | В наличии — 1322 шт. | Масса нетто | Страна происхождения | Штрих-код | Диаметр, мм | Диаметр резьбы | Область применения | Комплект поставки
|  |  | 0.032 кг | Китай | 4606034182789 | 15 | 3/8" | Для присоединения шлангов к насосам и трубопроводам | переходник
Переходник латунь неразъемный для шланга Дн 10х1/2" ВР 9101 Aquasfera 9101-05 | 53,40 Р | В наличии — 7271 шт. | Масса нетто | Страна происхождения | Штрих-код | Диаметр, мм | Диаметр резьбы | Область применения | Комплект поставки
|  |  | 0.032 кг | Китай | 4606034182796 | 10 | 1/2" | Для присоединения шлангов к насосам и трубопроводам | переходник
Переходник латунь неразъемный для шланга Дн 12х1/2" ВР 9101 Aquasfera 9101-06 | 60,36 Р | В наличии — 2351 шт. | Масса нетто | Страна происхождения | Штрих-код | Диаметр, мм | Диаметр резьбы | Область применения | Комплект поставки
|  |  | 0.034 кг | Китай | 4606034182802 | 12 | 1/2" | Для присоединения шлангов к насосам и трубопроводам | переходник
Переходник латунь неразъемный для шланга Дн 13х1/2" ВР 9101 Aquasfera 9101-07 | 59,28 Р | В наличии — 3223 шт. | Масса нетто | Страна происхождения | Штрих-код | Диаметр, мм | Диаметр резьбы | Область применения | Комплект поставки
|  |  | 0.033 кг | Китай | 4606034182819 | 13 | 1/2" | Для присоединения шлангов к насосам и трубопроводам | переходник
Переходник латунь неразъемный для шланга Дн 15х1/2" ВР 9101 Aquasfera 9101-09 | 75,84 Р | В наличии — 760 шт. | Масса нетто | Страна происхождения | Штрих-код | Диаметр, мм | Диаметр резьбы | Область применения | Комплект поставки
|  |  | 0.043 кг | Китай | 4606034182833 | 15 | 1/2" | Для присоединения шлангов к насосам и трубопроводам | переходник
Переходник латунь неразъемный для шланга Дн 14х1/2" ВР 9101 Aquasfera 9101-08 | 63,84 Р | В наличии — 1011 шт. | Масса нетто | Страна происхождения | Штрих-код | Диаметр, мм | Диаметр резьбы | Область применения | Комплект поставки
|  |  | 0.04 кг | Китай | 4606034182826 | 14 | 1/2" | Для присоединения шлангов к насосам и трубопроводам | переходник
Переходник латунь неразъемный для шланга Дн 16х1/2" ВР 9101 Aquasfera 9101-10 | 84,72 Р | В наличии — 156 шт. | Масса нетто | Страна происхождения | Штрих-код | Диаметр, мм | Диаметр резьбы | Область применения | Комплект поставки
|  |  | 0.044 кг | Китай | 4606034182840 | 16 | 1/2" | Для присоединения шлангов к насосам и трубопроводам | переходник
Переходник латунь неразъемный для шланга Дн 18х1/2" ВР 9101 Aquasfera 9101-11 | 87,96 Р | В наличии — 1006 шт. | Масса нетто | Страна происхождения | Штрих-код | Диаметр, мм | Диаметр резьбы | Область применения | Комплект поставки
|  |  | 0.047 кг | Китай | 4606034182857 | 18 | 1/2" | Для присоединения шлангов к насосам и трубопроводам | переходник
Переходник латунь неразъемный для шланга Дн 40х1 1/2" ВР 9101 Aquasfera 9101-18 | 273,48 Р | В наличии — 22 шт. | Масса нетто | Страна происхождения | Штрих-код | Диаметр, мм | Диаметр резьбы | Область применения | Комплект поставки
|  |  | 0.176 кг | Китай | 4606034182925 | 40 | 1 1/2" | Для присоединения шлангов к насосам и трубопроводам | переходник
Переходник латунь неразъемный для шланга Дн 20х1/2" ВР 9101 Aquasfera 9101-12 | 104,04 Р | В наличии — 1103 шт. | Масса нетто | Страна происхождения | Штрих-код | Диаметр, мм | Диаметр резьбы | Область применения | Комплект поставки
|  |  | 0.053 кг | Китай | 4606034182864 | 20 | 1/2" | Для присоединения шлангов к насосам и трубопроводам | переходник
Переходник латунь неразъемный для шланга Дн 20х3/4" ВР 9101 Aquasfera 9101-13 | 107,76 Р | В наличии — 1200 шт. | Масса нетто | Страна происхождения | Штрих-код | Диаметр, мм | Диаметр резьбы | Область применения | Комплект поставки
|  |  | 0.061 кг | Китай | 4606034182871 | 20 | 3/4" | Для присоединения шлангов к насосам и трубопроводам | переходник
Переходник латунь неразъемный для шланга Дн 25х1" ВР 9101 Aquasfera 9101-15 | 131,88 Р | В наличии — 1299 шт. | Масса нетто | Страна происхождения | Штрих-код | Диаметр, мм | Диаметр резьбы | Область применения | Комплект поставки
|  |  | 0.082 кг | Китай | 4606034182895 | 25 | 1" | Для присоединения шлангов к насосам и трубопроводам | переходник
Переходник латунь неразъемный для шланга Дн 30х1" ВР 9101 Aquasfera 9101-16 | 135,96 Р | В наличии — 371 шт. | Масса нетто | Страна происхождения | Штрих-код | Диаметр, мм | Диаметр резьбы | Область применения | Комплект поставки
|  |  | 0.079 кг | Китай | 4606034182901 | 30 | 1" | Для присоединения шлангов к насосам и трубопроводам | переходник
Переходник латунь неразъемный для шланга Дн 25х3/4" ВР 9101 Aquasfera 9101-14 | 99,96 Р | В наличии — 405 шт. | Масса нетто | Страна происхождения | Штрих-код | Диаметр, мм | Диаметр резьбы | Область применения | Комплект поставки
|  |  | 0.066 кг | Китай | 4606034182888 | 25 | 3/4" | Для присоединения шлангов к насосам и трубопроводам | переходник
Переходник латунь неразъемный для шланга Дн 32х1 1/4" ВР 9101 Aquasfera 9101-17 | 235,92 Р | В наличии — 234 шт. | Масса нетто | Страна происхождения | Штрих-код | Диаметр, мм | Диаметр резьбы | Область применения | Комплект поставки
|  |  | 0.121 кг | Китай | 4606034182918 | 32 | 1 1/4" | Для присоединения шлангов к насосам и трубопроводам | переходник
- | - | -
Переходник для шланга 9102 латунь неразъемный НР Aquasfera |  | /data/thumbs/w500h800Nfltr_wmi/collections/37/55037/121950.jpg?hash=83a58a |  | /data/thumbs/w500h800Nfltr_wmi/collections/37/55037/121949.jpg?hash=99e452 |  | /data/thumbs/w500h800Nfltr_wmi/collections/37/55037/121956.jpg?hash=028634 |  | /data/thumbs/w500h800Nfltr_wmi/collections/37/55037/121955.jpg?hash=0d2e4c |  | /data/thumbs/w500h800Nfltr_wmi/collections/37/55037/121954.jpg?hash=0488bc |  | /data/thumbs/w500h800Nfltr_wmi/collections/37/55037/121953.jpg?hash=5197a3 |  | /data/thumbs/w500h800Nfltr_wmi/collections/37/55037/121951.jpg?hash=595be9 |  | /data/thumbs/w500h800Nfltr_wmi/collections/37/55037/121952.jpg?hash=6a3b46
Описание
Бренд |  | Назначение |  | Материал |  | Тип устройства |  | Тип присоединения |  | Инженерная система
Aquasfera |  | для шланга |  | латунь |  | неразъемный |  | наружная резьба |  | Водоснабжение, Отопление
Варианты
Переходник латунь неразъемный для шланга Дн 10х1/2" НР 9102 Aquasfera 9102-01 | 47,64 Р | В наличии — 2565 шт. | Масса нетто | Страна происхождения | Штрих-код | Диаметр, мм | Диаметр резьбы | Область применения | Комплект поставки
|  |  | 0.029 кг | Китай | 4606034182628 | 10 | 1/2" | Для присоединения шлангов к насосам и трубопроводам | переходник
Переходник латунь неразъемный для шланга Дн 12х1/2" НР 9102 Aquasfera 9102-02 | 51,12 Р | В наличии — 2278 шт. | Масса нетто | Страна происхождения | Штрих-код | Диаметр, мм | Диаметр резьбы | Область применения | Комплект поставки
|  |  | 0.027 кг | Китай | 4606034182635 | 12 | 1/2" | Для присоединения шлангов к насосам и трубопроводам | переходник
Переходник латунь неразъемный для шланга Дн 14х1/2" НР 9102 Aquasfera 9102-03 | 62,64 Р | В наличии — 10221 шт. | Масса нетто | Страна происхождения | Штрих-код | Диаметр, мм | Диаметр резьбы | Область применения | Комплект поставки
|  |  | 0.035 кг | Китай | 4606034182642 | 14 | 1/2" | Для присоединения шлангов к насосам и трубопроводам | переходник
Переходник латунь неразъемный для шланга Дн 15х1/2" НР 9102 Aquasfera 9102-04 | 57,24 Р | В наличии — 1504 шт. | Масса нетто | Страна происхождения | Штрих-код | Диаметр, мм | Диаметр резьбы | Область применения | Комплект поставки
|  |  | 0.037 кг | Китай | 4606034182659 | 15 | 1/2" | Для присоединения шлангов к насосам и трубопроводам | переходник
Переходник латунь неразъемный для шланга Дн 16х1/2" НР 9102 Aquasfera 9102-05 | 63,84 Р | В наличии — 14989 шт. | Масса нетто | Страна происхождения | Штрих-код | Диаметр, мм | Диаметр резьбы | Область применения | Комплект поставки
|  |  | 0.039 кг | Китай | 4606034182666 | 16 | 1/2" | Для присоединения шлангов к насосам и трубопроводам | переходник
Переходник латунь неразъемный для шланга Дн 18х1/2" НР 9102 Aquasfera 9102-06 | 75,48 Р | В наличии — 1983 шт. | Масса нетто | Страна происхождения | Штрих-код | Диаметр, мм | Диаметр резьбы | Область применения | Комплект поставки
|  |  | 0.044 кг | Китай | 4606034182673 | 18 | 1/2" | Для присоединения шлангов к насосам и трубопроводам | переходник
Переходник латунь неразъемный для шланга Дн 20х1/2" НР 9102 Aquasfera 9102-07 | 82,08 Р | В наличии — 7228 шт. | Масса нетто | Страна происхождения | Штрих-код | Диаметр, мм | Диаметр резьбы | Область применения | Комплект поставки
|  |  | 0.049 кг | Китай | 4606034182680 | 20 | 1/2" | Для присоединения шлангов к насосам и трубопроводам | переходник
Переходник латунь неразъемный для шланга Дн 20х3/4" НР 9102 Aquasfera 9102-08 | 95,28 Р | В наличии — 1174 шт. | Масса нетто | Страна происхождения | Штрих-код | Диаметр, мм | Диаметр резьбы | Область применения | Комплект поставки
|  |  | 0.058 кг | Китай | 4606034182697 | 20 | 3/4" | Для присоединения шлангов к насосам и трубопроводам | переходник
Переходник латунь неразъемный для шланга Дн 25х3/4" НР 9102 Aquasfera 9102-09 | 101,04 Р | В наличии — 3133 шт. | Масса нетто | Страна происхождения | Штрих-код | Диаметр, мм | Диаметр резьбы | Область применения | Комплект поставки
|  |  | 0.066 кг | Китай | 4606034182703 | 25 | 3/4" | Для присоединения шлангов к насосам и трубопроводам | переходник
Переходник латунь неразъемный для шланга Дн 25х1" НР 9102 Aquasfera 9102-10 | 129 Р | В наличии — 1909 шт. | Масса нетто | Страна происхождения | Штрих-код | Диаметр, мм | Диаметр резьбы | Область применения | Комплект поставки
|  |  | 0.074 кг | Китай | 4606034182710 | 25 | 1" | Для присоединения шлангов к насосам и трубопроводам | переходник
Переходник латунь неразъемный для шланга Дн 30х1" НР 9102 Aquasfera 9102-11 | 151,32 Р | В наличии — 1021 шт. | Масса нетто | Страна происхождения | Штрих-код | Диаметр, мм | Диаметр резьбы | Область применения | Комплект поставки
|  |  | 0.086 кг | Китай | 4606034182727 | 30 | 1" | Для присоединения шлангов к насосам и трубопроводам | переходник
Переходник латунь неразъемный для шланга Дн 40х1 1/2" НР 9102 Aquasfera 9102-12 | 304,32 Р | В наличии — 58 шт. | Масса нетто | Страна происхождения | Штрих-код | Диаметр, мм | Диаметр резьбы | Область применения | Комплект поставки
|  |  | 0.197 кг | Китай | 4606034182741 | 40 | 1 1/2" | Для присоединения шлангов к насосам и трубопроводам | переходник
Переходник латунь неразъемный для шланга Дн 32х1 1/4" НР 9102 Aquasfera 9102-13 | 227,64 Р | В наличии — 546 шт. | Масса нетто | Страна происхождения | Штрих-код | Диаметр, мм | Диаметр резьбы | Область применения | Комплект поставки
|  |  | 0.138 кг | Китай | 4606034182734 | 32 | 1 1/4" | Для присоединения шлангов к насосам и трубопроводам | переходник
- | - | -
Переходник для шланга 9104 разъемный НР Aquasfera |  | /data/thumbs/w500h800Nfltr_wmi/collections/41/55041/121976.jpg?hash=93121f |  | /data/thumbs/w500h800Nfltr_wmi/collections/41/55041/121977.jpg?hash=c232d3 |  | /data/thumbs/w500h800Nfltr_wmi/collections/41/55041/121978.jpg?hash=a63d5a |  | /data/thumbs/w500h800Nfltr_wmi/collections/41/55041/121979.jpg?hash=30e292 |  | /data/thumbs/w500h800Nfltr_wmi/collections/41/55041/121980.jpg?hash=7cd582 |  | /data/thumbs/w500h800Nfltr_wmi/collections/41/55041/121981.jpg?hash=c92139 |  | /data/thumbs/w500h800Nfltr_wmi/collections/41/55041/121982.jpg?hash=565575 |  | /data/thumbs/w500h800Nfltr_wmi/collections/41/55041/121983.jpg?hash=a0967b
Описание
Бренд |  | Назначение |  | Тип устройства |  | Тип присоединения
Aquasfera |  | для шланга |  | разъемный |  | наружная резьба
Варианты
Переходник разъемный для шланга Дн 15х1/2" НР 9104 Aquasfera 9104-01 | 104,52 Р | В наличии — 798 шт. | Масса нетто | Страна происхождения | Штрих-код | Диаметр, мм | Диаметр резьбы | Область применения | Комплект поставки
|  |  | 0.065 кг | Китай | 4606034183014 | 15 | 1/2" | Для присоединения шлангов к насосам и трубопроводам | штуцер в сборе
Переходник разъемный для шланга Дн 18х1/2" НР 9104 Aquasfera 9104-02 | 163,32 Р | В наличии — 347 шт. | Масса нетто | Страна происхождения | Штрих-код | Диаметр, мм | Диаметр резьбы | Область применения | Комплект поставки
|  |  | 0.093 кг | Китай | 4606034183021 | 18 | 1/2" | Для присоединения шлангов к насосам и трубопроводам | штуцер в сборе
Переходник разъемный для шланга Дн 20х1/2" НР 9104 Aquasfera 9104-03 | 166,68 Р | В наличии — 939 шт. | Масса нетто | Страна происхождения | Штрих-код | Диаметр, мм | Диаметр резьбы | Область применения | Комплект поставки
|  |  | 0.081 кг | Китай | 4606034183038 | 20 | 1/2" | Для присоединения шлангов к насосам и трубопроводам | штуцер в сборе
Переходник разъемный для шланга Дн 20х3/4" НР 9104 Aquasfera 9104-04 | 185,88 Р | В наличии — 752 шт. | Масса нетто | Страна происхождения | Штрих-код | Диаметр, мм | Диаметр резьбы | Область применения | Комплект поставки
|  |  | 0.093 кг | Китай | 4606034183045 | 20 | 3/4" | Для присоединения шлангов к насосам и трубопроводам | штуцер в сборе
Переходник разъемный для шланга Дн 25х1" НР 9104 Aquasfera 9104-05 | 277,68 Р | В наличии — 38 шт. | Масса нетто | Страна происхождения | Штрих-код | Диаметр, мм | Диаметр резьбы | Область применения | Комплект поставки
|  |  | 0.166 кг | Китай | 4606034183083 | 25 | 1" | Для присоединения шлангов к насосам и трубопроводам | штуцер в сборе
Переходник разъемный для шланга Дн 40х1 1/2" НР 9104 Aquasfera 9104-06 | 289,20 Р | Ожидает поступления | Масса нетто | Страна происхождения | Штрих-код | Диаметр, мм | Диаметр резьбы | Область применения | Комплект поставки
|  |  | 0.384 кг | Китай | 4606034183052 | 40 | 1 1/2" | Для присоединения шлангов к насосам и трубопроводам | штуцер в сборе
- | - | -
Переходник для шланга 9106 разъемный НР Aquasfera |  | /data/thumbs/w500h800Nfltr_wmi/collections/60/302660/121992.jpg?hash=ab2241 |  | /data/thumbs/w500h800Nfltr_wmi/collections/60/302660/121993.jpg?hash=f0d10c
Описание
Бренд |  | Назначение |  | Тип устройства |  | Тип присоединения
Aquasfera |  | для шланга |  | разъемный |  | наружная резьба
Варианты
Переходник разъемный для шланга Дн 15х1/2" НР угловой 9106 Aquasfera 9106-01 | 151,32 Р | В наличии — 819 шт. | Масса нетто | Страна происхождения | Штрих-код | Диаметр, мм | Диаметр резьбы | Исполнение | Область применения | Комплект поставки
|  |  | 0.1 кг | Китай | 4606034182949 | 15 | 1/2" | угловой | Для присоединения шлангов к насосам и трубопроводам | переходник в сборе
Переходник разъемный для шланга Дн 18х1/2" НР угловой 9106 Aquasfera 9106-02 | 170,64 Р | В наличии — 1282 шт. | Масса нетто | Страна происхождения | Штрих-код | Диаметр, мм | Диаметр резьбы | Исполнение | Область применения | Комплект поставки
|  |  | 0.116 кг | Китай | 4606034182956 | 18 | 1/2" | угловой | Для присоединения шлангов к насосам и трубопроводам | переходник в сборе
Переходник разъемный для шланга Дн 20х1/2" НР угловой 9106 Aquasfera 9106-03 | 168,24 Р | В наличии — 346 шт. | Масса нетто | Страна происхождения | Штрих-код | Диаметр, мм | Диаметр резьбы | Исполнение | Область применения | Комплект поставки
|  |  | 0.119 кг | Китай | 4606034182963 | 20 | 1/2" | угловой | Для присоединения шлангов к насосам и трубопроводам | переходник в сборе
Переходник разъемный для шланга Дн 20х3/4" НР угловой 9106 Aquasfera 9106-04 | 211,80 Р | В наличии — 500 шт. | Масса нетто | Страна происхождения | Штрих-код | Диаметр, мм | Диаметр резьбы | Исполнение | Область применения | Комплект поставки
|  |  | 0.126 кг | Китай | 4606034182970 | 20 | 3/4" | угловой | Для присоединения шлангов к насосам и трубопроводам | переходник в сборе
Переходник разъемный для шланга Дн 25х1" НР угловой 9106 Aquasfera 9106-05 | 289,20 Р | В наличии — 622 шт. | Масса нетто | Страна происхождения | Штрих-код | Диаметр, мм | Диаметр резьбы | Исполнение | Область применения | Комплект поставки
|  |  | 0.255 кг | Китай | 4606034182987 | 25 | 1" | угловой | Для присоединения шлангов к насосам и трубопроводам | переходник в сборе
- | - | -
Соединитель для шланга 9103 Aquasfera |  | /data/thumbs/w500h800Nfltr_wmi/collections/45/55045/121967.jpg?hash=01e236 |  | /data/thumbs/w500h800Nfltr_wmi/collections/45/55045/121968.jpg?hash=2542f2 |  | /data/thumbs/w500h800Nfltr_wmi/collections/45/55045/121969.jpg?hash=93ac17 |  | /data/thumbs/w500h800Nfltr_wmi/collections/45/55045/121970.jpg?hash=895b73 |  | /data/thumbs/w500h800Nfltr_wmi/collections/45/55045/121971.jpg?hash=53b7fc |  | /data/thumbs/w500h800Nfltr_wmi/collections/45/55045/121972.jpg?hash=6e392f |  | /data/thumbs/w500h800Nfltr_wmi/collections/45/55045/121973.jpg?hash=17312f |  | /data/thumbs/w500h800Nfltr_wmi/collections/45/55045/121974.jpg?hash=c152cd
Описание
Бренд |  | Назначение |  | Инженерная система
Aquasfera |  | для шланга |  | Водоснабжение, Отопление
Варианты
Соединитель для шланга Дн 15 9103 Aquasfera 9103-01 | 29,04 Р | В наличии — 12668 шт. | Масса нетто | Страна происхождения | Штрих-код | Диаметр, мм | Область применения | Комплект поставки
|  |  | 0.02 кг | Китай | 4606034183595 | 15 | Для присоединения шлангов к насосам и трубопроводам | соединитель в сборе
Соединитель для шланга Дн 20 9103 Aquasfera 9103-02 | 73,08 Р | В наличии — 1318 шт. | Масса нетто | Страна происхождения | Штрих-код | Диаметр, мм | Область применения | Комплект поставки
|  |  | 0.045 кг | Китай | 4606034183069 | 20 | Для присоединения шлангов к насосам и трубопроводам | соединитель в сборе
Соединитель для шланга Дн 25 9103 Aquasfera 9103-03 | 199,80 Р | В наличии — 473 шт. | Масса нетто | Страна происхождения | Штрих-код | Диаметр, мм | Область применения | Комплект поставки
|  |  | 0.068 кг | Китай | 4606034183076 | 25 | Для присоединения шлангов к насосам и трубопроводам | соединитель в сборе
- | - | -
Соединитель для шланга 9105 разъемный Aquasfera |  | /data/thumbs/w500h800Nfltr_wmi/collections/48/55048/121985.jpg?hash=54bdc5 |  | /data/thumbs/w500h800Nfltr_wmi/collections/48/55048/121986.jpg?hash=fe6a75 |  | /data/thumbs/w500h800Nfltr_wmi/collections/48/55048/121987.jpg?hash=38c926 |  | /data/thumbs/w500h800Nfltr_wmi/collections/48/55048/121991.jpg?hash=820d01 |  | /data/thumbs/w500h800Nfltr_wmi/collections/48/55048/121988.jpg?hash=7e4448 |  | /data/thumbs/w500h800Nfltr_wmi/collections/48/55048/121989.jpg?hash=720e6b |  | /data/thumbs/w500h800Nfltr_wmi/collections/48/55048/121990.jpg?hash=00ca9b
Описание
Бренд |  | Назначение |  | Тип устройства
Aquasfera |  | для шланга |  | разъемный
Варианты
Соединитель разъемный для шланга Дн 15 9105 Aquasfera 9105-01 | 100,44 Р | В наличии — 27137 шт. | Масса нетто | Страна происхождения | Штрих-код | Диаметр, мм | Область применения | Комплект поставки
|  |  | 0.052 кг | Китай | 4606034183564 | 15 | Для присоединения шлангов к насосам и трубопроводам | соединитель в сборе
Соединитель разъемный для шланга Дн 18 9105 Aquasfera 9105-02 | 108,96 Р | В наличии — 32764 шт. | Масса нетто | Страна происхождения | Штрих-код | Диаметр, мм | Область применения | Комплект поставки
|  |  | 0.071 кг | Китай | 4606034182994 | 18 | Для присоединения шлангов к насосам и трубопроводам | соединитель в сборе
Соединитель разъемный для шланга Дн 20 9105 Aquasfera 9105-03 | 140,40 Р | В наличии — 15150 шт. | Масса нетто | Страна происхождения | Штрих-код | Диаметр, мм | Область применения | Комплект поставки
|  |  | 0.075 кг | Китай | 4606034183007 | 20 | Для присоединения шлангов к насосам и трубопроводам | соединитель в сборе
Соединитель разъемный для шланга Дн 25 9105 Aquasfera 9105-04 | 228,96 Р | В наличии — 1725 шт. | Масса нетто | Страна происхождения | Штрих-код | Диаметр, мм | Область применения | Комплект поставки
|  |  | 0.121 кг | Китай | 4606034183571 | 25 | Для присоединения шлангов к насосам и трубопроводам | соединитель в сборе
Соединитель разъемный для шланга Дн 35 9105 Aquasfera 9105-05 | 289,20 Р | В наличии — 200 шт. | Масса нетто | Страна происхождения | Штрих-код | Диаметр, мм | Область применения | Комплект поставки
|  |  | 0.264 кг | Китай | 4606034183588 | 35 | Для присоединения шлангов к насосам и трубопроводам | соединитель в сборе
- | - | -
Переходник для шланга Дн 110 |  | /data/thumbs/w500h800Nfltr_wmi/collections/35/55035/87979.jpg?hash=4eacd7 |  | 21,12 Р
Описание
Номенклатурный номер |  | Бренд |  | Назначение |  | Инженерная система |  | Масса нетто |  | Страна происхождения |  | Диаметр, мм
018-0276 |  | No name |  | для шланга |  | Водоснабжение, Отопление |  | 0.069 кг |  | Турция |  | 110
Варианты
- | - | -
Переходник пластик для шланга Дн 19х22 серый Симтек 9-0002 |  | /data/thumbs/w500h800Nfltr_wmi/collections/64/522664/127236.jpg?hash=5cdc0c |  | 9,84 Р
Описание
Номенклатурный номер |  | Бренд |  | Назначение |  | Материал |  | Инженерная система |  | Масса нетто |  | Страна происхождения |  | Диаметр, мм
018-1415 |  | Симтек |  | для шланга |  | пластик |  | Водоснабжение, Отопление |  | 0.01 кг |  | Россия |  | 19х22
Варианты
- | - | -
Переходник для шланга латунь неразъемный НР Цветлит |  | /data/thumbs/w500h800Nf_pngfltr_wmi/collections/27/418027/87959.png?hash=03d542
Описание
Бренд |  | Назначение |  | Материал |  | Тип устройства |  | Тип присоединения
Цветлит |  | для шланга |  | латунь |  | неразъемный |  | наружная резьба
Варианты
Переходник латунь неразъемный для шланга Дн 10х1/2" НР Цветлит ZW50119 | 46,32 Р | Под заказ | Масса нетто | Страна происхождения | Диаметр, мм | Диаметр резьбы
|  |  | 0.042 кг | Беларусь | 10 | 1/2"
Переходник латунь неразъемный для шланга Дн 16х1/2" НР Цветлит ZW50120 | 47,76 Р | Под заказ | Масса нетто | Страна происхождения | Диаметр, мм | Диаметр резьбы
|  |  | 0.043 кг | Беларусь | 16 | 1/2"
- | - | -
Соединитель для шланга пластик серый Симтек |  | /data/thumbs/w500h800Nfltr_wmi/collections/60/522660/127235.jpg?hash=5b64a1
Описание
Бренд |  | Назначение |  | Материал |  | Инженерная система
Симтек |  | для шланга |  | пластик |  | Отопление, Водоснабжение
Варианты
Соединитель пластик для шланга Дн 19 серый Симтек 9-0001 | 9,84 Р | Под заказ | Масса нетто | Страна происхождения | Диаметр, мм
|  |  | 0.009 кг | Россия | 19
Соединитель пластик для шланга Дн 22 серый Симтек 9-0003 | 9,84 Р | Под заказ | Масса нетто | Страна происхождения | Диаметр, мм
|  |  | 0.011 кг | Россия | 22
- | - | -
Труба с раструбом бесшумная светло-серая PP-H Skolan dB SKEM Ostendorf |  | /data/thumbs/w500h800Nf_pngfltr_wmi/collections/98/51298/32403.png?hash=d4e3f5 |  | /data/thumbs/w500h800Nf_pngfltr_wmi/collections/98/51298/32404.png?hash=f05842 |  | /data/thumbs/w500h800Nfltr_wmi/collections/98/51298/134820.jpg?hash=b3127f
Описание
Бренд |  | Система |  | Назначение |  | Система малошумной канализации |  | Тип |  | Материал |  | Модель |  | Цвет |  | Инженерная система
Ostendorf |  | Skolan dB |  | внутренняя бесшумная канализация |  | бесшумная |  | с раструбом |  | PP-H |  | SKEM |  | серый |  | Водоотведение
Варианты
Труба PP-H с раструбом бесшумная светло-серая Skolan dB SKEM Дн 58х4,0 (DN56) б/нап L=0,15м в/к Ostendorf 332000 | 134,28 Р | Под заказ | Масса нетто | Страна происхождения | Штрих-код | Диаметр, мм | Строительная длина, мм | Давление | Исполнение | Артикул | Рабочая среда | Длина раструба, мм | Температура рабочей среды | Область применения | Комплект поставки
|  |  | 0.28 кг | Германия | 4052836320001 | Дн 58 | 150 | безнапорное | в/к | 332000 | сточные воды | L= 55 мм | до +90 oC | Для внутренней системы канализации | В комплекте с уплотнительными кольцами
Труба PP-H с раструбом бесшумная светло-серая Skolan dB SKEM Дн 58х4,0 (DN56) б/нап L=0,25м в/к Ostendorf 332010 | 153,12 Р | Под заказ | Масса нетто | Страна происхождения | Диаметр, мм | Строительная длина, мм | Давление | Исполнение | Артикул | Рабочая среда | Длина раструба, мм | Температура рабочей среды | Область применения | Комплект поставки
|  |  | 0.39 кг | Германия | Дн 58 | 250 | безнапорное | в/к | 332010 | сточные воды | L= 55 мм | до +90 oC | Для внутренней системы канализации | В комплекте с уплотнительными кольцами
Труба PP-H с раструбом бесшумная светло-серая Skolan dB SKEM Дн 58х4,0 (DN56) б/нап L=0,5м в/к Ostendorf 332020 | 215,88 Р | В наличии — 101 шт. | Масса нетто | Страна происхождения | Штрих-код | Диаметр, мм | Строительная длина, мм | Давление | Исполнение | Артикул | Рабочая среда | Длина раструба, мм | Температура рабочей среды | Область применения | Комплект поставки
|  |  | 0.707 кг | Германия | 4052836320209 | Дн 58 | 500 | безнапорное | в/к | 332020 | сточные воды | L= 55 мм | до +90 oC | Для внутренней системы канализации | В комплекте с уплотнительными кольцами
Труба PP-H с раструбом бесшумная светло-серая Skolan dB SKEM Дн 58х4,0 (DN56) б/нап L=1,0м в/к Ostendorf 332040 | 332,64 Р | В наличии — 106 шт. | Масса нетто | Страна происхождения | Штрих-код | Диаметр, мм | Строительная длина, мм | Давление | Исполнение | Артикул | Рабочая среда | Длина раструба, мм | Температура рабочей среды | Область применения | Комплект поставки
|  |  | 1.26 кг | Германия | 4052836320407 | Дн 58 | 1000 | безнапорное | в/к | 332040 | сточные воды | L= 55 мм | до +90 oC | Для внутренней системы канализации | В комплекте с уплотнительными кольцами
Труба PP-H с раструбом бесшумная светло-серая Skolan dB SKEM Дн 58х4,0 (DN56) б/нап L=2,0м в/к Ostendorf 332060 | 700,56 Р | В наличии — 119 шт. | Масса нетто | Страна происхождения | Штрих-код | Диаметр, мм | Строительная длина, мм | Давление | Исполнение | Артикул | Рабочая среда | Длина раструба, мм | Температура рабочей среды | Область применения | Комплект поставки
|  |  | 2.41 кг | Германия | 4052836320605 | Дн 58 | 2000 | безнапорное | в/к | 332060 | сточные воды | L= 55 мм | до +90 oC | Для внутренней системы канализации | В комплекте с уплотнительными кольцами
Труба PP-H с раструбом бесшумная светло-серая Skolan dB SKEM Дн 58х4,0 (DN56) б/нап L=3,0м в/к Ostendorf 332070 | 919,68 Р | В наличии — 88 шт. | Масса нетто | Страна происхождения | Диаметр, мм | Строительная длина, мм | Давление | Исполнение | Артикул
|  |  | 3.59 кг | Германия | Дн 58 | 3000 | безнапорное | в/к | 332070
Труба PP-H с раструбом бесшумная светло-серая Skolan dB SKEM Дн 78х4,0 (DN70) б/нап L=0,25м в/к Ostendorf 333010 | 291,24 Р | Под заказ | Масса нетто | Страна происхождения | Диаметр, мм | Строительная длина, мм | Давление | Исполнение | Артикул | Рабочая среда | Длина раструба, мм | Температура рабочей среды | Область применения | Комплект поставки
|  |  | 0.61 кг | Германия | Дн 78 | 250 | безнапорное | в/к | 333010 | сточные воды | L= 61 мм | до +90 oC | Для внутренней системы канализации | В комплекте с уплотнительными кольцами
Труба PP-H с раструбом бесшумная светло-серая Skolan dB SKEM Дн 110х5,3 (DN100) б/нап L=0,25м в/к Ostendorf 335010 | 385,32 Р | Под заказ | Масса нетто | Страна происхождения | Диаметр, мм | Строительная длина, мм | Давление | Исполнение | Артикул | Рабочая среда | Длина раструба, мм | Температура рабочей среды | Область применения | Комплект поставки
|  |  | 1.06 кг | Германия | Дн 110 | 250 | безнапорное | в/к | 335010 | сточные воды | L= 76 мм | до +90 oC | Для внутренней системы канализации | В комплекте с уплотнительными кольцами
Труба PP-H с раструбом бесшумная светло-серая Skolan dB SKEM Дн 110х5,3 (DN100) б/нап L=0,5м в/к Ostendorf 335020 | 583,68 Р | В наличии — 103 шт. | Масса нетто | Страна происхождения | Диаметр, мм | Строительная длина, мм | Давление | Исполнение | Артикул | Рабочая среда | Длина раструба, мм | Температура рабочей среды | Область применения | Комплект поставки
|  |  | 1.8 кг | Германия | Дн 110 | 500 | безнапорное | в/к | 335020 | сточные воды | L= 76 мм | до +90 oC | Для внутренней системы канализации | В комплекте с уплотнительными кольцами
Труба PP-H с раструбом бесшумная светло-серая Skolan dB SKEM Дн 110х5,3 (DN100) б/нап L=0,15м в/к Ostendorf 335000 | 313,92 Р | Под заказ | Масса нетто | Страна происхождения | Диаметр, мм | Строительная длина, мм | Давление | Исполнение | Артикул | Рабочая среда | Длина раструба, мм | Температура рабочей среды | Область применения | Комплект поставки
|  |  | 0.76 кг | Германия | Дн 110 | 150 | безнапорное | в/к | 335000 | сточные воды | L= 76 мм | до +90 oC | Для внутренней системы канализации | В комплекте с уплотнительными кольцами
Труба PP-H с раструбом бесшумная светло-серая Skolan dB SKEM Дн 110х5,3 (DN100) б/нап L=1,0м в/к Ostendorf 335040 | 920,16 Р | В наличии — 91 шт. | Масса нетто | Страна происхождения | Диаметр, мм | Строительная длина, мм | Давление | Исполнение | Артикул | Рабочая среда | Длина раструба, мм | Температура рабочей среды | Область применения | Комплект поставки
|  |  | 3.27 кг | Германия | Дн 110 | 1000 | безнапорное | в/к | 335040 | сточные воды | L= 76 мм | до +90 oC | Для внутренней системы канализации | В комплекте с уплотнительными кольцами
Труба PP-H с раструбом бесшумная светло-серая Skolan dB SKEM Дн 110х5,3 (DN100) б/нап L=2,0м в/к Ostendorf 335060 | 1 705,92 Р | В наличии — 61 шт. | Масса нетто | Страна происхождения | Диаметр, мм | Строительная длина, мм | Давление | Исполнение | Артикул | Рабочая среда | Длина раструба, мм | Температура рабочей среды | Область применения | Комплект поставки
|  |  | 6.22 кг | Германия | Дн 110 | 2000 | безнапорное | в/к | 335060 | сточные воды | L= 76 мм | до +90 oC | Для внутренней системы канализации | В комплекте с уплотнительными кольцами
Труба PP-H с раструбом бесшумная светло-серая Skolan dB SKEM Дн 110х5,3 (DN100) б/нап L=3,0м в/к Ostendorf 335070 | 2 447,76 Р | В наличии — 83 шт. | Масса нетто | Страна происхождения | Диаметр, мм | Строительная длина, мм | Давление | Исполнение | Артикул | Рабочая среда | Длина раструба, мм | Температура рабочей среды | Область применения | Комплект поставки
|  |  | 9.162 кг | Германия | Дн 110 | 3000 | безнапорное | в/к | 335070 | сточные воды | L= 76 мм | до +90 oC | Для внутренней системы канализации | В комплекте с уплотнительными кольцами
Труба PP-H с раструбом бесшумная светло-серая Skolan dB SKEM Дн 135х5,3 (DN125) б/нап L=1,0м в/к Ostendorf 336040 | 1 230,12 Р | Под заказ | Масса нетто | Страна происхождения | Диаметр, мм | Строительная длина, мм | Давление | Исполнение | Артикул | Рабочая среда | Длина раструба, мм | Температура рабочей среды | Область применения | Комплект поставки
|  |  | 4.12 кг | Германия | Дн 135 | 1000 | безнапорное | в/к | 336040 | сточные воды | L= 61 мм | до +90 oC | Для внутренней системы канализации | В комплекте с уплотнительными кольцами
Труба PP-H с раструбом бесшумная светло-серая Skolan dB SKEM Дн 160х5,3 (DN150) б/нап L=2,0м в/к Ostendorf 337060 | 2 710,20 Р | Под заказ | Масса нетто | Страна происхождения | Диаметр, мм | Строительная длина, мм | Давление | Исполнение | Артикул | Рабочая среда | Длина раструба, мм | Температура рабочей среды | Область применения | Комплект поставки
|  |  | 9.43 кг | Германия | Дн 160 | 2000 | безнапорное | в/к | 337060 | сточные воды | L= 64 мм | до +90 oC | Для внутренней системы канализации | В комплекте с уплотнительными кольцами
Труба PP-H с раструбом бесшумная светло-серая Skolan dB SKEM Дн 135х5,3 (DN125) б/нап L=2,0м в/к Ostendorf 336060 | 2 257,08 Р | В наличии — 1 шт. | Масса нетто | Страна происхождения | Диаметр, мм | Строительная длина, мм | Давление | Исполнение | Артикул | Рабочая среда | Длина раструба, мм | Температура рабочей среды | Область применения | Комплект поставки
|  |  | 7.84 кг | Германия | Дн 135 | 2000 | безнапорное | в/к | 336060 | сточные воды | L= 61 мм | до +90 oC | Для внутренней системы канализации | В комплекте с уплотнительными кольцами
Труба PP-H с раструбом бесшумная светло-серая Skolan dB SKEM Дн 160х5,3 (DN150) б/нап L=0,5м в/к Ostendorf 337020 | 906,24 Р | Под заказ | Масса нетто | Страна происхождения | Диаметр, мм | Строительная длина, мм | Давление | Исполнение | Артикул | Рабочая среда | Длина раструба, мм | Температура рабочей среды | Область применения | Комплект поставки
|  |  | 2.8 кг | Германия | Дн 160 | 500 | безнапорное | в/к | 337020 | сточные воды | L= 64 мм | до +90 oC | Для внутренней системы канализации | В комплекте с уплотнительными кольцами
Труба PP-H с раструбом бесшумная светло-серая Skolan dB SKEM Дн 160х5,3 (DN150) б/нап L=0,25м в/к Ostendorf 337010 | 637,68 Р | Под заказ | Масса нетто | Страна происхождения | Диаметр, мм | Строительная длина, мм | Давление | Исполнение | Артикул | Рабочая среда | Длина раструба, мм | Температура рабочей среды | Область применения | Комплект поставки
|  |  | 1.68 кг | Германия | Дн 160 | 250 | безнапорное | в/к | 337010 | сточные воды | L= 64 мм | до +90 oC | Для внутренней системы канализации | В комплекте с уплотнительными кольцами
Труба PP-H с раструбом бесшумная светло-серая Skolan dB SKEM Дн 200х5,3 (DN200) б/нап L=0,25м в/к Ostendorf 338010 | 956,52 Р | Под заказ | Масса нетто | Страна происхождения | Диаметр, мм | Строительная длина, мм | Давление | Исполнение | Артикул | Рабочая среда | Длина раструба, мм | Температура рабочей среды | Область применения | Комплект поставки
|  |  | 2.53 кг | Германия | Дн 200 | 250 | безнапорное | в/к | 338010 | сточные воды | L= 123 мм | до +90 oC | Для внутренней системы канализации | В комплекте с уплотнительными кольцами
Труба PP-H с раструбом бесшумная светло-серая Skolan dB SKEM Дн 200х5,3 (DN200) б/нап L=1,0м в/к Ostendorf 338040 | 2 199,24 Р | Под заказ | Масса нетто | Страна происхождения | Диаметр, мм | Строительная длина, мм | Давление | Исполнение | Артикул | Рабочая среда | Длина раструба, мм | Температура рабочей среды | Область применения | Комплект поставки
|  |  | 7.41 кг | Германия | Дн 200 | 1000 | безнапорное | в/к | 338040 | сточные воды | L= 123 мм | до +90 oC | Для внутренней системы канализации | В комплекте с уплотнительными кольцами
Труба PP-H с раструбом бесшумная светло-серая Skolan dB SKEM Дн 200х5,3 (DN200) б/нап L=2,0м в/к Ostendorf 338060 | 7 040,76 Р | Под заказ | Масса нетто | Страна происхождения | Диаметр, мм | Строительная длина, мм | Давление | Исполнение | Артикул | Рабочая среда | Длина раструба, мм | Температура рабочей среды | Область применения | Комплект поставки
|  |  | 13.91 кг | Германия | Дн 200 | 2000 | безнапорное | в/к | 338060 | сточные воды | L= 123 мм | до +90 oC | Для внутренней системы канализации | В комплекте с уплотнительными кольцами
Труба PP-H с раструбом бесшумная светло-серая Skolan dB SKEM Дн 200х5,3 (DN200) б/нап L=3,0м в/к Ostendorf 338070 | 9 846 Р | Под заказ | Масса нетто | Страна происхождения | Диаметр, мм | Строительная длина, мм | Давление | Исполнение | Артикул | Рабочая среда | Длина раструба, мм | Температура рабочей среды | Область применения | Комплект поставки
|  |  | 20.41 кг | Германия | Дн 200 | 3000 | безнапорное | в/к | 338070 | сточные воды | L= 123 мм | до +90 oC | Для внутренней системы канализации | В комплекте с уплотнительными кольцами
- | - | -
Труба с раструбом серая PP-H HT HTEM Ostendorf |  | /data/thumbs/w500h800Nfltr_wmi/collections/19/51319/135010.jpg?hash=209b98 |  | /data/thumbs/w500h800Nf_pngfltr_wmi/collections/19/51319/41635.png?hash=2cbfc9 |  | /data/thumbs/w500h800Nf_pngfltr_wmi/collections/19/51319/32416.png?hash=99ff8d |  | /data/thumbs/w500h800Nfltr_wmi/collections/19/51319/134925.jpg?hash=549d35 |  | /data/thumbs/w500h800Nfltr_wmi/collections/19/51319/134926.jpg?hash=b6a784 |  | /data/thumbs/w500h800Nfltr_wmi/collections/19/51319/134927.jpg?hash=79c72b |  | /data/thumbs/w500h800Nfltr_wmi/collections/19/51319/134928.jpg?hash=c84e66 |  | /data/thumbs/w500h800Nfltr_wmi/collections/19/51319/134929.jpg?hash=9f06bd
Описание
Бренд |  | Система |  | Назначение |  | Тип |  | Материал |  | Модель |  | Цвет |  | Инженерная система
Ostendorf |  | HT |  | внутренняя канализация |  | с раструбом |  | PP-H |  | HTEM |  | серый |  | Водоотведение
Варианты
Труба PP-H с раструбом серая HT HTEM Дн 32х1,8 б/нап L=1,5м в/к Ostendorf 110050 | 98,76 Р | Ожидает поступления | Масса нетто | Страна происхождения | Штрих-код | Диаметр, мм | Строительная длина, мм | Давление | Исполнение | Артикул | Рабочая среда | Длина раструба, мм | Температура рабочей среды | Область применения | Комплект поставки
|  |  | 0.27 кг | Германия | 4052836100504 | Дн 32 | 1500 | безнапорное | в/к | 110050 | сточные воды | L= 40 мм | до +90 oC | Для внутренней системы канализации | В комплекте с уплотнительными кольцами
Труба PP-H с раструбом серая HT HTEM Дн 32х1,8 б/нап L=0,15м в/к Ostendorf 110000 | 32,40 Р | В наличии — 10 шт. | Масса нетто | Страна происхождения | Штрих-код | Диаметр, мм | Строительная длина, мм | Давление | Исполнение | Артикул | Рабочая среда | Длина раструба, мм | Температура рабочей среды | Область применения | Комплект поставки
|  |  | 0.052 кг | Германия | 4052836100009 | Дн 32 | 150 | безнапорное | в/к | 110000 | сточные воды | L= 40 мм | до +90 oC | Для внутренней системы канализации | В комплекте с уплотнительными кольцами
Труба PP-H с раструбом серая HT HTEM Дн 32х1,8 б/нап L=0,25м в/к Ostendorf 110010 | 37,20 Р | Ожидает поступления | Масса нетто | Страна происхождения | Штрих-код | Диаметр, мм | Строительная длина, мм | Давление | Исполнение | Артикул | Рабочая среда | Длина раструба, мм | Температура рабочей среды | Область применения | Комплект поставки
|  |  | 0.056 кг | Германия | 4052836100108 | Дн 32 | 250 | безнапорное | в/к | 110010 | сточные воды | L= 40 мм | до +90 oC | Для внутренней системы канализации | В комплекте с уплотнительными кольцами
Труба PP-H с раструбом серая HT HTEM Дн 32х1,8 б/нап L=1,0м в/к Ostendorf 110040 | 68,04 Р | В наличии — 428 шт. | Масса нетто | Страна происхождения | Штрих-код | Диаметр, мм | Строительная длина, мм | Давление | Исполнение | Артикул | Рабочая среда | Длина раструба, мм | Температура рабочей среды | Область применения | Комплект поставки
|  |  | 0.18 кг | Германия | 4052836100405 | Дн 32 | 1000 | безнапорное | в/к | 110040 | сточные воды | L= 40 мм | до +90 oC | Для внутренней системы канализации | В комплекте с уплотнительными кольцами
Труба PP-H с раструбом серая HT HTEM Дн 32х1,8 б/нап L=2,0м в/к Ostendorf 110060 | 121,44 Р | В наличии — 255 шт. | Масса нетто | Страна происхождения | Штрих-код | Диаметр, мм | Строительная длина, мм | Давление | Исполнение | Артикул | Рабочая среда | Длина раструба, мм | Температура рабочей среды | Область применения | Комплект поставки
|  |  | 0.35 кг | Германия | 4052836100603 | Дн 32 | 2000 | безнапорное | в/к | 110060 | сточные воды | L= 40 мм | до +90 oC | Для внутренней системы канализации | В комплекте с уплотнительными кольцами
Труба PP-H с раструбом серая HT HTEM Дн 32х1,8 б/нап L=0,5м в/к Ostendorf 110020 | 46,92 Р | В наличии — 579 шт. | Масса нетто | Страна происхождения | Штрих-код | Диаметр, мм | Строительная длина, мм | Давление | Исполнение | Артикул | Рабочая среда | Длина раструба, мм | Температура рабочей среды | Область применения | Комплект поставки
|  |  | 0.087 кг | Германия | 4052836100207 | Дн 32 | 500 | безнапорное | в/к | 110020 | сточные воды | L= 40 мм | до +90 oC | Для внутренней системы канализации | В комплекте с уплотнительными кольцами
Труба PP-H с раструбом серая HT HTEM Дн 40х1,8 б/нап L=0,15м в/к Ostendorf 111000 | 38,88 Р | Под заказ | Масса нетто | Страна происхождения | Диаметр, мм | Строительная длина, мм | Давление | Исполнение | Артикул | Рабочая среда | Длина раструба, мм | Температура рабочей среды | Область применения | Комплект поставки
|  |  | 0.055 кг | Германия | Дн 40 | 150 | безнапорное | в/к | 111000 | сточные воды | L= 55 мм | до +90 oC | Для внутренней системы канализации | В комплекте с уплотнительными кольцами
Труба PP-H с раструбом серая HT HTEM Дн 40х1,8 б/нап L=0,25м в/к Ostendorf 111010 | 43,68 Р | Ожидает поступления | Масса нетто | Страна происхождения | Штрих-код | Диаметр, мм | Строительная длина, мм | Давление | Исполнение | Артикул | Рабочая среда | Длина раструба, мм | Температура рабочей среды | Область применения | Комплект поставки
|  |  | 0.08 кг | Германия | 4052836110107 | Дн 40 | 250 | безнапорное | в/к | 111010 | сточные воды | L= 55 мм | до +90 oC | Для внутренней системы канализации | В комплекте с уплотнительными кольцами
Труба PP-H с раструбом серая HT HTEM Дн 40х1,8 б/нап L=0,5м в/к Ostendorf 111020 | 55,08 Р | В наличии — 21 шт. | Масса нетто | Страна происхождения | Штрих-код | Диаметр, мм | Строительная длина, мм | Давление | Исполнение | Артикул | Рабочая среда | Длина раструба, мм | Температура рабочей среды | Область применения | Комплект поставки
|  |  | 0.127 кг | Германия | 4052836110206 | Дн 40 | 500 | безнапорное | в/к | 111020 | сточные воды | L= 55 мм | до +90 oC | Для внутренней системы канализации | В комплекте с уплотнительными кольцами
Труба PP-H с раструбом серая HT HTEM Дн 40х1,8 б/нап L=0,75м в/к Ostendorf 111030 | 72,84 Р | Ожидает поступления | Масса нетто | Страна происхождения | Штрих-код | Диаметр, мм | Строительная длина, мм | Давление | Исполнение | Артикул | Рабочая среда | Длина раструба, мм | Температура рабочей среды | Область применения | Комплект поставки
|  |  | 0.183 кг | Германия | 4052836110305 | Дн 40 | 750 | безнапорное | в/к | 111030 | сточные воды | L= 55 мм | до +90 oC | Для внутренней системы канализации | В комплекте с уплотнительными кольцами
Труба PP-H с раструбом серая HT HTEM Дн 40х1,8 б/нап L=1,0м в/к Ostendorf 111040 | 79,32 Р | В наличии — 263 шт. | Масса нетто | Страна происхождения | Штрих-код | Диаметр, мм | Строительная длина, мм | Давление | Исполнение | Артикул | Рабочая среда | Длина раструба, мм | Температура рабочей среды | Область применения | Комплект поставки
|  |  | 0.24 кг | Германия | 4052836110404 | Дн 40 | 1000 | безнапорное | в/к | 111040 | сточные воды | L= 55 мм | до +90 oC | Для внутренней системы канализации | В комплекте с уплотнительными кольцами
Труба PP-H с раструбом серая HT HTEM Дн 40х1,8 б/нап L=1,5м в/к Ostendorf 111050 | 113,40 Р | В наличии — 55 шт. | Масса нетто | Страна происхождения | Штрих-код | Диаметр, мм | Строительная длина, мм | Давление | Исполнение | Артикул | Рабочая среда | Длина раструба, мм | Температура рабочей среды | Область применения | Комплект поставки
|  |  | 0.35 кг | Германия | 4052836110503 | Дн 40 | 1500 | безнапорное | в/к | 111050 | сточные воды | L= 55 мм | до +90 oC | Для внутренней системы канализации | В комплекте с уплотнительными кольцами
Труба PP-H с раструбом серая HT HTEM Дн 40х1,8 б/нап L=2,0м в/к Ostendorf 111060 | 142,44 Р | В наличии — 187 шт. | Масса нетто | Страна происхождения | Штрих-код | Диаметр, мм | Строительная длина, мм | Давление | Исполнение | Артикул | Рабочая среда | Длина раструба, мм | Температура рабочей среды | Область применения | Комплект поставки
|  |  | 0.466 кг | Германия | 4052836110602 | Дн 40 | 2000 | безнапорное | в/к | 111060 | сточные воды | L= 55 мм | до +90 oC | Для внутренней системы канализации | В комплекте с уплотнительными кольцами
Труба PP-H с раструбом серая HT HTEM Дн 50х1,8 б/нап L=0,15м в/к Ostendorf 112000 | 42,12 Р | Под заказ | Масса нетто | Страна происхождения | Диаметр, мм | Строительная длина, мм | Давление | Исполнение | Артикул | Рабочая среда | Длина раструба, мм | Температура рабочей среды | Область применения | Комплект поставки
|  |  | 0.069 кг | Германия | Дн 50 | 150 | безнапорное | в/к | 112000 | сточные воды | L= 56 мм | до +90 oC | Для внутренней системы канализации | В комплекте с уплотнительными кольцами
Труба PP-H с раструбом серая HT HTEM Дн 50х1,8 б/нап L=0,25м в/к Ostendorf 112010 | 50,16 Р | В наличии — 898 шт. | Масса нетто | Страна происхождения | Штрих-код | Диаметр, мм | Строительная длина, мм | Давление | Исполнение | Артикул | Рабочая среда | Длина раструба, мм | Температура рабочей среды | Область применения | Комплект поставки
|  |  | 0.088 кг | Германия | 4052836120106 | Дн 50 | 250 | безнапорное | в/к | 112010 | сточные воды | L= 56 мм | до +90 oC | Для внутренней системы канализации | В комплекте с уплотнительными кольцами
Труба PP-H с раструбом серая HT HTEM Дн 50х1,8 б/нап L=0,5м в/к Ostendorf 112020 | 64,80 Р | В наличии — 798 шт. | Масса нетто | Страна происхождения | Штрих-код | Диаметр, мм | Строительная длина, мм | Давление | Исполнение | Артикул | Рабочая среда | Длина раструба, мм | Температура рабочей среды | Область применения | Комплект поставки
|  |  | 0.16 кг | Германия | 4052836120205 | Дн 50 | 500 | безнапорное | в/к | 112020 | сточные воды | L= 56 мм | до +90 oC | Для внутренней системы канализации | В комплекте с уплотнительными кольцами
Труба PP-H с раструбом серая HT HTEM Дн 50х1,8 б/нап L=0,75м в/к Ostendorf 112030 | 81 Р | В наличии — 44 шт. | Масса нетто | Страна происхождения | Штрих-код | Диаметр, мм | Строительная длина, мм | Давление | Исполнение | Артикул | Рабочая среда | Длина раструба, мм | Температура рабочей среды | Область применения | Комплект поставки
|  |  | 0.231 кг | Германия | 4052836120304 | Дн 50 | 750 | безнапорное | в/к | 112030 | сточные воды | L= 56 мм | до +90 oC | Для внутренней системы канализации | В комплекте с уплотнительными кольцами
Труба PP-H с раструбом серая HT HTEM Дн 50х1,8 б/нап L=1,0м в/к Ostendorf 112040 | 102 Р | В наличии — 454 шт. | Масса нетто | Страна происхождения | Штрих-код | Диаметр, мм | Строительная длина, мм | Давление | Исполнение | Артикул | Рабочая среда | Длина раструба, мм | Температура рабочей среды | Область применения | Комплект поставки
|  |  | 0.302 кг | Германия | 4052836120403 | Дн 50 | 1000 | безнапорное | в/к | 112040 | сточные воды | L= 56 мм | до +90 oC | Для внутренней системы канализации | В комплекте с уплотнительными кольцами
Труба PP-H с раструбом серая HT HTEM Дн 50х1,8 б/нап L=1,5м в/к Ostendorf 112050 | 142,44 Р | В наличии — 226 шт. | Масса нетто | Страна происхождения | Штрих-код | Диаметр, мм | Строительная длина, мм | Давление | Исполнение | Артикул | Рабочая среда | Длина раструба, мм | Температура рабочей среды | Область применения | Комплект поставки
|  |  | 0.445 кг | Германия | 4052836120502 | Дн 50 | 1500 | безнапорное | в/к | 112050 | сточные воды | L= 56 мм | до +90 oC | Для внутренней системы канализации | В комплекте с уплотнительными кольцами
Труба PP-H с раструбом серая HT HTEM Дн 50х1,8 б/нап L=2,0м в/к Ostendorf 112060 | 176,52 Р | В наличии — 302 шт. | Масса нетто | Страна происхождения | Штрих-код | Диаметр, мм | Строительная длина, мм | Давление | Исполнение | Артикул | Рабочая среда | Длина раструба, мм | Температура рабочей среды | Область применения | Комплект поставки
|  |  | 0.587 кг | Германия | 4052836120601 | Дн 50 | 2000 | безнапорное | в/к | 112060 | сточные воды | L= 56 мм | до +90 oC | Для внутренней системы канализации | В комплекте с уплотнительными кольцами
Труба PP-H с раструбом серая HT HTEM Дн 75х1,9 б/нап L=0,15м в/к Ostendorf 113000 | 59,64 Р | Под заказ | Масса нетто | Страна происхождения | Диаметр, мм | Строительная длина, мм | Давление | Исполнение | Артикул | Рабочая среда | Длина раструба, мм | Температура рабочей среды | Область применения | Комплект поставки
|  |  | 0.11 кг | Россия | Дн 75 | 150 | безнапорное | в/к | 113000 | сточные воды | L= 61 мм | до +90 oC | Для внутренней системы канализации | В комплекте с уплотнительными кольцами
Труба PP-H с раструбом серая HT HTEM Дн 75х1,9 б/нап L=1,0м в/к Ostendorf 113040 | 211,20 Р | Под заказ | Масса нетто | Страна происхождения | Штрих-код | Диаметр, мм | Строительная длина, мм | Давление | Исполнение | Артикул | Рабочая среда | Длина раструба, мм | Температура рабочей среды | Область применения | Комплект поставки
|  |  | 0.484 кг | Германия | 4052836130402 | Дн 75 | 1000 | безнапорное | в/к | 113040 | сточные воды | L= 61 мм | до +90 oC | Для внутренней системы канализации | В комплекте с уплотнительными кольцами
Труба PP-H с раструбом серая HT HTEM Дн 75х1,9 б/нап L=0,75м в/к Ostendorf 113030 | 162,84 Р | Под заказ | Масса нетто | Страна происхождения | Диаметр, мм | Строительная длина, мм | Давление | Исполнение | Артикул | Рабочая среда | Длина раструба, мм | Температура рабочей среды | Область применения | Комплект поставки
|  |  | 0.37 кг | Россия | Дн 75 | 750 | безнапорное | в/к | 113030 | сточные воды | L= 61 мм | до +90 oC | Для внутренней системы канализации | В комплекте с уплотнительными кольцами
Труба PP-H с раструбом серая HT HTEM Дн 75х1,9 б/нап L=0,5м в/к Ostendorf 113020 | 120,96 Р | Под заказ | Масса нетто | Страна происхождения | Диаметр, мм | Строительная длина, мм | Давление | Исполнение | Артикул | Рабочая среда | Длина раструба, мм | Температура рабочей среды | Область применения | Комплект поставки
|  |  | 0.262 кг | Германия | Дн 75 | 500 | безнапорное | в/к | 113020 | сточные воды | L= 61 мм | до +90 oC | Для внутренней системы канализации | В комплекте с уплотнительными кольцами
Труба PP-H с раструбом серая HT HTEM Дн 75х1,9 б/нап L=1,5м в/к Ostendorf 113050 | 278,88 Р | Под заказ | Масса нетто | Страна происхождения | Диаметр, мм | Строительная длина, мм | Давление | Исполнение | Артикул | Рабочая среда | Длина раструба, мм | Температура рабочей среды | Область применения | Комплект поставки
|  |  | 1.5 кг | Германия | Дн 75 | 1500 | безнапорное | в/к | 113050 | сточные воды | L= 61 мм | до +90 oC | Для внутренней системы канализации | В комплекте с уплотнительными кольцами
Труба PP-H с раструбом серая HT HTEM Дн 75х1,9 б/нап L=2,0м в/к Ostendorf 113060 | 372,36 Р | Под заказ | Масса нетто | Страна происхождения | Штрих-код | Диаметр, мм | Строительная длина, мм | Давление | Исполнение | Артикул | Рабочая среда | Длина раструба, мм | Температура рабочей среды | Область применения | Комплект поставки
|  |  | 0.938 кг | Германия | 4052836130600 | Дн 75 | 2000 | безнапорное | в/к | 113060 | сточные воды | L= 61 мм | до +90 oC | Для внутренней системы канализации | В комплекте с уплотнительными кольцами
Труба PP-H с раструбом серая HT HTEM Дн 110х2,7 б/нап L=1,5м в/к Ostendorf 115050 | 401,64 Р | В наличии — 38 шт. | Масса нетто | Страна происхождения | Штрих-код | Диаметр, мм | Строительная длина, мм | Давление | Исполнение | Артикул | Рабочая среда | Длина раструба, мм | Температура рабочей среды | Область применения | Комплект поставки
|  |  | 1.477 кг | Германия | 4052836150509 | Дн 110 | 1500 | безнапорное | в/к | 115050 | сточные воды | L= 76 мм | до +90 oC | Для внутренней системы канализации | В комплекте с уплотнительными кольцами
Труба PP-H с раструбом серая HT HTEM Дн 110х2,7 б/нап L=0,75м в/к Ostendorf 115030 | 239,64 Р | В наличии — 16 шт. | Масса нетто | Страна происхождения | Штрих-код | Диаметр, мм | Строительная длина, мм | Давление | Исполнение | Артикул | Рабочая среда | Длина раструба, мм | Температура рабочей среды | Область применения | Комплект поставки
|  |  | 0.774 кг | Германия | 4052836150301 | Дн 110 | 750 | безнапорное | в/к | 115030 | сточные воды | L= 76 мм | до +90 oC | Для внутренней системы канализации | В комплекте с уплотнительными кольцами
Труба PP-H с раструбом серая HT HTEM Дн 110х2,7 б/нап L=0,5м в/к Ostendorf 115020 | 178,08 Р | В наличии — 471 шт. | Масса нетто | Страна происхождения | Штрих-код | Диаметр, мм | Строительная длина, мм | Давление | Исполнение | Артикул | Рабочая среда | Длина раструба, мм | Температура рабочей среды | Область применения | Комплект поставки
|  |  | 0.543 кг | Германия | 4052836150202 | Дн 110 | 500 | безнапорное | в/к | 115020 | сточные воды | L= 76 мм | до +90 oC | Для внутренней системы канализации | В комплекте с уплотнительными кольцами
Труба PP-H с раструбом серая HT HTEM Дн 110х2,7 б/нап L=2,0м в/к Ostendorf 115060 | 451,80 Р | В наличии — 575 шт. | Масса нетто | Страна происхождения | Штрих-код | Диаметр, мм | Строительная длина, мм | Давление | Исполнение | Артикул | Рабочая среда | Длина раструба, мм | Температура рабочей среды | Область применения | Комплект поставки
|  |  | 1.82 кг | Германия | 4052836150608 | Дн 110 | 2000 | безнапорное | в/к | 115060 | сточные воды | L= 76 мм | до +90 oC | Для внутренней системы канализации | В комплекте с уплотнительными кольцами
Труба PP-H с раструбом серая HT HTEM Дн 75х1,9 б/нап L=0,25м в/к Ostendorf 113010 | 82,20 Р | Под заказ | Масса нетто | Страна происхождения | Диаметр, мм | Строительная длина, мм | Давление | Исполнение | Артикул | Рабочая среда | Длина раструба, мм | Температура рабочей среды | Область применения | Комплект поставки
|  |  | 0.143 кг | Германия | Дн 75 | 250 | безнапорное | в/к | 113010 | сточные воды | L= 61 мм | до +90 oC | Для внутренней системы канализации | В комплекте с уплотнительными кольцами
Труба PP-H с раструбом серая HT HTEM Дн 110х2,7 б/нап L=0,25м в/к Ostendorf 115010 | 121,44 Р | В наличии — 44 шт. | Масса нетто | Страна происхождения | Штрих-код | Диаметр, мм | Строительная длина, мм | Давление | Исполнение | Артикул | Рабочая среда | Длина раструба, мм | Температура рабочей среды | Область применения | Комплект поставки
|  |  | 0.305 кг | Германия | 4052836150103 | Дн 110 | 250 | безнапорное | в/к | 115010 | сточные воды | L= 76 мм | до +90 oC | Для внутренней системы канализации | В комплекте с уплотнительными кольцами
Труба PP-H с раструбом серая HT HTEM Дн 110х2,7 б/нап L=3,0м в/к Ostendorf 115070 | 660 Р | В наличии — 342 шт. | Масса нетто | Страна происхождения | Диаметр, мм | Строительная длина, мм | Давление | Исполнение | Артикул | Рабочая среда | Длина раструба, мм | Температура рабочей среды | Область применения | Комплект поставки
|  |  | 2.35 кг | Германия | Дн 110 | 3000 | безнапорное | в/к | 115070 | сточные воды | L= 76 мм | до +90 oC | Для внутренней системы канализации | В комплекте с уплотнительными кольцами
Труба PP-H с раструбом серая HT HTEM Дн 110х2,7 б/нап L=0,15м в/к Ostendorf 115000 | 93,96 Р | Под заказ | Масса нетто | Страна происхождения | Диаметр, мм | Строительная длина, мм | Давление | Исполнение | Артикул | Рабочая среда | Длина раструба, мм | Температура рабочей среды | Область применения | Комплект поставки
|  |  | 0.24 кг | Германия | Дн 110 | 150 | безнапорное | в/к | 115000 | сточные воды | L= 76 мм | до +90 oC | Для внутренней системы канализации | В комплекте с уплотнительными кольцами
Труба PP-H с раструбом серая HT HTEM Дн 110х2,7 б/нап L=1,0м в/к Ostendorf 115040 | 270,36 Р | В наличии — 667 шт. | Масса нетто | Страна происхождения | Штрих-код | Диаметр, мм | Строительная длина, мм | Давление | Исполнение | Артикул | Рабочая среда | Длина раструба, мм | Температура рабочей среды | Область применения | Комплект поставки
|  |  | 1.008 кг | Германия | 4052836150400 | Дн 110 | 1000 | безнапорное | в/к | 115040 | сточные воды | L= 76 мм | до +90 oC | Для внутренней системы канализации | В комплекте с уплотнительными кольцами
Труба PP-H с раструбом серая HT HTEM Дн 125х3,1 б/нап L=0,75м в/к Ostendorf 116030 | 487,44 Р | Под заказ | Масса нетто | Страна происхождения | Диаметр, мм | Строительная длина, мм | Давление | Исполнение | Артикул | Рабочая среда | Длина раструба, мм | Температура рабочей среды | Область применения | Комплект поставки
|  |  | 1.025 кг | Германия | Дн 125 | 750 | безнапорное | в/к | 116030 | сточные воды | L= 82 мм | до +90 oC | Для внутренней системы канализации | В комплекте с уплотнительными кольцами
Труба PP-H с раструбом серая HT HTEM Дн 125х3,1 б/нап L=0,5м в/к Ostendorf 116020 | 351,96 Р | Под заказ | Масса нетто | Страна происхождения | Диаметр, мм | Строительная длина, мм | Давление | Исполнение | Артикул | Рабочая среда | Длина раструба, мм | Температура рабочей среды | Область применения | Комплект поставки
|  |  | 0.686 кг | Германия | Дн 125 | 500 | безнапорное | в/к | 116020 | сточные воды | L= 82 мм | до +90 oC | Для внутренней системы канализации | В комплекте с уплотнительными кольцами
Труба PP-H с раструбом серая HT HTEM Дн 125х3,1 б/нап L=1,0м в/к Ostendorf 116040 | 568,56 Р | Под заказ | Масса нетто | Страна происхождения | Диаметр, мм | Строительная длина, мм | Давление | Исполнение | Артикул | Рабочая среда | Длина раструба, мм | Температура рабочей среды | Область применения | Комплект поставки
|  |  | 1.247 кг | Германия | Дн 125 | 1000 | безнапорное | в/к | 116040 | сточные воды | L= 82 мм | до +90 oC | Для внутренней системы канализации | В комплекте с уплотнительными кольцами
Труба PP-H с раструбом серая HT HTEM Дн 125х3,1 б/нап L=1,5м в/к Ostendorf 116050 | 785,16 Р | Под заказ | Масса нетто | Страна происхождения | Диаметр, мм | Строительная длина, мм | Давление | Исполнение | Артикул | Рабочая среда | Длина раструба, мм | Температура рабочей среды | Область применения | Комплект поставки
|  |  | 0 кг | Германия | Дн 125 | 1500 | безнапорное | в/к | 116050 | сточные воды | L= 82 мм | до +90 oC | Для внутренней системы канализации | В комплекте с уплотнительными кольцами
Труба PP-H с раструбом серая HT HTEM Дн 125х3,1 б/нап L=2,0м в/к Ostendorf 116060 | 1 056 Р | В наличии — 1 шт. | Масса нетто | Страна происхождения | Диаметр, мм | Строительная длина, мм | Давление | Исполнение | Артикул | Рабочая среда | Длина раструба, мм | Температура рабочей среды | Область применения | Комплект поставки
|  |  | 2.369 кг | Германия | Дн 125 | 2000 | безнапорное | в/к | 116060 | сточные воды | L= 82 мм | до +90 oC | Для внутренней системы канализации | В комплекте с уплотнительными кольцами
Труба PP-H с раструбом серая HT HTEM Дн 125х3,1 б/нап L=3,0м в/к Ostendorf 116070 | 1 624,68 Р | Под заказ | Масса нетто | Страна происхождения | Диаметр, мм | Строительная длина, мм | Давление | Исполнение | Артикул | Рабочая среда | Длина раструба, мм | Температура рабочей среды | Область применения | Комплект поставки
|  |  | 1.2 кг | Германия | Дн 125 | 3000 | безнапорное | в/к | 116070 | сточные воды | L= 82 мм | до +90 oC | Для внутренней системы канализации | В комплекте с уплотнительными кольцами
Труба PP-H с раструбом серая HT HTEM Дн 160х3,9 б/нап L=0,75м в/к Ostendorf 117030 | 779,76 Р | Под заказ | Масса нетто | Страна происхождения | Диаметр, мм | Строительная длина, мм | Давление | Исполнение | Артикул | Рабочая среда | Длина раструба, мм | Температура рабочей среды | Область применения | Комплект поставки
|  |  | 1.652 кг | Германия | Дн 160 | 750 | безнапорное | в/к | 117030 | сточные воды | L= 90 мм | до +90 oC | Для внутренней системы канализации | В комплекте с уплотнительными кольцами
Труба PP-H с раструбом серая HT HTEM Дн 160х3,9 б/нап L=1,0м в/к Ostendorf 117040 | 899,28 Р | В наличии — 7 шт. | Масса нетто | Страна происхождения | Диаметр, мм | Строительная длина, мм | Давление | Исполнение | Артикул | Рабочая среда | Длина раструба, мм | Температура рабочей среды | Область применения | Комплект поставки
|  |  | 2.048 кг | Германия | Дн 160 | 1000 | безнапорное | в/к | 117040 | сточные воды | L= 90 мм | до +90 oC | Для внутренней системы канализации | В комплекте с уплотнительными кольцами
Труба PP-H с раструбом серая HT HTEM Дн 160х3,9 б/нап L=1,5м в/к Ostendorf 117050 | 1 280,52 Р | Под заказ | Масса нетто | Страна происхождения | Диаметр, мм | Строительная длина, мм | Давление | Исполнение | Артикул | Рабочая среда | Длина раструба, мм | Температура рабочей среды | Область применения | Комплект поставки
|  |  | 3.109 кг | Германия | Дн 160 | 1500 | безнапорное | в/к | 117050 | сточные воды | L= 90 мм | до +90 oC | Для внутренней системы канализации | В комплекте с уплотнительными кольцами
Труба PP-H с раструбом серая HT HTEM Дн 160х4,0 б/нап L=2,0м в/к Ostendorf 117060 | 1 663,56 Р | Под заказ | Масса нетто | Страна происхождения | Диаметр, мм | Строительная длина, мм | Давление | Исполнение | Артикул | Рабочая среда | Длина раструба, мм | Температура рабочей среды | Область применения | Комплект поставки
|  |  | 3.879 кг | Германия | Дн 160 | 2000 | безнапорное | в/к | 117060 | сточные воды | L= 90 мм | до +90 oC | Для внутренней системы канализации | В комплекте с уплотнительными кольцами
- | - | -
Труба с раструбом серая PP-H Эконом Россия |  | /data/thumbs/w500h800Nf_pngfltr_wmi/collections/19/289219/88108.png?hash=29c6ff |  | /data/thumbs/w500h800Nf_pngfltr_wmi/collections/19/289219/72198.png?hash=1b88d6 |  | /data/thumbs/w500h800Nf_pngfltr_wmi/collections/19/289219/72199.png?hash=c90f74 |  | /data/thumbs/w500h800Nf_pngfltr_wmi/collections/19/289219/84266.png?hash=cb213b
Описание
Бренд |  | Назначение |  | Тип |  | Материал |  | Модель |  | Цвет |  | Инженерная система
No name |  | внутренняя канализация |  | с раструбом |  | PP-H |  | Эконом |  | серый |  | Водоотведение
Варианты
Труба PP-H с раструбом серая Эконом Дн 50х1,5 б/нап L=0,15м в/к Россия | 26,04 Р | В наличии — 59 шт. | Масса нетто | Страна происхождения | Штрих-код | Диаметр, мм | Строительная длина, мм | Давление | Исполнение | Рабочая среда | Температура рабочей среды | Область применения | Комплект поставки
|  |  | 0.0467 кг | Россия | 4606034188316 | Дн 50 | 150 | безнапорное | в/к | сточные воды | до +95 oC | Для внутренней системы канализации | В комплекте с уплотнительными кольцами
Труба PP-H с раструбом серая Эконом Дн 50х1,5 б/нап L=0,25м в/к Россия | 33,12 Р | В наличии — 66 шт. | Масса нетто | Страна происхождения | Штрих-код | Диаметр, мм | Строительная длина, мм | Давление | Исполнение | Рабочая среда | Температура рабочей среды | Область применения | Комплект поставки
|  |  | 0.067 кг | Россия | 4606034176313 | Дн 50 | 250 | безнапорное | в/к | сточные воды | до +95 oC | Для внутренней системы канализации | В комплекте с уплотнительными кольцами
Труба PP-H с раструбом серая Эконом Дн 50х1,5 б/нап L=0,5м в/к Россия | 41,64 Р | В наличии — 1591 шт. | Масса нетто | Страна происхождения | Штрих-код | Диаметр, мм | Строительная длина, мм | Давление | Исполнение | Рабочая среда | Температура рабочей среды | Область применения | Комплект поставки
|  |  | 0.123 кг | Россия | 4606034176320 | Дн 50 | 500 | безнапорное | в/к | сточные воды | до +95 oC | Для внутренней системы канализации | В комплекте с уплотнительными кольцами
Труба PP-H с раструбом серая Эконом Дн 50х1,5 б/нап L=0,75м в/к Россия | 52,92 Р | В наличии — 85 шт. | Масса нетто | Страна происхождения | Штрих-код | Диаметр, мм | Строительная длина, мм | Давление | Исполнение | Рабочая среда | Температура рабочей среды | Область применения | Комплект поставки
|  |  | 0.185 кг | Россия | 4606034188309 | Дн 50 | 750 | безнапорное | в/к | сточные воды | до +95 oC | Для внутренней системы канализации | В комплекте с уплотнительными кольцами
Труба PP-H с раструбом серая Эконом Дн 50х1,5 б/нап L=1,0м в/к Россия | 61,44 Р | В наличии — 640 шт. | Масса нетто | Страна происхождения | Штрих-код | Диаметр, мм | Строительная длина, мм | Давление | Исполнение | Рабочая среда | Температура рабочей среды | Область применения | Комплект поставки
|  |  | 0.239 кг | Россия | 4606034183694 | Дн 50 | 1000 | безнапорное | в/к | сточные воды | до +95 oC | Для внутренней системы канализации | В комплекте с уплотнительными кольцами
Труба PP-H с раструбом серая Эконом Дн 50х1,5 б/нап L=1,5м в/к Россия | 86,88 Р | В наличии — 293 шт. | Масса нетто | Страна происхождения | Штрих-код | Диаметр, мм | Строительная длина, мм | Давление | Исполнение | Рабочая среда | Температура рабочей среды | Область применения | Комплект поставки
|  |  | 0.351 кг | Россия | 4606034188293 | Дн 50 | 1500 | безнапорное | в/к | сточные воды | до +95 oC | Для внутренней системы канализации | В комплекте с уплотнительными кольцами
Труба PP-H с раструбом серая Эконом Дн 50х1,5 б/нап L=2,0м в/к Россия | 101,04 Р | В наличии — 328 шт. | Масса нетто | Страна происхождения | Штрих-код | Диаметр, мм | Строительная длина, мм | Давление | Исполнение | Рабочая среда | Температура рабочей среды | Область применения | Комплект поставки
|  |  | 0.468 кг | Россия | 4606034176306 | Дн 50 | 2000 | безнапорное | в/к | сточные воды | до +95 oC | Для внутренней системы канализации | В комплекте с уплотнительными кольцами
Труба PP-H с раструбом серая Эконом Дн 50х1,5 б/нап L=3,0м в/к Россия | 164,04 Р | В наличии — 76 шт. | Масса нетто | Страна происхождения | Штрих-код | Диаметр, мм | Строительная длина, мм | Давление | Исполнение | Рабочая среда | Температура рабочей среды | Область применения | Комплект поставки
|  |  | 0.7 кг | Россия | 4606034188286 | Дн 50 | 3000 | безнапорное | в/к | сточные воды | до +95 oC | Для внутренней системы канализации | В комплекте с уплотнительными кольцами
Труба PP-H с раструбом серая Эконом Дн 110х2,2 б/нап L=0,15м в/к Россия | 59,76 Р | В наличии — 4 шт. | Масса нетто | Страна происхождения | Штрих-код | Диаметр, мм | Строительная длина, мм | Давление | Исполнение | Рабочая среда | Температура рабочей среды | Область применения | Комплект поставки
|  |  | 0.17 кг | Россия | 4606034188279 | Дн 110 | 150 | безнапорное | в/к | сточные воды | до +95 oC | Для внутренней системы канализации | В комплекте с уплотнительными кольцами
Труба PP-H с раструбом серая Эконом Дн 110х2,2 б/нап L=0,25м в/к Россия | 65,40 Р | В наличии — 372 шт. | Масса нетто | Страна происхождения | Штрих-код | Диаметр, мм | Строительная длина, мм | Давление | Исполнение | Рабочая среда | Температура рабочей среды | Область применения | Комплект поставки
|  |  | 0.236 кг | Россия | 4606034188262 | Дн 110 | 250 | безнапорное | в/к | сточные воды | до +95 oC | Для внутренней системы канализации | В комплекте с уплотнительными кольцами
Труба PP-H с раструбом серая Эконом Дн 110х2,2 б/нап L=0,5м в/к Россия | 102,12 Р | В наличии — 689 шт. | Масса нетто | Страна происхождения | Штрих-код | Диаметр, мм | Строительная длина, мм | Давление | Исполнение | Рабочая среда | Температура рабочей среды | Область применения | Комплект поставки
|  |  | 0.422 кг | Россия | 4606034183663 | Дн 110 | 500 | безнапорное | в/к | сточные воды | до +95 oC | Для внутренней системы канализации | В комплекте с уплотнительными кольцами
Труба PP-H с раструбом серая Эконом Дн 110х2,2 б/нап L=0,75м в/к Россия | 144,12 Р | В наличии — 81 шт. | Масса нетто | Страна происхождения | Штрих-код | Диаметр, мм | Строительная длина, мм | Давление | Исполнение | Рабочая среда | Температура рабочей среды | Область применения | Комплект поставки
|  |  | 0.588 кг | Россия | 4606034188255 | Дн 110 | 750 | безнапорное | в/к | сточные воды | до +95 oC | Для внутренней системы канализации | В комплекте с уплотнительными кольцами
Труба PP-H с раструбом серая Эконом Дн 110х2,2 б/нап L=1,0м в/к Россия | 167,52 Р | В наличии — 987 шт. | Масса нетто | Страна происхождения | Штрих-код | Диаметр, мм | Строительная длина, мм | Давление | Исполнение | Рабочая среда | Температура рабочей среды | Область применения | Комплект поставки
|  |  | 0.772 кг | Россия | 4606034176290 | Дн 110 | 1000 | безнапорное | в/к | сточные воды | до +95 oC | Для внутренней системы канализации | В комплекте с уплотнительными кольцами
Труба PP-H с раструбом серая Эконом Дн 110х2,2 б/нап L=1,5м в/к Россия | 237,24 Р | В наличии — 91 шт. | Масса нетто | Страна происхождения | Штрих-код | Диаметр, мм | Строительная длина, мм | Давление | Исполнение | Рабочая среда | Температура рабочей среды | Область применения | Комплект поставки
|  |  | 1.11 кг | Россия | 4606034188248 | Дн 110 | 1500 | безнапорное | в/к | сточные воды | до +95 oC | Для внутренней системы канализации | В комплекте с уплотнительными кольцами
Труба PP-H с раструбом серая Эконом Дн 110х2,2 б/нап L=2,0м в/к Россия | 270,36 Р | В наличии — 1730 шт. | Масса нетто | Страна происхождения | Штрих-код | Диаметр, мм | Строительная длина, мм | Давление | Исполнение | Рабочая среда | Температура рабочей среды | Область применения | Комплект поставки
|  |  | 1.544 кг | Россия | 4640014211892 | Дн 110 | 2000 | безнапорное | в/к | сточные воды | до +95 oC | Для внутренней системы канализации | В комплекте с уплотнительными кольцами
Труба PP-H с раструбом серая Эконом Дн 110х2,2 б/нап L=3,0м в/к Россия | 424,32 Р | В наличии — 168 шт. | Масса нетто | Страна происхождения | Штрих-код | Диаметр, мм | Строительная длина, мм | Давление | Исполнение | Рабочая среда | Температура рабочей среды | Область применения | Комплект поставки
|  |  | 2.136 кг | Россия | 4606034188361 | Дн 110 | 3000 | безнапорное | в/к | сточные воды | до +95 oC | Для внутренней системы канализации | В комплекте с уплотнительными кольцами
- | - | -
Труба с раструбом серая PP-H РосТурПласт |  | /data/thumbs/w500h800Nf_pngfltr_wmi/collections/22/51322/88099.png?hash=d2dcaa |  | /data/thumbs/w500h800Nf_pngfltr_wmi/collections/22/51322/87237.png?hash=48cac2
Описание
Бренд |  | Назначение |  | Тип |  | Материал |  | Цвет |  | Инженерная система
РосТурПласт |  | внутренняя канализация |  | с раструбом |  | PP-H |  | серый |  | Водоотведение
Варианты
Труба PP-H с раструбом серая Дн 32х1,8 б/нап L=0,25м в/к РосТурПласт 11136 | 27,84 Р | Под заказ | Масса нетто | Страна происхождения | Диаметр, мм | Строительная длина, мм | Давление | Исполнение | Артикул | Рабочая среда | Длина раструба, мм | Температура рабочей среды | Область применения | Комплект поставки
|  |  | 0.05 кг | Россия | Дн 32 | 250 | безнапорное | в/к | 11136 | сточные воды | L= 52 мм | до +80 oC | Для внутренней системы канализации | В комплекте с уплотнительными кольцами
Труба PP-H с раструбом серая Дн 32х1,8 б/нап L=0,5м в/к РосТурПласт 11137 | 34,32 Р | Под заказ | Масса нетто | Страна происхождения | Штрих-код | Диаметр, мм | Строительная длина, мм | Давление | Исполнение | Артикул | Рабочая среда | Длина раструба, мм | Температура рабочей среды | Область применения | Комплект поставки
|  |  | 0.09 кг | Россия | 4640014218815 | Дн 32 | 500 | безнапорное | в/к | 11137 | сточные воды | L= 52 мм | до +80 oC | Для внутренней системы канализации | В комплекте с уплотнительными кольцами
Труба PP-H с раструбом серая Дн 32х1,8 б/нап L=1,0м в/к РосТурПласт 11139 | 48,24 Р | Под заказ | Масса нетто | Страна происхождения | Штрих-код | Диаметр, мм | Строительная длина, мм | Давление | Исполнение | Артикул | Рабочая среда | Длина раструба, мм | Температура рабочей среды | Область применения | Комплект поставки
|  |  | 0.176 кг | Россия | 4640014218839 | Дн 32 | 1000 | безнапорное | в/к | 11139 | сточные воды | L= 52 мм | до +80 oC | Для внутренней системы канализации | В комплекте с уплотнительными кольцами
Труба PP-H с раструбом серая Дн 32х1,8 б/нап L=2,0м в/к РосТурПласт 11141 | 85,92 Р | Под заказ | Масса нетто | Страна происхождения | Штрих-код | Диаметр, мм | Строительная длина, мм | Давление | Исполнение | Артикул | Рабочая среда | Длина раструба, мм | Температура рабочей среды | Область применения | Комплект поставки
|  |  | 0.338 кг | Россия | 4640014218853 | Дн 32 | 2000 | безнапорное | в/к | 11141 | сточные воды | L= 52 мм | до +80 oC | Для внутренней системы канализации | В комплекте с уплотнительными кольцами
Труба PP-H с раструбом серая Дн 40х1,8 б/нап L=0,15м в/к РосТурПласт 11143 | 28,56 Р | В наличии — 192 шт. | Масса нетто | Страна происхождения | Штрих-код | Диаметр, мм | Строительная длина, мм | Давление | Исполнение | Артикул | Рабочая среда | Длина раструба, мм | Температура рабочей среды | Область применения | Комплект поставки
|  |  | 0.047 кг | Россия | 4640014216651 | Дн 40 | 150 | безнапорное | в/к | 11143 | сточные воды | L= 52 мм | до +80 oC | Для внутренней системы канализации | В комплекте с уплотнительными кольцами
Труба PP-H с раструбом серая Дн 40х1,8 б/нап L=0,25м в/к РосТурПласт 11144 | 32,76 Р | В наличии — 1564 шт. | Масса нетто | Страна происхождения | Штрих-код | Диаметр, мм | Строительная длина, мм | Давление | Исполнение | Артикул | Рабочая среда | Длина раструба, мм | Температура рабочей среды | Область применения | Комплект поставки
|  |  | 0.07 кг | Россия | 4606034158333 | Дн 40 | 250 | безнапорное | в/к | 11144 | сточные воды | L= 52 мм | до +80 oC | Для внутренней системы канализации | В комплекте с уплотнительными кольцами
Труба PP-H с раструбом серая Дн 40х1,8 б/нап L=0,5м в/к РосТурПласт 11145 | 42,84 Р | В наличии — 645 шт. | Масса нетто | Страна происхождения | Штрих-код | Диаметр, мм | Строительная длина, мм | Давление | Исполнение | Артикул | Рабочая среда | Длина раструба, мм | Температура рабочей среды | Область применения | Комплект поставки
|  |  | 0.127 кг | Россия | 4640014216675 | Дн 40 | 500 | безнапорное | в/к | 11145 | сточные воды | L= 52 мм | до +80 oC | Для внутренней системы канализации | В комплекте с уплотнительными кольцами
Труба PP-H с раструбом серая Дн 40х1,8 б/нап L=0,75м в/к РосТурПласт 11146 | 50,88 Р | Ожидает поступления | Масса нетто | Страна происхождения | Штрих-код | Диаметр, мм | Строительная длина, мм | Давление | Исполнение | Артикул | Рабочая среда | Длина раструба, мм | Температура рабочей среды | Область применения | Комплект поставки
|  |  | 0.183 кг | Россия | 4640014216682 | Дн 40 | 750 | безнапорное | в/к | 11146 | сточные воды | L= 52 мм | до +80 oC | Для внутренней системы канализации | В комплекте с уплотнительными кольцами
Труба PP-H с раструбом серая Дн 40х1,8 б/нап L=1,0м в/к РосТурПласт 11147 | 58,44 Р | В наличии — 274 шт. | Масса нетто | Страна происхождения | Штрих-код | Диаметр, мм | Строительная длина, мм | Давление | Исполнение | Артикул | Рабочая среда | Длина раструба, мм | Температура рабочей среды | Область применения | Комплект поставки
|  |  | 0.302 кг | Россия | 4606034158340 | Дн 40 | 1000 | безнапорное | в/к | 11147 | сточные воды | L= 52 мм | до +80 oC | Для внутренней системы канализации | В комплекте с уплотнительными кольцами
Труба PP-H с раструбом серая Дн 40х1,8 б/нап L=1,5м в/к РосТурПласт 11148 | 74,04 Р | В наличии — 46 шт. | Масса нетто | Страна происхождения | Штрих-код | Диаметр, мм | Строительная длина, мм | Давление | Исполнение | Артикул | Рабочая среда | Длина раструба, мм | Температура рабочей среды | Область применения | Комплект поставки
|  |  | 0.353 кг | Россия | 4640014216705 | Дн 40 | 1500 | безнапорное | в/к | 11148 | сточные воды | L= 52 мм | до +80 oC | Для внутренней системы канализации | В комплекте с уплотнительными кольцами
Труба PP-H с раструбом серая Дн 40х1,8 б/нап L=2,0м в/к РосТурПласт 11149 | 105,96 Р | В наличии — 321 шт. | Масса нетто | Страна происхождения | Штрих-код | Диаметр, мм | Строительная длина, мм | Давление | Исполнение | Артикул | Рабочая среда | Длина раструба, мм | Температура рабочей среды | Область применения | Комплект поставки
|  |  | 0.466 кг | Россия | 4606034150269 | Дн 40 | 2000 | безнапорное | в/к | 11149 | сточные воды | L= 52 мм | до +80 oC | Для внутренней системы канализации | В комплекте с уплотнительными кольцами
Труба PP-H с раструбом серая Дн 50х1,8 б/нап L=0,15м в/к РосТурПласт 11151 | 29,64 Р | В наличии — 126 шт. | Масса нетто | Страна происхождения | Штрих-код | Диаметр, мм | Строительная длина, мм | Давление | Исполнение | Артикул | Рабочая среда | Длина раструба, мм | Температура рабочей среды | Область применения | Комплект поставки
|  |  | 0.06 кг | Россия | 4640014211601 | Дн 50 | 150 | безнапорное | в/к | 11151 | сточные воды | L= 53 мм | до +80 oC | Для внутренней системы канализации | В комплекте с уплотнительными кольцами
Труба PP-H с раструбом серая Дн 50х1,8 б/нап L=0,25м в/к РосТурПласт 11152 | 33,36 Р | В наличии — 5563 шт. | Масса нетто | Страна происхождения | Штрих-код | Диаметр, мм | Строительная длина, мм | Давление | Исполнение | Артикул | Рабочая среда | Длина раструба, мм | Температура рабочей среды | Область применения | Комплект поставки
|  |  | 0.069 кг | Россия | 4640014211618 | Дн 50 | 250 | безнапорное | в/к | 11152 | сточные воды | L= 53 мм | до +80 oC | Для внутренней системы канализации | В комплекте с уплотнительными кольцами
Труба PP-H с раструбом серая Дн 50х1,8 б/нап L=0,5м в/к РосТурПласт 11154 | 42,48 Р | В наличии — 10901 шт. | Масса нетто | Страна происхождения | Штрих-код | Диаметр, мм | Строительная длина, мм | Давление | Исполнение | Артикул | Рабочая среда | Длина раструба, мм | Температура рабочей среды | Область применения | Комплект поставки
|  |  | 0.137 кг | Россия | 4640014211625 | Дн 50 | 500 | безнапорное | в/к | 11154 | сточные воды | L= 53 мм | до +80 oC | Для внутренней системы канализации | В комплекте с уплотнительными кольцами
Труба PP-H с раструбом серая Дн 50х1,8 б/нап L=0,75м в/к РосТурПласт 11156 | 54 Р | Под заказ | Масса нетто | Страна происхождения | Штрих-код | Диаметр, мм | Строительная длина, мм | Давление | Исполнение | Артикул | Рабочая среда | Длина раструба, мм | Температура рабочей среды | Область применения | Комплект поставки
|  |  | 0.183 кг | Россия | 4640014211632 | Дн 50 | 750 | безнапорное | в/к | 11156 | сточные воды | L= 53 мм | до +80 oC | Для внутренней системы канализации | В комплекте с уплотнительными кольцами
Труба PP-H с раструбом серая Дн 50х1,8 б/нап L=1,0м в/к РосТурПласт 11157 | 67,08 Р | В наличии — 9403 шт. | Масса нетто | Страна происхождения | Штрих-код | Диаметр, мм | Строительная длина, мм | Давление | Исполнение | Артикул | Рабочая среда | Длина раструба, мм | Температура рабочей среды | Область применения | Комплект поставки
|  |  | 0.274 кг | Россия | 4640014211649 | Дн 50 | 1000 | безнапорное | в/к | 11157 | сточные воды | L= 53 мм | до +80 oC | Для внутренней системы канализации | В комплекте с уплотнительными кольцами
Труба PP-H с раструбом серая Дн 50х1,8 б/нап L=1,5м в/к РосТурПласт 11158 | 93,72 Р | В наличии — 1292 шт. | Масса нетто | Страна происхождения | Штрих-код | Диаметр, мм | Строительная длина, мм | Давление | Исполнение | Артикул | Рабочая среда | Длина раструба, мм | Температура рабочей среды | Область применения | Комплект поставки
|  |  | 0.411 кг | Россия | 4640014211656 | Дн 50 | 1500 | безнапорное | в/к | 11158 | сточные воды | L= 53 мм | до +80 oC | Для внутренней системы канализации | В комплекте с уплотнительными кольцами
Труба PP-H с раструбом серая Дн 50х1,8 б/нап L=2,0м в/к РосТурПласт 11159 | 115,44 Р | В наличии — 3903 шт. | Масса нетто | Страна происхождения | Штрих-код | Диаметр, мм | Строительная длина, мм | Давление | Исполнение | Артикул | Рабочая среда | Длина раструба, мм | Температура рабочей среды | Область применения | Комплект поставки
|  |  | 0.548 кг | Россия | 4640014211663 | Дн 50 | 2000 | безнапорное | в/к | 11159 | сточные воды | L= 53 мм | до +80 oC | Для внутренней системы канализации | В комплекте с уплотнительными кольцами
Труба PP-H с раструбом серая Дн 50х1,8 б/нап L=3,0м в/к РосТурПласт 11160 | 169,68 Р | Ожидает поступления | Масса нетто | Страна происхождения | Штрих-код | Диаметр, мм | Строительная длина, мм | Давление | Исполнение | Артикул | Рабочая среда | Длина раструба, мм | Температура рабочей среды | Область применения | Комплект поставки
|  |  | 0.822 кг | Россия | 4640014211670 | Дн 50 | 3000 | безнапорное | в/к | 11160 | сточные воды | L= 53 мм | до +80 oC | Для внутренней системы канализации | В комплекте с уплотнительными кольцами
Труба PP-H с раструбом серая Дн 110х2,7 б/нап L=0,15м в/к РосТурПласт 11179 | 69,72 Р | Под заказ | Масса нетто | Страна происхождения | Штрих-код | Диаметр, мм | Строительная длина, мм | Давление | Исполнение | Артикул | Рабочая среда | Длина раструба, мм | Температура рабочей среды | Область применения | Комплект поставки
|  |  | 0.175 кг | Россия | 4640014211687 | Дн 110 | 150 | безнапорное | в/к | 11179 | сточные воды | L= 72 мм | до +80 oC | Для внутренней системы канализации | В комплекте с уплотнительными кольцами
Труба PP-H с раструбом серая Дн 110х2,7 б/нап L=0,25м в/к РосТурПласт 11180 | 88,08 Р | В наличии — 2813 шт. | Масса нетто | Страна происхождения | Штрих-код | Диаметр, мм | Строительная длина, мм | Давление | Исполнение | Артикул | Рабочая среда | Длина раструба, мм | Температура рабочей среды | Область применения | Комплект поставки
|  |  | 0.258 кг | Россия | 4640014212073 | Дн 110 | 250 | безнапорное | в/к | 11180 | сточные воды | L= 72 мм | до +80 oC | Для внутренней системы канализации | В комплекте с уплотнительными кольцами
Труба PP-H с раструбом серая Дн 110х2,7 б/нап L=0,5м в/к РосТурПласт 11181 | 126,96 Р | В наличии — 4785 шт. | Масса нетто | Страна происхождения | Штрих-код | Диаметр, мм | Строительная длина, мм | Давление | Исполнение | Артикул | Рабочая среда | Длина раструба, мм | Температура рабочей среды | Область применения | Комплект поставки
|  |  | 0.466 кг | Россия | 4640014211694 | Дн 110 | 500 | безнапорное | в/к | 11181 | сточные воды | L= 72 мм | до +80 oC | Для внутренней системы канализации | В комплекте с уплотнительными кольцами
Труба PP-H с раструбом серая Дн 110х2,7 б/нап L=0,75м в/к РосТурПласт 11182 | 176,88 Р | В наличии — 540 шт. | Масса нетто | Страна происхождения | Штрих-код | Диаметр, мм | Строительная длина, мм | Давление | Исполнение | Артикул | Рабочая среда | Длина раструба, мм | Температура рабочей среды | Область применения | Комплект поставки
|  |  | 0.675 кг | Россия | 4640014211700 | Дн 110 | 750 | безнапорное | в/к | 11182 | сточные воды | L= 72 мм | до +80 oC | Для внутренней системы канализации | В комплекте с уплотнительными кольцами
Труба PP-H с раструбом серая Дн 110х2,7 б/нап L=1,0м в/к РосТурПласт 11183 | 195 Р | В наличии — 10789 шт. | Масса нетто | Страна происхождения | Штрих-код | Диаметр, мм | Строительная длина, мм | Давление | Исполнение | Артикул | Рабочая среда | Длина раструба, мм | Температура рабочей среды | Область применения | Комплект поставки
|  |  | 0.883 кг | Россия | 4640014211717 | Дн 110 | 1000 | безнапорное | в/к | 11183 | сточные воды | L= 72 мм | до +80 oC | Для внутренней системы канализации | В комплекте с уплотнительными кольцами
Труба PP-H с раструбом серая Дн 110х2,7 б/нап L=1,5м в/к РосТурПласт 11184 | 293,88 Р | В наличии — 1107 шт. | Масса нетто | Страна происхождения | Штрих-код | Диаметр, мм | Строительная длина, мм | Давление | Исполнение | Артикул | Рабочая среда | Длина раструба, мм | Температура рабочей среды | Область применения | Комплект поставки
|  |  | 1.299 кг | Россия | 4640014211724 | Дн 110 | 1500 | безнапорное | в/к | 11184 | сточные воды | L= 72 мм | до +80 oC | Для внутренней системы канализации | В комплекте с уплотнительными кольцами
Труба PP-H с раструбом серая Дн 110х2,7 б/нап L=2,0м в/к РосТурПласт 11185 | 319,20 Р | В наличии — 11898 шт. | Масса нетто | Страна происхождения | Штрих-код | Диаметр, мм | Строительная длина, мм | Давление | Исполнение | Артикул | Рабочая среда | Длина раструба, мм | Температура рабочей среды | Область применения | Комплект поставки
|  |  | 1.716 кг | Россия | 4640014211731 | Дн 110 | 2000 | безнапорное | в/к | 11185 | сточные воды | L= 72 мм | до +80 oC | Для внутренней системы канализации | В комплекте с уплотнительными кольцами
Труба PP-H с раструбом серая Дн 110х2,7 б/нап L=3,0м в/к РосТурПласт 11186 | 511,08 Р | В наличии — 2449 шт. | Масса нетто | Страна происхождения | Штрих-код | Диаметр, мм | Строительная длина, мм | Давление | Исполнение | Артикул | Рабочая среда | Длина раструба, мм | Температура рабочей среды | Область применения | Комплект поставки
|  |  | 2.549 кг | Россия | 4640014211748 | Дн 110 | 3000 | безнапорное | в/к | 11186 | сточные воды | L= 72 мм | до +80 oC | Для внутренней системы канализации | В комплекте с уплотнительными кольцами
- | - | -
Труба с раструбом бесшумная белая PP-H РосТурПласт |  | /data/thumbs/w500h800Nf_pngfltr_wmi/collections/17/58917/38641.png?hash=cdc801&t=1510314444
Описание
Бренд |  | Назначение |  | Система малошумной канализации |  | Тип |  | Материал |  | Цвет |  | Инженерная система
РосТурПласт |  | внутренняя бесшумная канализация |  | бесшумная |  | с раструбом |  | PP-H |  | белый |  | Водоотведение
Варианты
Труба PP-H с раструбом бесшумная белая Дн 50х1,8 б/нап L=0,25м в/к РосТурПласт 21055 | 53,88 Р | В наличии — 1345 шт. | Масса нетто | Страна происхождения | Штрих-код | Диаметр, мм | Строительная длина, мм | Давление | Исполнение | Артикул
|  |  | 0.119 кг | Россия | 4660028383200 | Дн 50 | 250 | безнапорное | в/к | 21055
Труба PP-H с раструбом бесшумная белая Дн 50х1,8 б/нап L=0,5м в/к РосТурПласт 21054 | 66,36 Р | В наличии — 45 шт. | Масса нетто | Страна происхождения | Штрих-код | Диаметр, мм | Строительная длина, мм | Давление | Исполнение | Артикул
|  |  | 0.189 кг | Россия | 4660028383217 | Дн 50 | 500 | безнапорное | в/к | 21054
Труба PP-H с раструбом бесшумная белая Дн 50х1,8 б/нап L=1,0м в/к РосТурПласт 21053 | 106,92 Р | В наличии — 695 шт. | Масса нетто | Страна происхождения | Штрих-код | Диаметр, мм | Строительная длина, мм | Давление | Исполнение | Артикул
|  |  | 0.414 кг | Россия | 4660028383224 | Дн 50 | 1000 | безнапорное | в/к | 21053
Труба PP-H с раструбом бесшумная белая Дн 50х1,8 б/нап L=2,0м в/к РосТурПласт 21052 | 188,76 Р | В наличии — 92 шт. | Масса нетто | Страна происхождения | Штрих-код | Диаметр, мм | Строительная длина, мм | Давление | Исполнение | Артикул
|  |  | 0.569 кг | Россия | 4660028383231 | Дн 50 | 2000 | безнапорное | в/к | 21052
Труба PP-H с раструбом бесшумная белая Дн 110х3,4 б/нап L=0,25м в/к РосТурПласт 21046 | 146,04 Р | В наличии — 84 шт. | Масса нетто | Страна происхождения | Штрих-код | Диаметр, мм | Строительная длина, мм | Давление | Исполнение | Артикул
|  |  | 0.449 кг | Россия | 4660028383293 | Дн 110 | 250 | безнапорное | в/к | 21046
Труба PP-H с раструбом бесшумная белая Дн 110х3,4 б/нап L=0,5м в/к РосТурПласт 21047 | 205,92 Р | В наличии — 50 шт. | Масса нетто | Страна происхождения | Штрих-код | Диаметр, мм | Строительная длина, мм | Давление | Исполнение | Артикул
|  |  | 0.759 кг | Россия | 4660028383286 | Дн 110 | 500 | безнапорное | в/к | 21047
Труба PP-H с раструбом бесшумная белая Дн 110х3,4 б/нап L=1,0м в/к РосТурПласт 21048 | 339,12 Р | В наличии — 11 шт. | Масса нетто | Страна происхождения | Штрих-код | Диаметр, мм | Строительная длина, мм | Давление | Исполнение | Артикул
|  |  | 1.493 кг | Россия | 4660028383279 | Дн 110 | 1000 | безнапорное | в/к | 21048
Труба PP-H с раструбом бесшумная белая Дн 110х3,4 б/нап L=1,5м в/к РосТурПласт 21049 | 509,52 Р | Под заказ | Масса нетто | Страна происхождения | Штрих-код | Диаметр, мм | Строительная длина, мм | Давление | Исполнение | Артикул
|  |  | 1.84 кг | Россия | 4660028383262 | Дн 110 | 1500 | безнапорное | в/к | 21049
Труба PP-H с раструбом бесшумная белая Дн 110х3,4 б/нап L=2,0м в/к РосТурПласт 21050 | 610,44 Р | В наличии — 95 шт. | Масса нетто | Страна происхождения | Штрих-код | Диаметр, мм | Строительная длина, мм | Давление | Исполнение | Артикул
|  |  | 2.941 кг | Россия | 4660028383248 | Дн 110 | 2000 | безнапорное | в/к | 21050
Труба PP-H с раструбом бесшумная белая Дн 110х3,4 б/нап L=3,0м в/к РосТурПласт 21051 | 916,44 Р | Под заказ | Масса нетто | Страна происхождения | Штрих-код | Диаметр, мм | Строительная длина, мм | Давление | Исполнение | Артикул
|  |  | 4.383 кг | Россия | 4660028383255 | Дн 110 | 3000 | безнапорное | в/к | 21051
- | - | -
Труба с раструбом серая PP-H САЗ |  | /data/thumbs/w500h800Nf_pngfltr_wmi/collections/82/319582/93665.png?hash=8dbc64 |  | /data/thumbs/w500h800Nf_pngfltr_wmi/collections/82/319582/87244.png?hash=d73df5 |  | /data/thumbs/w500h800Nf_pngfltr_wmi/collections/82/319582/87245.png?hash=9c5fa7 |  | /data/thumbs/w500h800Nf_pngfltr_wmi/collections/82/319582/87246.png?hash=4a6d99 |  | /data/thumbs/w500h800Nf_pngfltr_wmi/collections/82/319582/87247.png?hash=0d6515 |  | /data/thumbs/w500h800Nf_pngfltr_wmi/collections/82/319582/87248.png?hash=3c550b
Описание
Бренд |  | Назначение |  | Тип |  | Материал |  | Цвет |  | Инженерная система
САЗ |  | внутренняя канализация |  | с раструбом |  | PP-H |  | серый |  | Водоотведение
Варианты
Труба PP-H с раструбом серая Дн 50х1,8 б/нап L=0,15м в/к САЗ | 28,08 Р | Ожидает поступления | Масса нетто | Страна происхождения | Штрих-код | Диаметр, мм | Строительная длина, мм | Давление | Исполнение | Рабочая среда | Температура рабочей среды | Область применения | Комплект поставки
|  |  | 0.064 кг | Россия | 4606034140789 | Дн 50 | 150 | безнапорное | в/к | сточные воды | до +95 oC | Для внутренней системы канализации | В комплекте с уплотнительными кольцами
Труба PP-H с раструбом серая Дн 50х1,8 б/нап L=0,25м в/к САЗ | 31,68 Р | В наличии — 3711 шт. | Масса нетто | Страна происхождения | Штрих-код | Диаметр, мм | Строительная длина, мм | Давление | Исполнение | Рабочая среда | Температура рабочей среды | Область применения | Комплект поставки
|  |  | 0.085 кг | Россия | 4606034143544 | Дн 50 | 250 | безнапорное | в/к | сточные воды | до +95 oC | Для внутренней системы канализации | В комплекте с уплотнительными кольцами
Труба PP-H с раструбом серая Дн 50х1,8 б/нап L=0,5м в/к САЗ | 40,32 Р | В наличии — 2379 шт. | Масса нетто | Страна происхождения | Штрих-код | Диаметр, мм | Строительная длина, мм | Давление | Исполнение | Рабочая среда | Температура рабочей среды | Область применения | Комплект поставки
|  |  | 0.16 кг | Россия | 4606034145111 | Дн 50 | 500 | безнапорное | в/к | сточные воды | до +95 oC | Для внутренней системы канализации | В комплекте с уплотнительными кольцами
Труба PP-H с раструбом серая Дн 50х1,8 б/нап L=0,75м в/к САЗ | 51,24 Р | В наличии — 2097 шт. | Масса нетто | Страна происхождения | Штрих-код | Диаметр, мм | Строительная длина, мм | Давление | Исполнение | Рабочая среда | Температура рабочей среды | Область применения | Комплект поставки
|  |  | 0.23 кг | Россия | 4606034143537 | Дн 50 | 750 | безнапорное | в/к | сточные воды | до +95 oC | Для внутренней системы канализации | В комплекте с уплотнительными кольцами
Труба PP-H с раструбом серая Дн 50х1,8 б/нап L=1,0м в/к САЗ | 63,72 Р | В наличии — 2229 шт. | Масса нетто | Страна происхождения | Штрих-код | Диаметр, мм | Строительная длина, мм | Давление | Исполнение | Рабочая среда | Температура рабочей среды | Область применения | Комплект поставки
|  |  | 0.3 кг | Россия | 4606034143520 | Дн 50 | 1000 | безнапорное | в/к | сточные воды | до +95 oC | Для внутренней системы канализации | В комплекте с уплотнительными кольцами
Труба PP-H с раструбом серая Дн 50х1,8 б/нап L=1,5м в/к САЗ | 89,04 Р | В наличии — 638 шт. | Масса нетто | Страна происхождения | Штрих-код | Диаметр, мм | Строительная длина, мм | Давление | Исполнение | Рабочая среда | Температура рабочей среды | Область применения | Комплект поставки
|  |  | 0.44 кг | Россия | 4606034149904 | Дн 50 | 1500 | безнапорное | в/к | сточные воды | до +95 oC | Для внутренней системы канализации | В комплекте с уплотнительными кольцами
Труба PP-H с раструбом серая Дн 50х1,8 б/нап L=2,0м в/к САЗ | 109,68 Р | В наличии — 1283 шт. | Масса нетто | Страна происхождения | Штрих-код | Диаметр, мм | Строительная длина, мм | Давление | Исполнение | Рабочая среда | Температура рабочей среды | Область применения | Комплект поставки
|  |  | 0.57 кг | Россия | 4606034143513 | Дн 50 | 2000 | безнапорное | в/к | сточные воды | до +95 oC | Для внутренней системы канализации | В комплекте с уплотнительными кольцами
Труба PP-H с раструбом серая Дн 50х1,8 б/нап L=3,0м в/к САЗ | 161,16 Р | Ожидает поступления | Масса нетто | Страна происхождения | Штрих-код | Диаметр, мм | Строительная длина, мм | Давление | Исполнение | Рабочая среда | Температура рабочей среды | Область применения | Комплект поставки
|  |  | 0.84 кг | Россия | 4606034149898 | Дн 50 | 3000 | безнапорное | в/к | сточные воды | до +95 oC | Для внутренней системы канализации | В комплекте с уплотнительными кольцами
Труба PP-H с раструбом серая Дн 110х2,7 б/нап L=0,15м в/к САЗ | 66,36 Р | В наличии — 102 шт. | Масса нетто | Страна происхождения | Штрих-код | Диаметр, мм | Строительная длина, мм | Давление | Исполнение | Рабочая среда | Температура рабочей среды | Область применения | Комплект поставки
|  |  | 0.203 кг | Россия | 4606034143551 | Дн 110 | 150 | безнапорное | в/к | сточные воды | до +95 oC | Для внутренней системы канализации | В комплекте с уплотнительными кольцами
Труба PP-H с раструбом серая Дн 110х2,7 б/нап L=0,25м в/к САЗ | 83,64 Р | В наличии — 1136 шт. | Масса нетто | Страна происхождения | Штрих-код | Диаметр, мм | Строительная длина, мм | Давление | Исполнение | Рабочая среда | Температура рабочей среды | Область применения | Комплект поставки
|  |  | 0.297 кг | Россия | 4606034140840 | Дн 110 | 250 | безнапорное | в/к | сточные воды | до +95 oC | Для внутренней системы канализации | В комплекте с уплотнительными кольцами
Труба PP-H с раструбом серая Дн 110х2,7 б/нап L=0,5м в/к САЗ | 120,60 Р | В наличии — 243 шт. | Масса нетто | Страна происхождения | Штрих-код | Диаметр, мм | Строительная длина, мм | Давление | Исполнение | Рабочая среда | Температура рабочей среды | Область применения | Комплект поставки
|  |  | 0.524 кг | Россия | 4606034140833 | Дн 110 | 500 | безнапорное | в/к | сточные воды | до +95 oC | Для внутренней системы канализации | В комплекте с уплотнительными кольцами
Труба PP-H с раструбом серая Дн 110х2,7 б/нап L=0,75м в/к САЗ | 168 Р | В наличии — 281 шт. | Масса нетто | Страна происхождения | Штрих-код | Диаметр, мм | Строительная длина, мм | Давление | Исполнение | Рабочая среда | Температура рабочей среды | Область применения | Комплект поставки
|  |  | 0.752 кг | Россия | 4606034140826 | Дн 110 | 750 | безнапорное | в/к | сточные воды | до +95 oC | Для внутренней системы канализации | В комплекте с уплотнительными кольцами
Труба PP-H с раструбом серая Дн 110х2,7 б/нап L=1,0м в/к САЗ | 185,28 Р | В наличии — 1413 шт. | Масса нетто | Страна происхождения | Штрих-код | Диаметр, мм | Строительная длина, мм | Давление | Исполнение | Рабочая среда | Температура рабочей среды | Область применения | Комплект поставки
|  |  | 0.99 кг | Россия | 4606034140819 | Дн 110 | 1000 | безнапорное | в/к | сточные воды | до +95 oC | Для внутренней системы канализации | В комплекте с уплотнительными кольцами
Труба PP-H с раструбом серая Дн 110х2,7 б/нап L=1,5м в/к САЗ | 279,12 Р | В наличии — 377 шт. | Масса нетто | Страна происхождения | Штрих-код | Диаметр, мм | Строительная длина, мм | Давление | Исполнение | Рабочая среда | Температура рабочей среды | Область применения | Комплект поставки
|  |  | 1.435 кг | Россия | 4606034140802 | Дн 110 | 1500 | безнапорное | в/к | сточные воды | до +95 oC | Для внутренней системы канализации | В комплекте с уплотнительными кольцами
Труба PP-H с раструбом серая Дн 110х2,7 б/нап L=2,0м в/к САЗ | 303,24 Р | В наличии — 2289 шт. | Масса нетто | Страна происхождения | Штрих-код | Диаметр, мм | Строительная длина, мм | Давление | Исполнение | Рабочая среда | Температура рабочей среды | Область применения | Комплект поставки
|  |  | 1.89 кг | Россия | 4606034140796 | Дн 110 | 2000 | безнапорное | в/к | сточные воды | до +95 oC | Для внутренней системы канализации | В комплекте с уплотнительными кольцами
Труба PP-H с раструбом серая Дн 110х2,7 б/нап L=3,0м в/к САЗ | 485,52 Р | В наличии — 416 шт. | Масса нетто | Страна происхождения | Штрих-код | Диаметр, мм | Строительная длина, мм | Давление | Исполнение | Рабочая среда | Температура рабочей среды | Область применения | Комплект поставки
|  |  | 2.805 кг | Россия | 4606034143117 | Дн 110 | 3000 | безнапорное | в/к | сточные воды | до +95 oC | Для внутренней системы канализации | В комплекте с уплотнительными кольцами
- | - | -
Отвод бесшумный светло-серый PP-H Skolan dB SKB Ostendorf |  | /data/thumbs/w500h800Nfltr_wmi/collections/07/51207/134781.jpg?hash=b515b4 |  | /data/thumbs/w500h800Nfltr_wmi/collections/07/51207/134773.jpg?hash=d66577 |  | /data/thumbs/w500h800Nfltr_wmi/collections/07/51207/134774.jpg?hash=8dd9bb |  | /data/thumbs/w500h800Nfltr_wmi/collections/07/51207/134775.jpg?hash=2a337f |  | /data/thumbs/w500h800Nfltr_wmi/collections/07/51207/134776.jpg?hash=a4e1fa |  | /data/thumbs/w500h800Nfltr_wmi/collections/07/51207/134777.jpg?hash=c0c62d |  | /data/thumbs/w500h800Nfltr_wmi/collections/07/51207/134778.jpg?hash=a4bd6e |  | /data/thumbs/w500h800Nfltr_wmi/collections/07/51207/134779.jpg?hash=1cda1c |  | /data/thumbs/w500h800Nfltr_wmi/collections/07/51207/134780.jpg?hash=4c0176 |  | /data/thumbs/w500h800Nfltr_wmi/collections/07/51207/134784.jpg?hash=e48b4e
Описание
Бренд |  | Система |  | Назначение |  | Система малошумной канализации |  | Материал |  | Модель |  | Цвет |  | Инженерная система
Ostendorf |  | Skolan dB |  | внутренняя бесшумная канализация |  | бесшумная |  | PP-H |  | SKB |  | серый |  | Водоотведение
Варианты
Отвод PP-H бесшумный светло-серый Skolan dB SKB Дн 58х15гр (DN56) б/нап в/к Ostendorf 332100 | 140,40 Р | Под заказ | Масса нетто | Страна происхождения | Диаметр, мм | Угол (в градусах) | Давление | Исполнение | Артикул | Рабочая среда | Длина раструба, мм | Температура рабочей среды | Область применения | Комплект поставки
|  |  | 0.18 кг | Германия | Дн 58 | х15 гр | безнапорное | в/к | 332100 | сточные воды | L= 55 мм | до +90 oC | Для внутренней системы канализации | В комплекте с уплотнительными кольцами
Отвод PP-H бесшумный светло-серый Skolan dB SKB Дн 58х30гр (DN56) б/нап в/к Ostendorf 332110 | 140,40 Р | Под заказ | Масса нетто | Страна происхождения | Диаметр, мм | Угол (в градусах) | Давление | Исполнение | Артикул | Рабочая среда | Длина раструба, мм | Температура рабочей среды | Область применения | Комплект поставки
|  |  | 0.19 кг | Германия | Дн 58 | х30 гр | безнапорное | в/к | 332110 | сточные воды | L= 55 мм | до +90 oC | Для внутренней системы канализации | В комплекте с уплотнительными кольцами
Отвод PP-H бесшумный светло-серый Skolan dB SKB Дн 58х45гр (DN56) б/нап в/к Ostendorf 332120 | 139,68 Р | В наличии — 67 шт. | Масса нетто | Страна происхождения | Диаметр, мм | Угол (в градусах) | Давление | Исполнение | Артикул | Рабочая среда | Длина раструба, мм | Температура рабочей среды | Область применения | Комплект поставки
|  |  | 0.19 кг | Германия | Дн 58 | х45 гр | безнапорное | в/к | 332120 | сточные воды | L= 55 мм | до +90 oC | Для внутренней системы канализации | В комплекте с уплотнительными кольцами
Отвод PP-H бесшумный светло-серый Skolan dB SKB Дн 58х67гр (DN56) б/нап в/к Ostendorf 332130 | 140,40 Р | В наличии — 6 шт. | Масса нетто | Страна происхождения | Диаметр, мм | Угол (в градусах) | Давление | Исполнение | Артикул | Рабочая среда | Длина раструба, мм | Температура рабочей среды | Область применения | Комплект поставки
|  |  | 0.22 кг | Германия | Дн 58 | х67 гр | безнапорное | в/к | 332130 | сточные воды | L= 55 мм | до +90 oC | Для внутренней системы канализации | В комплекте с уплотнительными кольцами
Отвод PP-H бесшумный светло-серый Skolan dB SKB Дн 58х87гр (DN56) б/нап в/к Ostendorf 332140 | 139,68 Р | В наличии — 36 шт. | Масса нетто | Страна происхождения | Диаметр, мм | Угол (в градусах) | Давление | Исполнение | Артикул | Рабочая среда | Длина раструба, мм | Температура рабочей среды | Область применения | Комплект поставки
|  |  | 0.22 кг | Германия | Дн 58 | х90 гр | безнапорное | в/к | 332140 | сточные воды | L= 55 мм | до +90 oC | Для внутренней системы канализации | В комплекте с уплотнительными кольцами
Отвод PP-H бесшумный светло-серый Skolan dB SKB Дн 110х15гр (DN100) б/нап в/к Ostendorf 335100 | 417,84 Р | Под заказ | Масса нетто | Страна происхождения | Диаметр, мм | Угол (в градусах) | Давление | Исполнение | Артикул | Рабочая среда | Длина раструба, мм | Температура рабочей среды | Область применения | Комплект поставки
|  |  | 0.45 кг | Германия | Дн 110 | х15 гр | безнапорное | в/к | 335100 | сточные воды | L= 76 мм | до +90 oC | Для внутренней системы канализации | В комплекте с уплотнительными кольцами
Отвод PP-H бесшумный светло-серый Skolan dB SKB Дн 110х30гр (DN100) б/нап в/к Ostendorf 335110 | 417,84 Р | В наличии — 93 шт. | Масса нетто | Страна происхождения | Диаметр, мм | Угол (в градусах) | Давление | Исполнение | Артикул | Рабочая среда | Длина раструба, мм | Температура рабочей среды | Область применения | Комплект поставки
|  |  | 0.54 кг | Германия | Дн 110 | х30 гр | безнапорное | в/к | 335110 | сточные воды | L= 76 мм | до +90 oC | Для внутренней системы канализации | В комплекте с уплотнительными кольцами
Отвод PP-H бесшумный светло-серый Skolan dB SKB Дн 110х67гр (DN100) б/нап в/к Ostendorf 335130 | 435,36 Р | Под заказ | Масса нетто | Страна происхождения | Диаметр, мм | Угол (в градусах) | Давление | Исполнение | Артикул | Рабочая среда | Длина раструба, мм | Температура рабочей среды | Область применения | Комплект поставки
|  |  | 0.65 кг | Германия | Дн 110 | х67 гр | безнапорное | в/к | 335130 | сточные воды | L= 76 мм | до +90 oC | Для внутренней системы канализации | В комплекте с уплотнительными кольцами
Отвод PP-H бесшумный светло-серый Skolan dB SKB Дн 110х45гр (DN100) б/нап в/к Ostendorf 335120 | 386,28 Р | В наличии — 120 шт. | Масса нетто | Страна происхождения | Диаметр, мм | Угол (в градусах) | Давление | Исполнение | Артикул | Рабочая среда | Длина раструба, мм | Температура рабочей среды | Область применения | Комплект поставки
|  |  | 0.46 кг | Германия | Дн 110 | х45 гр | безнапорное | в/к | 335120 | сточные воды | L= 76 мм | до +90 oC | Для внутренней системы канализации | В комплекте с уплотнительными кольцами
Отвод PP-H бесшумный светло-серый Skolan dB SKB Дн 110х87гр (DN100) б/нап в/к Ostendorf 335140 | 415,92 Р | В наличии — 34 шт. | Масса нетто | Страна происхождения | Диаметр, мм | Угол (в градусах) | Давление | Исполнение | Артикул | Рабочая среда | Длина раструба, мм | Температура рабочей среды | Область применения | Комплект поставки
|  |  | 0.72 кг | Германия | Дн 110 | х90 гр | безнапорное | в/к | 335140 | сточные воды | L= 76 мм | до +90 oC | Для внутренней системы канализации | В комплекте с уплотнительными кольцами
Отвод PP-H бесшумный светло-серый Skolan dB SKB Дн 135х45гр (DN125) б/нап в/к Ostendorf 336120 | 1 198,92 Р | Под заказ | Масса нетто | Страна происхождения | Диаметр, мм | Угол (в градусах) | Давление | Исполнение | Артикул | Рабочая среда | Длина раструба, мм | Температура рабочей среды | Область применения | Комплект поставки
|  |  | 1.02 кг | Германия | Дн 135 | х45 гр | безнапорное | в/к | 336120 | сточные воды | L= 61 мм | до +90 oC | Для внутренней системы канализации | В комплекте с уплотнительными кольцами
Отвод PP-H бесшумный светло-серый Skolan dB SKB Дн 135х87гр (DN125) б/нап в/к Ostendorf 336140 | 1 198,92 Р | Под заказ | Масса нетто | Страна происхождения | Диаметр, мм | Угол (в градусах) | Давление | Исполнение | Артикул | Рабочая среда | Длина раструба, мм | Температура рабочей среды | Область применения | Комплект поставки
|  |  | 1.18 кг | Германия | Дн 135 | х90 гр | безнапорное | в/к | 336140 | сточные воды | L= 61 мм | до +90 oC | Для внутренней системы канализации | В комплекте с уплотнительными кольцами
Отвод PP-H бесшумный светло-серый Skolan dB SKB Дн 160х45гр (DN150) б/нап в/к Ostendorf 337120 | 1 451,64 Р | Под заказ | Масса нетто | Страна происхождения | Диаметр, мм | Угол (в градусах) | Давление | Исполнение | Артикул | Рабочая среда | Длина раструба, мм | Температура рабочей среды | Область применения | Комплект поставки
|  |  | 1.31 кг | Германия | Дн 160 | х45 гр | безнапорное | в/к | 337120 | сточные воды | L= 64 мм | до +90 oC | Для внутренней системы канализации | В комплекте с уплотнительными кольцами
Отвод PP-H бесшумный светло-серый Skolan dB SKB Дн 160х87гр (DN150) б/нап в/к Ostendorf 337140 | 1 553,52 Р | Под заказ | Масса нетто | Страна происхождения | Диаметр, мм | Угол (в градусах) | Давление | Исполнение | Артикул | Рабочая среда | Длина раструба, мм | Температура рабочей среды | Область применения | Комплект поставки
|  |  | 1.63 кг | Германия | Дн 160 | х90 гр | безнапорное | в/к | 337140 | сточные воды | L= 64 мм | до +90 oC | Для внутренней системы канализации | В комплекте с уплотнительными кольцами
- | - | -
Отвод с раструбом серый PP-H HT HTB Ostendorf |  | /data/thumbs/w500h800Nfltr_wmi/collections/20/51220/134951.jpg?hash=188b5d |  | /data/thumbs/w500h800Nfltr_wmi/collections/20/51220/134939.jpg?hash=93f6d5 |  | /data/thumbs/w500h800Nfltr_wmi/collections/20/51220/134940.jpg?hash=b57450 |  | /data/thumbs/w500h800Nfltr_wmi/collections/20/51220/134941.jpg?hash=8d824e |  | /data/thumbs/w500h800Nfltr_wmi/collections/20/51220/134942.jpg?hash=08096f |  | /data/thumbs/w500h800Nfltr_wmi/collections/20/51220/134943.jpg?hash=7f6206 |  | /data/thumbs/w500h800Nfltr_wmi/collections/20/51220/134944.jpg?hash=765b58 |  | /data/thumbs/w500h800Nfltr_wmi/collections/20/51220/134945.jpg?hash=d42a40 |  | /data/thumbs/w500h800Nfltr_wmi/collections/20/51220/134946.jpg?hash=12615b |  | /data/thumbs/w500h800Nfltr_wmi/collections/20/51220/134947.jpg?hash=26a2ec |  | /data/thumbs/w500h800Nfltr_wmi/collections/20/51220/134948.jpg?hash=c5b6bf |  | /data/thumbs/w500h800Nfltr_wmi/collections/20/51220/134949.jpg?hash=7ca9bf |  | /data/thumbs/w500h800Nfltr_wmi/collections/20/51220/134950.jpg?hash=02a842 |  | /data/thumbs/w500h800Nfltr_wmi/collections/20/51220/134952.jpg?hash=ab65be
Описание
Бренд |  | Система |  | Назначение |  | Тип |  | Материал |  | Модель |  | Цвет |  | Инженерная система
Ostendorf |  | HT |  | внутренняя канализация |  | с раструбом |  | PP-H |  | HTB |  | серый |  | Водоотведение
Варианты
Отвод PP-H с раструбом серый HT HTB Дн 32х15гр б/нап в/к Ostendorf 110100 | 39 Р | В наличии — 20 шт. | Масса нетто | Страна происхождения | Штрих-код | Диаметр, мм | Угол (в градусах) | Давление | Исполнение | Артикул | Рабочая среда | Длина раструба, мм | Температура рабочей среды | Область применения | Комплект поставки
|  |  | 0.024 кг | Германия | 4052840000000 | Дн 32 | х15 гр | безнапорное | в/к | 110100 | сточные воды | L= 40 мм | до +90 oC | Для внутренней системы канализации | В комплекте с уплотнительными кольцами
Отвод PP-H с раструбом серый HT HTB Дн 32х30гр б/нап в/к Ostendorf 110110 | 39 Р | В наличии — 278 шт. | Масса нетто | Страна происхождения | Штрих-код | Диаметр, мм | Угол (в градусах) | Давление | Исполнение | Артикул | Рабочая среда | Длина раструба, мм | Температура рабочей среды | Область применения | Комплект поставки
|  |  | 0.021 кг | Германия | 4052836101105 | Дн 32 | х30 гр | безнапорное | в/к | 110110 | сточные воды | L= 40 мм | до +90 oC | Для внутренней системы канализации | В комплекте с уплотнительными кольцами
Отвод PP-H с раструбом серый HT HTB Дн 32х45гр б/нап в/к Ostendorf 110120 | 39 Р | В наличии — 483 шт. | Масса нетто | Страна происхождения | Штрих-код | Диаметр, мм | Угол (в градусах) | Давление | Исполнение | Артикул | Рабочая среда | Длина раструба, мм | Температура рабочей среды | Область применения | Комплект поставки
|  |  | 0.022 кг | Германия | 4052836101204 | Дн 32 | х45 гр | безнапорное | в/к | 110120 | сточные воды | L= 40 мм | до +90 oC | Для внутренней системы канализации | В комплекте с уплотнительными кольцами
Отвод PP-H с раструбом серый HT HTB Дн 32х67гр б/нап в/к Ostendorf 110130 | 45,96 Р | Распродажа остатка — 20 шт. | Масса нетто | Страна происхождения | Диаметр, мм | Угол (в градусах) | Давление | Исполнение | Артикул | Рабочая среда | Длина раструба, мм | Температура рабочей среды | Область применения | Комплект поставки
|  |  | 0.027 кг | Германия | Дн 32 | х67 гр | безнапорное | в/к | 110130 | сточные воды | L= 40 мм | до +90 oC | Для внутренней системы канализации | В комплекте с уплотнительными кольцами
Отвод PP-H с раструбом серый HT HTB Дн 32х87гр б/нап в/к Ostendorf 110140 | 39 Р | В наличии — 968 шт. | Масса нетто | Страна происхождения | Штрих-код | Диаметр, мм | Угол (в градусах) | Давление | Исполнение | Артикул | Рабочая среда | Длина раструба, мм | Температура рабочей среды | Область применения | Комплект поставки
|  |  | 0.025 кг | Германия | 4052836101402 | Дн 32 | х90 гр | безнапорное | в/к | 110140 | сточные воды | L= 40 мм | до +90 oC | Для внутренней системы канализации | В комплекте с уплотнительными кольцами
Отвод PP-H с раструбом серый HT HTB Дн 40х15гр б/нап в/к Ostendorf 111100 | 30,96 Р | Под заказ | Масса нетто | Страна происхождения | Диаметр, мм | Угол (в градусах) | Давление | Исполнение | Артикул | Рабочая среда | Длина раструба, мм | Температура рабочей среды | Область применения | Комплект поставки
|  |  | 0.033 кг | Германия | Дн 40 | х15 гр | безнапорное | в/к | 111100 | сточные воды | L= 55 мм | до +90 oC | Для внутренней системы канализации | В комплекте с уплотнительными кольцами
Отвод PP-H с раструбом серый HT HTB Дн 40х30гр б/нап в/к Ostendorf 111110 | 30,96 Р | В наличии — 30 шт. | Масса нетто | Страна происхождения | Штрих-код | Диаметр, мм | Угол (в градусах) | Давление | Исполнение | Артикул | Рабочая среда | Длина раструба, мм | Температура рабочей среды | Область применения | Комплект поставки
|  |  | 0.034 кг | Германия | 4052836111104 | Дн 40 | х30 гр | безнапорное | в/к | 111110 | сточные воды | L= 55 мм | до +90 oC | Для внутренней системы канализации | В комплекте с уплотнительными кольцами
Отвод PP-H с раструбом серый HT HTB Дн 40х45гр б/нап в/к Ostendorf 111120 | 30,96 Р | В наличии — 79 шт. | Масса нетто | Страна происхождения | Штрих-код | Диаметр, мм | Угол (в градусах) | Давление | Исполнение | Артикул | Рабочая среда | Длина раструба, мм | Температура рабочей среды | Область применения | Комплект поставки
|  |  | 0.037 кг | Германия | 4052836111203 | Дн 40 | х45 гр | безнапорное | в/к | 111120 | сточные воды | L= 55 мм | до +90 oC | Для внутренней системы канализации | В комплекте с уплотнительными кольцами
Отвод PP-H с раструбом серый HT HTB Дн 40х67гр б/нап в/к Ostendorf 111130 | 32,52 Р | Под заказ | Масса нетто | Страна происхождения | Штрих-код | Диаметр, мм | Угол (в градусах) | Давление | Исполнение | Артикул | Рабочая среда | Длина раструба, мм | Температура рабочей среды | Область применения | Комплект поставки
|  |  | 0.037 кг | Германия | 52836111302 | Дн 40 | х67 гр | безнапорное | в/к | 111130 | сточные воды | L= 55 мм | до +90 oC | Для внутренней системы канализации | В комплекте с уплотнительными кольцами
Отвод PP-H с раструбом серый HT HTB Дн 40х87гр б/нап в/к Ostendorf 111140 | 30,96 Р | В наличии — 756 шт. | Масса нетто | Страна происхождения | Штрих-код | Диаметр, мм | Угол (в градусах) | Давление | Исполнение | Артикул | Рабочая среда | Длина раструба, мм | Температура рабочей среды | Область применения | Комплект поставки
|  |  | 0.041 кг | Германия | 4052836111401 | Дн 40 | х90 гр | безнапорное | в/к | 111140 | сточные воды | L= 55 мм | до +90 oC | Для внутренней системы канализации | В комплекте с уплотнительными кольцами
Отвод PP-H с раструбом серый HT HTB Дн 50х15гр б/нап в/к Ostendorf 112100 | 24 Р | В наличии — 25 шт. | Масса нетто | Страна происхождения | Штрих-код | Диаметр, мм | Угол (в градусах) | Давление | Исполнение | Артикул | Рабочая среда | Длина раструба, мм | Температура рабочей среды | Область применения | Комплект поставки
|  |  | 0.046 кг | Германия | 4052836121004 | Дн 50 | х15 гр | безнапорное | в/к | 112100 | сточные воды | L= 56 мм | до +90 oC | Для внутренней системы канализации | В комплекте с уплотнительными кольцами
Отвод PP-H с раструбом серый HT HTB Дн 50х30гр б/нап в/к Ostendorf 112110 | 25,20 Р | В наличии — 271 шт. | Масса нетто | Страна происхождения | Штрих-код | Диаметр, мм | Угол (в градусах) | Давление | Исполнение | Артикул | Рабочая среда | Длина раструба, мм | Температура рабочей среды | Область применения | Комплект поставки
|  |  | 0.047 кг | Германия | 4052836121103 | Дн 50 | х30 гр | безнапорное | в/к | 112110 | сточные воды | L= 56 мм | до +90 oC | Для внутренней системы канализации | В комплекте с уплотнительными кольцами
Отвод PP-H с раструбом серый HT HTB Дн 50х45гр б/нап в/к Ostendorf 112120 | 21,24 Р | В наличии — 2242 шт. | Масса нетто | Страна происхождения | Штрих-код | Диаметр, мм | Угол (в градусах) | Давление | Исполнение | Артикул | Рабочая среда | Длина раструба, мм | Температура рабочей среды | Область применения | Комплект поставки
|  |  | 0.049 кг | Германия | 4052836121202 | Дн 50 | х45 гр | безнапорное | в/к | 112120 | сточные воды | L= 56 мм | до +90 oC | Для внутренней системы канализации | В комплекте с уплотнительными кольцами
Отвод PP-H с раструбом серый HT HTB Дн 50х67гр б/нап в/к Ostendorf 112130 | 37,44 Р | В наличии — 10 шт. | Масса нетто | Страна происхождения | Штрих-код | Диаметр, мм | Угол (в градусах) | Давление | Исполнение | Артикул | Рабочая среда | Длина раструба, мм | Температура рабочей среды | Область применения | Комплект поставки
|  |  | 0.05 кг | Германия | 4052836121301 | Дн 50 | х67 гр | безнапорное | в/к | 112130 | сточные воды | L= 56 мм | до +90 oC | Для внутренней системы канализации | В комплекте с уплотнительными кольцами
Отвод PP-H с раструбом серый HT HTB Дн 50х87гр б/нап в/к Ostendorf 112140 | 22,92 Р | В наличии — 646 шт. | Масса нетто | Страна происхождения | Штрих-код | Диаметр, мм | Угол (в градусах) | Давление | Исполнение | Артикул | Рабочая среда | Длина раструба, мм | Температура рабочей среды | Область применения | Комплект поставки
|  |  | 0.05 кг | Германия | 4052836121400 | Дн 50 | х90 гр | безнапорное | в/к | 112140 | сточные воды | L= 56 мм | до +90 oC | Для внутренней системы канализации | В комплекте с уплотнительными кольцами
Отвод PP-H с раструбом серый HT HTB Дн 75х30гр б/нап в/к Ostendorf 113110 | 52,08 Р | Под заказ | Масса нетто | Страна происхождения | Диаметр, мм | Угол (в градусах) | Давление | Исполнение | Артикул | Рабочая среда | Длина раструба, мм | Температура рабочей среды | Область применения | Комплект поставки
|  |  | 0.078 кг | Германия | Дн 75 | х30 гр | безнапорное | в/к | 113110 | сточные воды | L= 61 мм | до +90 oC | Для внутренней системы канализации | В комплекте с уплотнительными кольцами
Отвод PP-H с раструбом серый HT HTB Дн 75х45гр б/нап в/к Ostendorf 113120 | 53,64 Р | Под заказ | Масса нетто | Страна происхождения | Штрих-код | Диаметр, мм | Угол (в градусах) | Давление | Исполнение | Артикул | Рабочая среда | Длина раструба, мм | Температура рабочей среды | Область применения | Комплект поставки
|  |  | 0.079 кг | Германия | 4052836131201 | Дн 75 | х45 гр | безнапорное | в/к | 113120 | сточные воды | L= 61 мм | до +90 oC | Для внутренней системы канализации | В комплекте с уплотнительными кольцами
Отвод PP-H с раструбом серый HT HTB Дн 75х67гр б/нап в/к Ostendorf 113130 | 55,32 Р | Под заказ | Масса нетто | Страна происхождения | Диаметр, мм | Угол (в градусах) | Давление | Исполнение | Артикул | Рабочая среда | Длина раструба, мм | Температура рабочей среды | Область применения | Комплект поставки
|  |  | 0.092 кг | Германия | Дн 75 | х67 гр | безнапорное | в/к | 113130 | сточные воды | L= 61 мм | до +90 oC | Для внутренней системы канализации | В комплекте с уплотнительными кольцами
Отвод PP-H с раструбом серый HT HTB Дн 75х87гр б/нап в/к Ostendorf 113140 | 58,56 Р | Под заказ | Масса нетто | Страна происхождения | Диаметр, мм | Угол (в градусах) | Давление | Исполнение | Артикул | Рабочая среда | Длина раструба, мм | Температура рабочей среды | Область применения | Комплект поставки
|  |  | 0.093 кг | Германия | Дн 75 | х90 гр | безнапорное | в/к | 113140 | сточные воды | L= 61 мм | до +90 oC | Для внутренней системы канализации | В комплекте с уплотнительными кольцами
Отвод PP-H с раструбом серый HT HTB Дн 110х15гр б/нап в/к Ostendorf 115100 | 70,80 Р | В наличии — 25 шт. | Масса нетто | Страна происхождения | Штрих-код | Диаметр, мм | Угол (в градусах) | Давление | Исполнение | Артикул | Рабочая среда | Длина раструба, мм | Температура рабочей среды | Область применения | Комплект поставки
|  |  | 0.14 кг | Германия | 4052836151001 | Дн 110 | х15 гр | безнапорное | в/к | 115100 | сточные воды | L= 76 мм | до +90 oC | Для внутренней системы канализации | В комплекте с уплотнительными кольцами
Отвод PP-H с раструбом серый HT HTB Дн 110х30гр б/нап в/к Ostendorf 115110 | 77,40 Р | В наличии — 164 шт. | Масса нетто | Страна происхождения | Штрих-код | Диаметр, мм | Угол (в градусах) | Давление | Исполнение | Артикул | Рабочая среда | Длина раструба, мм | Температура рабочей среды | Область применения | Комплект поставки
|  |  | 0.156 кг | Германия | 4052836151100 | Дн 110 | х30 гр | безнапорное | в/к | 115110 | сточные воды | L= 76 мм | до +90 oC | Для внутренней системы канализации | В комплекте с уплотнительными кольцами
Отвод PP-H с раструбом серый HT HTB Дн 110х45гр б/нап в/к Ostendorf 115120 | 65,40 Р | В наличии — 1294 шт. | Масса нетто | Страна происхождения | Штрих-код | Диаметр, мм | Угол (в градусах) | Давление | Исполнение | Артикул | Рабочая среда | Длина раструба, мм | Температура рабочей среды | Область применения | Комплект поставки
|  |  | 0.16 кг | Германия | 4052836151209 | Дн 110 | х45 гр | безнапорное | в/к | 115120 | сточные воды | L= 76 мм | до +90 oC | Для внутренней системы канализации | В комплекте с уплотнительными кольцами
Отвод PP-H с раструбом серый HT HTB Дн 110х67гр б/нап в/к Ostendorf 115130 | 105,72 Р | В наличии — 36 шт. | Масса нетто | Страна происхождения | Штрих-код | Диаметр, мм | Угол (в градусах) | Давление | Исполнение | Артикул | Рабочая среда | Длина раструба, мм | Температура рабочей среды | Область применения | Комплект поставки
|  |  | 0.21 кг | Германия | 4052836151308 | Дн 110 | х67 гр | безнапорное | в/к | 115130 | сточные воды | L= 76 мм | до +90 oC | Для внутренней системы канализации | В комплекте с уплотнительными кольцами
Отвод PP-H с раструбом серый HT HTB Дн 110х87гр б/нап в/к Ostendorf 115140 | 76,80 Р | В наличии — 275 шт. | Масса нетто | Страна происхождения | Штрих-код | Диаметр, мм | Угол (в градусах) | Давление | Исполнение | Артикул | Рабочая среда | Длина раструба, мм | Температура рабочей среды | Область применения | Комплект поставки
|  |  | 0.23 кг | Германия | 4052836151407 | Дн 110 | х90 гр | безнапорное | в/к | 115140 | сточные воды | L= 76 мм | до +90 oC | Для внутренней системы канализации | В комплекте с уплотнительными кольцами
Отвод PP-H с раструбом серый HT HTB Дн 125х15гр б/нап в/к Ostendorf 116100 | 218,52 Р | Под заказ | Масса нетто | Страна происхождения | Диаметр, мм | Угол (в градусах) | Давление | Исполнение | Артикул
|  |  | 0.215 кг | Германия | Дн 125 | х15 гр | безнапорное | в/к | 116100
Отвод PP-H с раструбом серый HT HTB Дн 125х30гр б/нап в/к Ostendorf 116110 | 218,52 Р | Распродажа остатка — 4 шт. | Масса нетто | Страна происхождения | Диаметр, мм | Угол (в градусах) | Давление | Исполнение | Артикул | Рабочая среда | Длина раструба, мм | Температура рабочей среды | Область применения | Комплект поставки
|  |  | 0.23 кг | Германия | Дн 125 | х30 гр | безнапорное | в/к | 116110 | сточные воды | L= 82 мм | до +90 oC | Для внутренней системы канализации | В комплекте с уплотнительными кольцами
Отвод PP-H с раструбом серый HT HTB Дн 125х45гр б/нап в/к Ostendorf 116120 | 273,24 Р | Под заказ | Масса нетто | Страна происхождения | Диаметр, мм | Угол (в градусах) | Давление | Исполнение | Артикул | Рабочая среда | Длина раструба, мм | Температура рабочей среды | Область применения | Комплект поставки
|  |  | 0.27 кг | Германия | Дн 125 | х45 гр | безнапорное | в/к | 116120 | сточные воды | L= 82 мм | до +90 oC | Для внутренней системы канализации | В комплекте с уплотнительными кольцами
Отвод PP-H с раструбом серый HT HTB Дн 125х87гр б/нап в/к Ostendorf 116140 | 389,40 Р | Под заказ | Масса нетто | Страна происхождения | Диаметр, мм | Угол (в градусах) | Давление | Исполнение | Артикул | Рабочая среда | Длина раструба, мм | Температура рабочей среды | Область применения | Комплект поставки
|  |  | 0.329 кг | Германия | Дн 125 | х90 гр | безнапорное | в/к | 116140 | сточные воды | L= 82 мм | до +90 oC | Для внутренней системы канализации | В комплекте с уплотнительными кольцами
Отвод PP-H с раструбом серый HT HTB Дн 160х45гр б/нап в/к Ostendorf 117120 | 546,48 Р | В наличии — 5 шт. | Масса нетто | Страна происхождения | Диаметр, мм | Угол (в градусах) | Давление | Исполнение | Артикул | Рабочая среда | Длина раструба, мм | Температура рабочей среды | Область применения | Комплект поставки
|  |  | 0.546 кг | Германия | Дн 160 | х45 гр | безнапорное | в/к | 117120 | сточные воды | L= 90 мм | до +90 oC | Для внутренней системы канализации | В комплекте с уплотнительными кольцами
Отвод PP-H с раструбом серый HT HTB Дн 160х87гр б/нап в/к Ostendorf 117140 | 546,48 Р | Под заказ | Масса нетто | Страна происхождения | Диаметр, мм | Угол (в градусах) | Давление | Исполнение | Артикул | Рабочая среда | Длина раструба, мм | Температура рабочей среды | Область применения | Комплект поставки
|  |  | 0.609 кг | Германия | Дн 160 | х90 гр | безнапорное | в/к | 117140 | сточные воды | L= 90 мм | до +90 oC | Для внутренней системы канализации | В комплекте с уплотнительными кольцами
- | - | -
Отвод PP-H удлиненный бесшумная светло-серый Skolan dB SKLB Дн 110х45гр (DN100) б/нап в/к Ostendorf 335960 |  | /data/thumbs/w500h800Nfltr_wmi/collections/08/538508/134766.jpg?hash=d972b2 |  | /data/thumbs/w500h800Nfltr_wmi/collections/08/538508/130412.jpg?hash=80ae05 |  | 801,96 Р
Описание
Номенклатурный номер |  | Бренд |  | Система |  | Назначение |  | Система малошумной канализации |  | Тип |  | Материал |  | Модель |  | Цвет |  | Инженерная система |  | Масса нетто |  | Страна происхождения |  | Диаметр, мм |  | Угол (в градусах) |  | Давление |  | Исполнение |  | Артикул
128-2218 |  | Ostendorf |  | Skolan dB |  | внутренняя бесшумная канализация |  | бесшумная |  | удлиненный |  | PP-H |  | SKLB |  | серый |  | Водоотведение |  | 1.136 кг |  | Германия |  | Дн 110 |  | х45 гр |  | безнапорное |  | в/к |  | 335960
Варианты
- | - | -
Отвод PP-B с раструбом коричневый Дн 110х30гр б/нап в/к Политэк 200211030 (25735) |  | /data/thumbs/w500h800Nf_pngfltr_wmi/collections/17/320917/113608.png?hash=c179cc |  | 49,44 Р
Описание
Номенклатурный номер |  | Бренд |  | Назначение |  | Тип |  | Материал |  | Цвет |  | Инженерная система |  | Масса нетто |  | Страна происхождения |  | Диаметр, мм |  | Угол (в градусах) |  | Давление |  | Исполнение |  | Артикул
128-2575 |  | Политэк |  | наружная канализация |  | с раструбом |  | PP-B |  | коричневый |  | Водоотведение |  | 0.144 кг |  | Россия |  | Дн 110 |  | х30 гр |  | безнапорное |  | в/к |  | 200211030 (25735)
Варианты
- | - | -
Отвод с выходом правый серый PP-H РосТурПласт |  | /data/thumbs/w500h800Nf_pngfltr_wmi/collections/19/51219/89977.png?hash=dd3364 |  | /data/thumbs/w500h800Nfltr_wmi/collections/19/51219/86600.jpg?hash=2ba943
Описание
Бренд |  | Назначение |  | Тип |  | Материал |  | Вид |  | Цвет |  | Инженерная система
РосТурПласт |  | внутренняя канализация |  | с выходом |  | PP-H |  | правый |  | серый |  | Водоотведение
Варианты
Отвод PP-H с выходом правый серый Дн 110х50х87гр б/нап в/к РосТурПласт 11352 | 136,68 Р | В наличии — 175 шт. | Масса нетто | Страна происхождения | Штрих-код | Диаметр, мм | Угол (в градусах) | Давление | Исполнение | Артикул | Рабочая среда | Длина раструба, мм | Температура рабочей среды | Область применения | Комплект поставки
|  |  | 0.285 кг | Россия | 4606034180440 | Дн 110 | х90 гр | безнапорное | в/к | 11352 | сточные воды | L= 72 мм | до +80 oC | Для внутренней системы канализации | В комплекте с уплотнительными кольцами
Отвод PP-H с выходом правый серый Дн 110х50х45гр б/нап в/к РосТурПласт 11350 | 158,88 Р | В наличии — 199 шт. | Масса нетто | Страна происхождения | Диаметр, мм | Угол (в градусах) | Давление | Исполнение | Артикул | Рабочая среда | Длина раструба, мм | Температура рабочей среды | Область применения | Комплект поставки
|  |  | 0.22 кг | Россия | Дн 110 | х45 гр | безнапорное | в/к | 11350 | сточные воды | L= 72 мм | до +80 oC | Для внутренней системы канализации | В комплекте с уплотнительными кольцами
- | - | -
Отвод с раструбом серый PP-H РосТурПласт |  | /data/thumbs/w500h800Nfltr_wmi/collections/22/51222/129500.jpg?hash=535c3b |  | /data/thumbs/w500h800Nf_pngfltr_wmi/collections/22/51222/32309.png?hash=3e9717 |  | /data/thumbs/w500h800Nf_pngfltr_wmi/collections/22/51222/32310.png?hash=98a8e2 |  | /data/thumbs/w500h800Nf_pngfltr_wmi/collections/22/51222/84627.png?hash=cea09f
Описание
Бренд |  | Назначение |  | Тип |  | Материал |  | Цвет |  | Инженерная система
РосТурПласт |  | внутренняя канализация |  | с раструбом |  | PP-H |  | серый |  | Водоотведение
Варианты
Отвод PP-H с раструбом серый Дн 32х45гр б/нап в/к РосТурПласт 23844 | 18 Р | Под заказ | Масса нетто | Страна происхождения | Штрих-код | Диаметр, мм | Угол (в градусах) | Давление | Исполнение | Артикул | Рабочая среда | Длина раструба, мм | Температура рабочей среды | Область применения | Комплект поставки
|  |  | 0.023 кг | Россия | 4640014218655 | Дн 32 | х45 гр | безнапорное | в/к | 23844 | сточные воды | L= 52 мм | до +80 oC | Для внутренней системы канализации | В комплекте с уплотнительными кольцами
Отвод PP-H с раструбом серый Дн 32х87гр б/нап в/к РосТурПласт 23843 | 18 Р | Под заказ | Масса нетто | Страна происхождения | Штрих-код | Диаметр, мм | Угол (в градусах) | Давление | Исполнение | Артикул | Рабочая среда | Длина раструба, мм | Температура рабочей среды | Область применения | Комплект поставки
|  |  | 0.026 кг | Россия | 4640014218662 | Дн 32 | х90 гр | безнапорное | в/к | 23843 | сточные воды | L= 52 мм | до +80 oC | Для внутренней системы канализации | В комплекте с уплотнительными кольцами
Отвод PP-H с раструбом серый Дн 40х45гр б/нап в/к РосТурПласт 16740 | 18,24 Р | Под заказ | Масса нетто | Страна происхождения | Штрих-код | Диаметр, мм | Угол (в градусах) | Давление | Исполнение | Артикул | Рабочая среда | Длина раструба, мм | Температура рабочей среды | Область применения | Комплект поставки
|  |  | 0.037 кг | Россия | 4640014218679 | Дн 40 | х45 гр | безнапорное | в/к | 16740 | сточные воды | L= 52 мм | до +80 oC | Для внутренней системы канализации | В комплекте с уплотнительными кольцами
Отвод PP-H с раструбом серый Дн 40х87гр б/нап в/к РосТурПласт 16739 | 18,24 Р | В наличии — 1 шт. | Масса нетто | Страна происхождения | Штрих-код | Диаметр, мм | Угол (в градусах) | Давление | Исполнение | Артикул | Рабочая среда | Длина раструба, мм | Температура рабочей среды | Область применения | Комплект поставки
|  |  | 0.041 кг | Россия | 4640014218686 | Дн 40 | х90 гр | безнапорное | в/к | 16739 | сточные воды | L= 52 мм | до +80 oC | Для внутренней системы канализации | В комплекте с уплотнительными кольцами
Отвод PP-H с раструбом серый Дн 50х15гр б/нап в/к РосТурПласт 11342 | 23,76 Р | В наличии — 364 шт. | Масса нетто | Страна происхождения | Штрих-код | Диаметр, мм | Угол (в градусах) | Давление | Исполнение | Артикул | Рабочая среда | Длина раструба, мм | Температура рабочей среды | Область применения | Комплект поставки
|  |  | 0.043 кг | Россия | 4640014211915 | Дн 50 | х15 гр | безнапорное | в/к | 11342 | сточные воды | L= 53 мм | до +80 oC | Для внутренней системы канализации | В комплекте с уплотнительными кольцами
Отвод PP-H с раструбом серый Дн 50х45гр б/нап в/к РосТурПласт 11344 | 17,52 Р | В наличии — 15409 шт. | Масса нетто | Страна происхождения | Диаметр, мм | Угол (в градусах) | Давление | Исполнение | Артикул | Рабочая среда | Длина раструба, мм | Температура рабочей среды | Область применения | Комплект поставки
|  |  | 0.045 кг | Россия | Дн 50 | х45 гр | безнапорное | в/к | 11344 | сточные воды | L= 53 мм | до +80 oC | Для внутренней системы канализации | В комплекте с уплотнительными кольцами
Отвод PP-H с раструбом серый Дн 50х67гр б/нап в/к РосТурПласт 11345 | 23,76 Р | Ожидает поступления | Масса нетто | Страна происхождения | Диаметр, мм | Угол (в градусах) | Давление | Исполнение | Артикул | Рабочая среда | Длина раструба, мм | Температура рабочей среды | Область применения | Комплект поставки
|  |  | 0.045 кг | Россия | Дн 50 | х67 гр | безнапорное | в/к | 11345 | сточные воды | L= 53 мм | до +80 oC | Для внутренней системы канализации | В комплекте с уплотнительными кольцами
Отвод PP-H с раструбом серый Дн 50х87гр б/нап в/к РосТурПласт 11346 | 17,52 Р | В наличии — 12673 шт. | Масса нетто | Страна происхождения | Диаметр, мм | Угол (в градусах) | Давление | Исполнение | Артикул | Рабочая среда | Длина раструба, мм | Температура рабочей среды | Область применения | Комплект поставки
|  |  | 0.051 кг | Россия | Дн 50 | х90 гр | безнапорное | в/к | 11346 | сточные воды | L= 53 мм | до +80 oC | Для внутренней системы канализации | В комплекте с уплотнительными кольцами
Отвод PP-H с раструбом серый Дн 110х15гр б/нап в/к РосТурПласт 16357 | 56,76 Р | Ожидает поступления | Масса нетто | Страна происхождения | Диаметр, мм | Угол (в градусах) | Давление | Исполнение | Артикул | Рабочая среда | Длина раструба, мм | Температура рабочей среды | Область применения | Комплект поставки
|  |  | 0.023 кг | Россия | Дн 110 | х15 гр | безнапорное | в/к | 16357 | сточные воды | L= 72 мм | до +80 oC | Для внутренней системы канализации | В комплекте с уплотнительными кольцами
Отвод PP-H с раструбом серый Дн 110х45гр б/нап в/к РосТурПласт 11355 | 51,48 Р | В наличии — 15626 шт. | Масса нетто | Страна происхождения | Диаметр, мм | Угол (в градусах) | Давление | Исполнение | Артикул | Рабочая среда | Длина раструба, мм | Температура рабочей среды | Область применения | Комплект поставки
|  |  | 0.18 кг | Россия | Дн 110 | х45 гр | безнапорное | в/к | 11355 | сточные воды | L= 72 мм | до +80 oC | Для внутренней системы канализации | В комплекте с уплотнительными кольцами
Отвод PP-H с раструбом серый Дн 110х67гр б/нап в/к РосТурПласт 16356 | 60 Р | Под заказ | Масса нетто | Страна происхождения | Штрих-код | Диаметр, мм | Угол (в градусах) | Давление | Исполнение | Артикул | Рабочая среда | Длина раструба, мм | Температура рабочей среды | Область применения | Комплект поставки
|  |  | 0.17 кг | Россия | 4640014218860 | Дн 110 | х67 гр | безнапорное | в/к | 16356 | сточные воды | L= 72 мм | до +80 oC | Для внутренней системы канализации | В комплекте с уплотнительными кольцами
Отвод PP-H с раструбом серый Дн 110х87гр б/нап в/к РосТурПласт 11356 | 59,88 Р | В наличии — 5051 шт. | Масса нетто | Страна происхождения | Штрих-код | Диаметр, мм | Угол (в градусах) | Давление | Исполнение | Артикул | Рабочая среда | Длина раструба, мм | Температура рабочей среды | Область применения | Комплект поставки
|  |  | 0.22 кг | Россия | 4640014212103 | Дн 110 | х90 гр | безнапорное | в/к | 11356 | сточные воды | L= 72 мм | до +80 oC | Для внутренней системы канализации | В комплекте с уплотнительными кольцами
Отвод PP-H с раструбом серый Дн 50х30гр б/нап в/к РосТурПласт 11343 | 20,40 Р | Ожидает поступления | Масса нетто | Страна происхождения | Штрих-код | Диаметр, мм | Угол (в градусах) | Давление | Исполнение | Артикул | Рабочая среда | Длина раструба, мм | Температура рабочей среды | Область применения | Комплект поставки
|  |  | 0.045 кг | Россия | 4640014212127 | Дн 50 | х30 гр | безнапорное | в/к | 11343 | сточные воды | L= 53 мм | до +80 oC | Для внутренней системы канализации | В комплекте с уплотнительными кольцами
Отвод PP-H с раструбом серый Дн 110х30гр б/нап в/к РосТурПласт 11354 | 51,48 Р | Ожидает поступления | Масса нетто | Страна происхождения | Штрих-код | Диаметр, мм | Угол (в градусах) | Давление | Исполнение | Артикул | Рабочая среда | Длина раструба, мм | Температура рабочей среды | Область применения | Комплект поставки
|  |  | 0.17 кг | Россия | 4640014212097 | Дн 110 | х30 гр | безнапорное | в/к | 11354 | сточные воды | L= 72 мм | до +80 oC | Для внутренней системы канализации | В комплекте с уплотнительными кольцами
- | - | -
Отвод с выходом левый серый PP-H РосТурПласт |  | /data/thumbs/w500h800Nfltr_wmi/collections/70/191870/89976.jpg?hash=8cb646 |  | /data/thumbs/w500h800Nf_pngfltr_wmi/collections/70/191870/86589.png?hash=5af5d9
Описание
Бренд |  | Назначение |  | Тип |  | Материал |  | Вид |  | Цвет |  | Инженерная система
РосТурПласт |  | внутренняя канализация |  | с выходом |  | PP-H |  | левый |  | серый |  | Водоотведение
Варианты
Отвод PP-H с выходом левый серый Дн 110х50х87гр б/нап в/к РосТурПласт 11351 | 136,68 Р | В наличии — 168 шт. | Масса нетто | Страна происхождения | Штрих-код | Диаметр, мм | Угол (в градусах) | Давление | Исполнение | Артикул | Рабочая среда | Длина раструба, мм | Температура рабочей среды | Область применения | Комплект поставки
|  |  | 0.284 кг | Россия | 4606034180433 | Дн 110 | х90 гр | безнапорное | в/к | 11351 | сточные воды | L= 72 мм | до +80 oC | Для внутренней системы канализации | В комплекте с уплотнительными кольцами
Отвод PP-H с выходом левый серый Дн 110х50х45гр б/нап в/к РосТурПласт 11349 | 158,88 Р | В наличии — 189 шт. | Масса нетто | Страна происхождения | Штрих-код | Диаметр, мм | Угол (в градусах) | Давление | Исполнение | Артикул | Рабочая среда | Длина раструба, мм | Температура рабочей среды | Область применения | Комплект поставки
|  |  | 0.23 кг | Россия | 4640014212219 | Дн 110 | х45 гр | безнапорное | в/к | 11349 | сточные воды | L= 72 мм | до +80 oC | Для внутренней системы канализации | В комплекте с уплотнительными кольцами
- | - | -
Отвод с выходом левый и правый серый PP-H РосТурПласт |  | /data/thumbs/w500h800Nf_pngfltr_wmi/collections/33/288133/86579.png?hash=2e9c5f |  | /data/thumbs/w500h800Nf_pngfltr_wmi/collections/33/288133/86577.png?hash=bbf18d
Описание
Бренд |  | Назначение |  | Тип |  | Материал |  | Вид |  | Цвет |  | Инженерная система
РосТурПласт |  | внутренняя канализация |  | с выходом |  | PP-H |  | левый и правый |  | серый |  | Водоотведение
Варианты
Отвод PP-H с выходом левый и правый серый Дн 110х50х50х45гр б/нап в/к РосТурПласт 11347 | 171,48 Р | В наличии — 61 шт. | Масса нетто | Страна происхождения | Штрих-код | Диаметр, мм | Диаметр вых крестовин, мм | Угол (в градусах) | Давление | Исполнение | Артикул | Рабочая среда | Длина раструба, мм | Температура рабочей среды | Область применения | Комплект поставки
|  |  | 0.25 кг | Россия | 4640014212233 | Дн 110 | х50 | х45 гр | безнапорное | в/к | 11347 | сточные воды | L= 72 мм | до +80 oC | Для внутренней системы канализации | В комплекте с уплотнительными кольцами
Отвод PP-H с выходом левый и правый серый Дн 110х50х50х87гр б/нап в/к РосТурПласт 11348 | 136,68 Р | Ожидает поступления | Масса нетто | Страна происхождения | Диаметр, мм | Диаметр вых крестовин, мм | Угол (в градусах) | Давление | Исполнение | Артикул | Рабочая среда | Длина раструба, мм | Температура рабочей среды | Область применения | Комплект поставки
|  |  | 0.311 кг | Россия | Дн 110 | х50 | х90 гр | безнапорное | в/к | 11348 | сточные воды | L= 72 мм | до +80 oC | Для внутренней системы канализации | В комплекте с уплотнительными кольцами
- | - | -
Отвод PP-H с выходом фронтально-вверх серый Дн 110х50х87гр б/нап в/к РосТурПласт 11361 |  | /data/thumbs/w500h800Nfltr_wmi/collections/51/288651/75287.jpg?hash=2e094a |  | 136,68 Р
Описание
Номенклатурный номер |  | Бренд |  | Назначение |  | Тип |  | Материал |  | Вид |  | Цвет |  | Инженерная система |  | Масса нетто |  | Страна происхождения |  | Штрих-код |  | Диаметр, мм |  | Угол (в градусах) |  | Давление |  | Исполнение |  | Артикул |  | Рабочая среда |  | Длина раструба, мм |  | Температура рабочей среды |  | Область применения |  | Комплект поставки
027-4732 |  | РосТурПласт |  | внутренняя канализация |  | с выходом |  | PP-H |  | фронтально-вверх |  | серый |  | Водоотведение |  | 0.282 кг |  | Россия |  | 4640014212196 |  | Дн 110 |  | х90 гр |  | безнапорное |  | в/к |  | 11361 |  | сточные воды |  | L= 72 мм |  | до +80 oC |  | Для внутренней системы канализации |  | В комплекте с уплотнительными кольцами
Варианты
- | - | -
Отвод PP-H с выходом фронтально-тыльный серый Дн 110х50х87гр б/нап в/к РосТурПласт 11362 |  | /data/thumbs/w500h800Nf_pngfltr_wmi/collections/62/360862/75288.png?hash=5645f4 |  | 136,68 Р
Описание
Номенклатурный номер |  | Бренд |  | Назначение |  | Тип |  | Материал |  | Вид |  | Цвет |  | Инженерная система |  | Масса нетто |  | Страна происхождения |  | Штрих-код |  | Диаметр, мм |  | Угол (в градусах) |  | Давление |  | Исполнение |  | Артикул |  | Рабочая среда |  | Длина раструба, мм |  | Температура рабочей среды |  | Область применения |  | Комплект поставки
027-6035 |  | РосТурПласт |  | внутренняя канализация |  | с выходом |  | PP-H |  | фронтально-тыльный |  | серый |  | Водоотведение |  | 0.282 кг |  | Россия |  | 4606034157572 |  | Дн 110 |  | х90 гр |  | безнапорное |  | в/к |  | 11362 |  | сточные воды |  | L= 72 мм |  | до +80 oC |  | Для внутренней системы канализации |  | В комплекте с уплотнительными кольцами
Варианты
- | - | -
Отвод бесшумный белый PP-H РосТурПласт |  | /data/thumbs/w500h800Nf_pngfltr_wmi/collections/17/58917/38641.png?hash=cdc801&t=1510314444
Описание
Бренд |  | Назначение |  | Система малошумной канализации |  | Материал |  | Цвет |  | Инженерная система
РосТурПласт |  | внутренняя бесшумная канализация |  | бесшумная |  | PP-H |  | белый |  | Водоотведение
Варианты
Отвод PP-H бесшумный белый Дн 50х30гр б/нап в/к РосТурПласт 24551 | 27,96 Р | В наличии — 57 шт. | Масса нетто | Страна происхождения | Штрих-код | Диаметр, мм | Угол (в градусах) | Давление | Исполнение | Артикул
|  |  | 0.051 кг | Россия | 4660028384252 | Дн 50 | х30 гр | безнапорное | в/к | 24551
Отвод PP-H бесшумный белый Дн 50х45гр б/нап в/к РосТурПласт 24552 | 27,96 Р | В наличии — 115 шт. | Масса нетто | Страна происхождения | Штрих-код | Диаметр, мм | Угол (в градусах) | Давление | Исполнение | Артикул
|  |  | 0.044 кг | Россия | 4660028384269 | Дн 50 | х45 гр | безнапорное | в/к | 24552
Отвод PP-H бесшумный белый Дн 50х87гр б/нап в/к РосТурПласт 24553 | 27,96 Р | Ожидает поступления | Масса нетто | Страна происхождения | Штрих-код | Диаметр, мм | Угол (в градусах) | Давление | Исполнение | Артикул
|  |  | 0.051 кг | Россия | 4660028384276 | Дн 50 | х90 гр | безнапорное | в/к | 24553
Отвод PP-H бесшумный белый Дн 110х30гр б/нап в/к РосТурПласт 24554 | 85,68 Р | В наличии — 109 шт. | Масса нетто | Страна происхождения | Штрих-код | Диаметр, мм | Угол (в градусах) | Давление | Исполнение | Артикул
|  |  | 0.216 кг | Россия | 4660028384283 | Дн 110 | х30 гр | безнапорное | в/к | 24554
Отвод PP-H бесшумный белый Дн 110х45гр б/нап в/к РосТурПласт 24418 | 85,68 Р | В наличии — 128 шт. | Масса нетто | Страна происхождения | Штрих-код | Диаметр, мм | Угол (в градусах) | Давление | Исполнение | Артикул
|  |  | 0.376 кг | Россия | 4660028384290 | Дн 110 | х45 гр | безнапорное | в/к | 24418
Отвод PP-H бесшумный белый Дн 110х87гр б/нап в/к РосТурПласт 24419 | 85,68 Р | В наличии — 102 шт. | Масса нетто | Страна происхождения | Штрих-код | Диаметр, мм | Угол (в градусах) | Давление | Исполнение | Артикул
|  |  | 0.271 кг | Россия | 4660028384306 | Дн 110 | х90 гр | безнапорное | в/к | 24419
- | - | -
Отвод с раструбом серый PP-H САЗ |  | /data/thumbs/w500h800Nfltr_wmi/collections/13/433913/129501.jpg?hash=594207 |  | /data/thumbs/w500h800Nf_pngfltr_wmi/collections/13/433913/86643.png?hash=0f5c47
Описание
Бренд |  | Назначение |  | Тип |  | Материал |  | Цвет |  | Инженерная система
САЗ |  | внутренняя канализация |  | с раструбом |  | PP-H |  | серый |  | Водоотведение
Варианты
Отвод PP-H с раструбом серый Дн 40х45гр б/нап в/к САЗ | 17,28 Р | В наличии — 196 шт. | Масса нетто | Страна происхождения | Штрих-код | Диаметр, мм | Угол (в градусах) | Давление | Исполнение | Рабочая среда | Температура рабочей среды | Область применения | Комплект поставки
|  |  | 0.037 кг | Россия | 4606034150221 | Дн 40 | х45 гр | безнапорное | в/к | сточные воды | до +95 oC | Для внутренней системы канализации | В комплекте с уплотнительными кольцами
Отвод PP-H с раструбом серый Дн 40х87гр б/нап в/к САЗ | 17,28 Р | В наличии — 840 шт. | Масса нетто | Страна происхождения | Штрих-код | Диаметр, мм | Угол (в градусах) | Давление | Исполнение | Рабочая среда | Температура рабочей среды | Область применения | Комплект поставки
|  |  | 0.041 кг | Россия | 4606034149775 | Дн 40 | х90 гр | безнапорное | в/к | сточные воды | до +95 oC | Для внутренней системы канализации | В комплекте с уплотнительными кольцами
Отвод PP-H с раструбом серый Дн 50х45гр б/нап в/к САЗ | 16,56 Р | В наличии — 7660 шт. | Масса нетто | Страна происхождения | Штрих-код | Диаметр, мм | Угол (в градусах) | Давление | Исполнение | Рабочая среда | Температура рабочей среды | Область применения | Комплект поставки
|  |  | 0.049 кг | Россия | 4606034143100 | Дн 50 | х45 гр | безнапорное | в/к | сточные воды | до +95 oC | Для внутренней системы канализации | В комплекте с уплотнительными кольцами
Отвод PP-H с раструбом серый Дн 50х87гр б/нап в/к САЗ | 16,56 Р | В наличии — 3819 шт. | Масса нетто | Страна происхождения | Штрих-код | Диаметр, мм | Угол (в градусах) | Давление | Исполнение | Рабочая среда | Температура рабочей среды | Область применения | Комплект поставки
|  |  | 0.05 кг | Россия | 4606034143469 | Дн 50 | х90 гр | безнапорное | в/к | сточные воды | до +95 oC | Для внутренней системы канализации | В комплекте с уплотнительными кольцами
Отвод PP-H с раструбом серый Дн 110х45гр б/нап в/к САЗ | 48,84 Р | В наличии — 6604 шт. | Масса нетто | Страна происхождения | Штрих-код | Диаметр, мм | Угол (в градусах) | Давление | Исполнение | Рабочая среда | Температура рабочей среды | Область применения | Комплект поставки
|  |  | 0.228 кг | Россия | 4606034143476 | Дн 110 | х45 гр | безнапорное | в/к | сточные воды | до +95 oC | Для внутренней системы канализации | В комплекте с уплотнительными кольцами
Отвод PP-H с раструбом серый Дн 110х87гр б/нап в/к САЗ | 56,88 Р | В наличии — 2642 шт. | Масса нетто | Страна происхождения | Штрих-код | Диаметр, мм | Угол (в градусах) | Давление | Исполнение | Рабочая среда | Температура рабочей среды | Область применения | Комплект поставки
|  |  | 0.23 кг | Россия | 4606034150238 | Дн 110 | х90 гр | безнапорное | в/к | сточные воды | до +95 oC | Для внутренней системы канализации | В комплекте с уплотнительными кольцами
- | - | -
Тройник бесшумный светло-серый PP-H Skolan dB SKEA Ostendorf |  | /data/thumbs/w500h800Nfltr_wmi/collections/75/51275/134797.jpg?hash=8e2cb5 |  | /data/thumbs/w500h800Nfltr_wmi/collections/75/51275/134794.jpg?hash=cc782a |  | /data/thumbs/w500h800Nfltr_wmi/collections/75/51275/134795.jpg?hash=e63d8a |  | /data/thumbs/w500h800Nfltr_wmi/collections/75/51275/134796.jpg?hash=8d73b2 |  | /data/thumbs/w500h800Nfltr_wmi/collections/75/51275/134798.jpg?hash=ce3d45 |  | /data/thumbs/w500h800Nfltr_wmi/collections/75/51275/134799.jpg?hash=646d61
Описание
Бренд |  | Система |  | Назначение |  | Система малошумной канализации |  | Материал |  | Модель |  | Цвет |  | Инженерная система
Ostendorf |  | Skolan dB |  | внутренняя бесшумная канализация |  | бесшумная |  | PP-H |  | SKEA |  | серый |  | Водоотведение
Варианты
Тройник PP-H бесшумный светло-серый Skolan dB SKEA Дн 58х58х45гр (DN56) б/нап в/к Ostendorf 332200 | 272,16 Р | В наличии — 24 шт. | Масса нетто | Страна происхождения | Диаметр, мм | Угол (в градусах) | Давление | Исполнение | Артикул | Рабочая среда | Длина раструба, мм | Температура рабочей среды | Область применения | Комплект поставки
|  |  | 0.46 кг | Германия | Дн 58 | х45 гр | безнапорное | в/к | 332200 | сточные воды | L= 55 мм | до +90 oC | Для внутренней системы канализации | В комплекте с уплотнительными кольцами
Тройник PP-H бесшумный светло-серый Skolan dB SKEA Дн 58х58х67гр (DN56) б/нап в/к Ostendorf 332300 | 272,16 Р | Под заказ | Масса нетто | Страна происхождения | Диаметр, мм | Угол (в градусах) | Давление | Исполнение | Артикул | Рабочая среда | Длина раструба, мм | Температура рабочей среды | Область применения | Комплект поставки
|  |  | 0.4 кг | Германия | Дн 58 | х67 гр | безнапорное | в/к | 332300 | сточные воды | L= 55 мм | до +90 oC | Для внутренней системы канализации | В комплекте с уплотнительными кольцами
Тройник PP-H бесшумный светло-серый Skolan dB SKEA Дн 58х58х87гр (DN56) б/нап в/к Ostendorf 332400 | 272,16 Р | Под заказ | Масса нетто | Страна происхождения | Диаметр, мм | Угол (в градусах) | Давление | Исполнение | Артикул | Рабочая среда | Длина раструба, мм | Температура рабочей среды | Область применения | Комплект поставки
|  |  | 0.32 кг | Германия | Дн 58 | х90 гр | безнапорное | в/к | 332400 | сточные воды | L= 55 мм | до +90 oC | Для внутренней системы канализации | В комплекте с уплотнительными кольцами
Тройник PP-H бесшумный светло-серый Skolan dB SKEA Дн 110х110х45гр (DN100х100) б/нап в/к Ostendorf 335200 | 726,72 Р | В наличии — 54 шт. | Масса нетто | Страна происхождения | Диаметр, мм | Угол (в градусах) | Давление | Исполнение | Артикул | Рабочая среда | Длина раструба, мм | Температура рабочей среды | Область применения | Комплект поставки
|  |  | 1.19 кг | Германия | Дн 110 | х45 гр | безнапорное | в/к | 335200 | сточные воды | L= 76 мм | до +90 oC | Для внутренней системы канализации | В комплекте с уплотнительными кольцами
Тройник PP-H бесшумный светло-серый Skolan dB SKEA Дн 110х110х67гр (DN100х100) б/нап в/к Ostendorf 335300 | 726,72 Р | В наличии — 40 шт. | Масса нетто | Страна происхождения | Диаметр, мм | Угол (в градусах) | Давление | Исполнение | Артикул | Рабочая среда | Длина раструба, мм | Температура рабочей среды | Область применения | Комплект поставки
|  |  | 1.04 кг | Германия | Дн 110 | х67 гр | безнапорное | в/к | 335300 | сточные воды | L= 76 мм | до +90 oC | Для внутренней системы канализации | В комплекте с уплотнительными кольцами
Тройник PP-H бесшумный светло-серый Skolan dB SKEA Дн 110х110х87гр (DN100х100) б/нап в/к Ostendorf 335400 | 726,72 Р | В наличии — 25 шт. | Масса нетто | Страна происхождения | Диаметр, мм | Угол (в градусах) | Давление | Исполнение | Артикул | Рабочая среда | Длина раструба, мм | Температура рабочей среды | Область применения | Комплект поставки
|  |  | 0.9 кг | Германия | Дн 110 | х90 гр | безнапорное | в/к | 335400 | сточные воды | L= 76 мм | до +90 oC | Для внутренней системы канализации | В комплекте с уплотнительными кольцами
Тройник PP-H бесшумный светло-серый Skolan dB SKEA Дн 135х135х45гр (DN125х125) б/нап в/к Ostendorf 336200 | 2 843,64 Р | Под заказ | Масса нетто | Страна происхождения | Диаметр, мм | Угол (в градусах) | Давление | Исполнение | Артикул | Рабочая среда | Длина раструба, мм | Температура рабочей среды | Область применения | Комплект поставки
|  |  | 2.26 кг | Германия | Дн 135 | х45 гр | безнапорное | в/к | 336200 | сточные воды | L= 61 мм | до +90 oC | Для внутренней системы канализации | В комплекте с уплотнительными кольцами
Тройник PP-H бесшумный светло-серый Skolan dB SKEA Дн 160х160х45гр (DN150х150) б/нап в/к Ostendorf 337200 | 4 100,40 Р | Под заказ | Масса нетто | Страна происхождения | Диаметр, мм | Угол (в градусах) | Давление | Исполнение | Артикул | Рабочая среда | Длина раструба, мм | Температура рабочей среды | Область применения | Комплект поставки
|  |  | 2.88 кг | Германия | Дн 160 | х45 гр | безнапорное | в/к | 337200 | сточные воды | L= 64 мм | до +90 oC | Для внутренней системы канализации | В комплекте с уплотнительными кольцами
- | - | -
Тройник переходной серый PP-H HT HTEA Ostendorf |  | /data/thumbs/w500h800Nfltr_wmi/collections/84/51284/134899.jpg?hash=d4ed74 |  | /data/thumbs/w500h800Nfltr_wmi/collections/84/51284/134900.jpg?hash=348742 |  | /data/thumbs/w500h800Nfltr_wmi/collections/84/51284/134901.jpg?hash=07f152 |  | /data/thumbs/w500h800Nfltr_wmi/collections/84/51284/134902.jpg?hash=2d582d |  | /data/thumbs/w500h800Nfltr_wmi/collections/84/51284/134903.jpg?hash=5d246c |  | /data/thumbs/w500h800Nfltr_wmi/collections/84/51284/134904.jpg?hash=8de648 |  | /data/thumbs/w500h800Nfltr_wmi/collections/84/51284/134905.jpg?hash=42dbb0 |  | /data/thumbs/w500h800Nfltr_wmi/collections/84/51284/134907.jpg?hash=510770
Описание
Бренд |  | Система |  | Назначение |  | Материал |  | Модель |  | Вид |  | Цвет |  | Инженерная система
Ostendorf |  | HT |  | внутренняя канализация |  | PP-H |  | HTEA |  | переходной |  | серый |  | Водоотведение
Варианты
Тройник PP-H переходной серый HT HTEA Дн 75х50х87гр б/нап в/к Ostendorf 113410 | 97,68 Р | Распродажа остатка — 3 шт. | Масса нетто | Страна происхождения | Диаметр, мм | Угол (в градусах) | Давление | Исполнение | Артикул | Рабочая среда | Длина раструба, мм | Температура рабочей среды | Область применения | Комплект поставки
|  |  | 0.115 кг | Германия | Дн 75 | х90 гр | безнапорное | в/к | 113410 | сточные воды | L= 61 мм | до +90 oC | Для внутренней системы канализации | В комплекте с уплотнительными кольцами
Тройник PP-H переходной серый HT HTEA Дн 125х110х87гр б/нап в/к Ostendorf 116410 | 587,40 Р | Под заказ | Масса нетто | Страна происхождения | Диаметр, мм | Угол (в градусах) | Давление | Исполнение | Артикул | Рабочая среда | Длина раструба, мм | Температура рабочей среды | Область применения | Комплект поставки
|  |  | 0.44 кг | Германия | Дн 125 | х90 гр | безнапорное | в/к | 116410 | сточные воды | L= 82 мм | до +90 oC | Для внутренней системы канализации | В комплекте с уплотнительными кольцами
Тройник PP-H переходной серый HT HTEA Дн 160х110х87гр б/нап в/к Ostendorf 117410 | 1 189,08 Р | В наличии — 1 шт. | Масса нетто | Страна происхождения | Диаметр, мм | Угол (в градусах) | Давление | Исполнение | Артикул | Рабочая среда | Длина раструба, мм | Температура рабочей среды | Область применения | Комплект поставки
|  |  | 0.714 кг | Германия | Дн 160 | х90 гр | безнапорное | в/к | 117410 | сточные воды | L= 90 мм | до +90 oC | Для внутренней системы канализации | В комплекте с уплотнительными кольцами
Тройник PP-H переходной серый HT HTEA Дн 50х40х45гр б/нап в/к Ostendorf 112210 | 66,72 Р | В наличии — 100 шт. | Масса нетто | Страна происхождения | Штрих-код | Диаметр, мм | Угол (в градусах) | Давление | Исполнение | Артикул | Рабочая среда | Длина раструба, мм | Температура рабочей среды | Область применения | Комплект поставки
|  |  | 0.072 кг | Германия | 4052836122100 | Дн 50 | х45 гр | безнапорное | в/к | 112210 | сточные воды | L= 56 мм | до +90 oC | Для внутренней системы канализации | В комплекте с уплотнительными кольцами
Тройник PP-H переходной серый HT HTEA Дн 50х40х87гр б/нап в/к Ostendorf 112410 | 77,52 Р | Ожидает поступления | Масса нетто | Страна происхождения | Штрих-код | Диаметр, мм | Угол (в градусах) | Давление | Исполнение | Артикул | Рабочая среда | Длина раструба, мм | Температура рабочей среды | Область применения | Комплект поставки
|  |  | 0.063 кг | Германия | 4052836124104 | Дн 50 | х90 гр | безнапорное | в/к | 112410 | сточные воды | L= 56 мм | до +90 oC | Для внутренней системы канализации | В комплекте с уплотнительными кольцами
Тройник PP-H переходной серый HT HTEA Дн 75х50х45гр б/нап в/к Ostendorf 113210 | 87,84 Р | Под заказ | Масса нетто | Страна происхождения | Диаметр, мм | Угол (в градусах) | Давление | Исполнение | Артикул | Рабочая среда | Длина раструба, мм | Температура рабочей среды | Область применения | Комплект поставки
|  |  | 0.115 кг | Германия | Дн 75 | х45 гр | безнапорное | в/к | 113210 | сточные воды | L= 61 мм | до +90 oC | Для внутренней системы канализации | В комплекте с уплотнительными кольцами
Тройник PP-H переходной серый HT HTEA Дн 110х50х45гр б/нап в/к Ostendorf 115220 | 86,64 Р | В наличии — 40 шт. | Масса нетто | Страна происхождения | Штрих-код | Диаметр, мм | Угол (в градусах) | Давление | Исполнение | Артикул | Рабочая среда | Длина раструба, мм | Температура рабочей среды | Область применения | Комплект поставки
|  |  | 0.22 кг | Германия | 4052836152206 | Дн 110 | х45 гр | безнапорное | в/к | 115220 | сточные воды | L= 76 мм | до +90 oC | Для внутренней системы канализации | В комплекте с уплотнительными кольцами
Тройник PP-H переходной серый HT HTEA Дн 110х50х87гр б/нап в/к Ostendorf 115420 | 89,88 Р | В наличии — 293 шт. | Масса нетто | Страна происхождения | Штрих-код | Диаметр, мм | Угол (в градусах) | Давление | Исполнение | Артикул | Рабочая среда | Длина раструба, мм | Температура рабочей среды | Область применения | Комплект поставки
|  |  | 0.236 кг | Германия | 4052836154200 | Дн 110 | х90 гр | безнапорное | в/к | 115420 | сточные воды | L= 76 мм | до +90 oC | Для внутренней системы канализации | В комплекте с уплотнительными кольцами
Тройник PP-H переходной серый HT HTEA Дн 125х110х45гр б/нап в/к Ostendorf 116210 | 601,08 Р | В наличии — 8 шт. | Масса нетто | Страна происхождения | Диаметр, мм | Угол (в градусах) | Давление | Исполнение | Артикул | Рабочая среда | Длина раструба, мм | Температура рабочей среды | Область применения | Комплект поставки
|  |  | 0.438 кг | Германия | Дн 125 | х45 гр | безнапорное | в/к | 116210 | сточные воды | L= 82 мм | до +90 oC | Для внутренней системы канализации | В комплекте с уплотнительными кольцами
Тройник PP-H переходной серый HT HTEA Дн 110х75х45гр б/нап в/к Ostendorf 115210 | 166,56 Р | Под заказ | Масса нетто | Страна происхождения | Диаметр, мм | Угол (в градусах) | Давление | Исполнение | Артикул | Рабочая среда | Длина раструба, мм | Температура рабочей среды | Область применения | Комплект поставки
|  |  | 0.75 кг | Германия | Дн 110 | х45 гр | безнапорное | в/к | 115210 | сточные воды | L= 76 мм | до +90 oC | Для внутренней системы канализации | В комплекте с уплотнительными кольцами
Тройник PP-H переходной серый HT HTEA Дн 160х110х45гр б/нап в/к Ostendorf 117210 | 1 297,80 Р | Под заказ | Масса нетто | Страна происхождения | Диаметр, мм | Угол (в градусах) | Давление | Исполнение | Артикул | Рабочая среда | Длина раструба, мм | Температура рабочей среды | Область применения | Комплект поставки
|  |  | 1.19 кг | Германия | Дн 160 | х45 гр | безнапорное | в/к | 117210 | сточные воды | L= 90 мм | до +90 oC | Для внутренней системы канализации | В комплекте с уплотнительными кольцами
- | - | -
Тройник серый PP-H HT HTEA Ostendorf |  | /data/thumbs/w500h800Nfltr_wmi/collections/14/479314/134913.jpg?hash=917ea3 |  | /data/thumbs/w500h800Nfltr_wmi/collections/14/479314/134910.jpg?hash=45f646 |  | /data/thumbs/w500h800Nfltr_wmi/collections/14/479314/134911.jpg?hash=c594d9 |  | /data/thumbs/w500h800Nfltr_wmi/collections/14/479314/134912.jpg?hash=f1758e |  | /data/thumbs/w500h800Nfltr_wmi/collections/14/479314/134914.jpg?hash=5188b2 |  | /data/thumbs/w500h800Nfltr_wmi/collections/14/479314/134915.jpg?hash=038398 |  | /data/thumbs/w500h800Nfltr_wmi/collections/14/479314/134916.jpg?hash=6eb8cf |  | /data/thumbs/w500h800Nfltr_wmi/collections/14/479314/134917.jpg?hash=6169db |  | /data/thumbs/w500h800Nfltr_wmi/collections/14/479314/134918.jpg?hash=bef4ff |  | /data/thumbs/w500h800Nfltr_wmi/collections/14/479314/134919.jpg?hash=4f081b |  | /data/thumbs/w500h800Nfltr_wmi/collections/14/479314/134920.jpg?hash=2a8ea6
Описание
Бренд |  | Система |  | Назначение |  | Материал |  | Модель |  | Цвет |  | Инженерная система
Ostendorf |  | HT |  | внутренняя канализация |  | PP-H |  | HTEA |  | серый |  | Водоотведение
Варианты
Тройник PP-H серый HT HTEA Дн 32х32х45гр б/нап в/к Ostendorf 110200 | 61,80 Р | В наличии — 78 шт. | Масса нетто | Страна происхождения | Штрих-код | Диаметр, мм | Угол (в градусах) | Давление | Исполнение | Артикул | Рабочая среда | Длина раструба, мм | Температура рабочей среды | Область применения | Комплект поставки
|  |  | 0.04 кг | Германия | 4052836102003 | Дн 32 | х45 гр | безнапорное | в/к | 110200 | сточные воды | L= 40 мм | до +90 oC | Для внутренней системы канализации | В комплекте с уплотнительными кольцами
Тройник PP-H серый HT HTEA Дн 160х160х87гр б/нап в/к Ostendorf 117400 | 1 717,08 Р | Под заказ | Масса нетто | Страна происхождения | Диаметр, мм | Угол (в градусах) | Давление | Исполнение | Артикул | Рабочая среда | Длина раструба, мм | Температура рабочей среды | Область применения | Комплект поставки
|  |  | 0.9 кг | Германия | Дн 160 | х90 гр | безнапорное | в/к | 117400 | сточные воды | L= 90 мм | до +90 oC | Для внутренней системы канализации | В комплекте с уплотнительными кольцами
Тройник PP-H серый HT HTEA Дн 75х75х87гр б/нап в/к Ostendorf 113400 | 108,96 Р | Под заказ | Масса нетто | Страна происхождения | Диаметр, мм | Угол (в градусах) | Давление | Исполнение | Артикул | Рабочая среда | Длина раструба, мм | Температура рабочей среды | Область применения | Комплект поставки
|  |  | 0.142 кг | Германия | Дн 75 | х90 гр | безнапорное | в/к | 113400 | сточные воды | L= 61 мм | до +90 oC | Для внутренней системы канализации | В комплекте с уплотнительными кольцами
Тройник PP-H серый HT HTEA Дн 32х32х87гр б/нап в/к Ostendorf 110400 | 61,80 Р | Ожидает поступления | Масса нетто | Страна происхождения | Штрих-код | Диаметр, мм | Угол (в градусах) | Давление | Исполнение | Артикул | Рабочая среда | Длина раструба, мм | Температура рабочей среды | Область применения | Комплект поставки
|  |  | 0.037 кг | Германия | 4052836104007 | Дн 32 | х90 гр | безнапорное | в/к | 110400 | сточные воды | L= 40 мм | до +90 oC | Для внутренней системы канализации | В комплекте с уплотнительными кольцами
Тройник PP-H серый HT HTEA Дн 40х40х45гр б/нап в/к Ostendorf 111200 | 60,24 Р | В наличии — 2 шт. | Масса нетто | Страна происхождения | Штрих-код | Диаметр, мм | Угол (в градусах) | Давление | Исполнение | Артикул | Рабочая среда | Длина раструба, мм | Температура рабочей среды | Область применения | Комплект поставки
|  |  | 0.06 кг | Германия | 4052836112002 | Дн 40 | х45 гр | безнапорное | в/к | 111200 | сточные воды | L= 55 мм | до +90 oC | Для внутренней системы канализации | В комплекте с уплотнительными кольцами
Тройник PP-H серый HT HTEA Дн 40х40х87гр б/нап в/к Ostendorf 111400 | 57 Р | Ожидает поступления | Масса нетто | Страна происхождения | Штрих-код | Диаметр, мм | Угол (в градусах) | Давление | Исполнение | Артикул | Рабочая среда | Длина раструба, мм | Температура рабочей среды | Область применения | Комплект поставки
|  |  | 0.058 кг | Германия | 4052836114006 | Дн 40 | х90 гр | безнапорное | в/к | 111400 | сточные воды | L= 55 мм | до +90 oC | Для внутренней системы канализации | В комплекте с уплотнительными кольцами
Тройник PP-H серый HT HTEA Дн 125х125х87гр б/нап в/к Ostendorf 117400 | 1 325,16 Р | Под заказ | Масса нетто | Страна происхождения | Диаметр, мм | Угол (в градусах) | Давление | Исполнение | Артикул | Рабочая среда | Длина раструба, мм | Температура рабочей среды | Область применения | Комплект поставки
|  |  | 0.9 кг | Германия | Дн 125 | х90 гр | безнапорное | в/к | 117400 | сточные воды | L= 82 мм | до +90 oC | Для внутренней системы канализации | В комплекте с уплотнительными кольцами
Тройник PP-H серый HT HTEA Дн 50х50х45гр б/нап в/к Ostendorf 112200 | 45,72 Р | В наличии — 330 шт. | Масса нетто | Страна происхождения | Штрих-код | Диаметр, мм | Угол (в градусах) | Давление | Исполнение | Артикул | Рабочая среда | Длина раструба, мм | Температура рабочей среды | Область применения | Комплект поставки
|  |  | 0.079 кг | Германия | 4052836122001 | Дн 50 | х45 гр | безнапорное | в/к | 112200 | сточные воды | L= 56 мм | до +90 oC | Для внутренней системы канализации | В комплекте с уплотнительными кольцами
Тройник PP-H серый HT HTEA Дн 50х50х67гр б/нап в/к Ostendorf 112300 | 71,64 Р | В наличии — 304 шт. | Масса нетто | Страна происхождения | Штрих-код | Диаметр, мм | Угол (в градусах) | Давление | Исполнение | Артикул | Рабочая среда | Длина раструба, мм | Температура рабочей среды | Область применения | Комплект поставки
|  |  | 0.076 кг | Германия | 4052836123008 | Дн 50 | х67 гр | безнапорное | в/к | 112300 | сточные воды | L= 56 мм | до +90 oC | Для внутренней системы канализации | В комплекте с уплотнительными кольцами
Тройник PP-H серый HT HTEA Дн 50х50х87гр б/нап в/к Ostendorf 112400 | 45,72 Р | В наличии — 652 шт. | Масса нетто | Страна происхождения | Штрих-код | Диаметр, мм | Угол (в градусах) | Давление | Исполнение | Артикул | Рабочая среда | Длина раструба, мм | Температура рабочей среды | Область применения | Комплект поставки
|  |  | 0.073 кг | Германия | 4052836124005 | Дн 50 | х90 гр | безнапорное | в/к | 112400 | сточные воды | L= 56 мм | до +90 oC | Для внутренней системы канализации | В комплекте с уплотнительными кольцами
Тройник PP-H серый HT HTEA Дн 75х75х45гр б/нап в/к Ostendorf 113200 | 113,88 Р | В наличии — 4 шт. | Масса нетто | Страна происхождения | Штрих-код | Диаметр, мм | Угол (в градусах) | Давление | Исполнение | Артикул | Рабочая среда | Длина раструба, мм | Температура рабочей среды | Область применения | Комплект поставки
|  |  | 0.15 кг | Германия | 4052836132000 | Дн 75 | х45 гр | безнапорное | в/к | 113200 | сточные воды | L= 61 мм | до +90 oC | Для внутренней системы канализации | В комплекте с уплотнительными кольцами
Тройник PP-H серый HT HTEA Дн 110х110х45гр б/нап в/к Ostendorf 115200 | 140,16 Р | В наличии — 216 шт. | Масса нетто | Страна происхождения | Штрих-код | Диаметр, мм | Угол (в градусах) | Давление | Исполнение | Артикул | Рабочая среда | Длина раструба, мм | Температура рабочей среды | Область применения | Комплект поставки
|  |  | 0.375 кг | Германия | 4052836152008 | Дн 110 | х45 гр | безнапорное | в/к | 115200 | сточные воды | L= 76 мм | до +90 oC | Для внутренней системы канализации | В комплекте с уплотнительными кольцами
Тройник PP-H серый HT HTEA Дн 110х110х67гр б/нап в/к Ostendorf 115300 | 178,92 Р | Ожидает поступления | Масса нетто | Страна происхождения | Штрих-код | Диаметр, мм | Угол (в градусах) | Давление | Исполнение | Артикул | Рабочая среда | Длина раструба, мм | Температура рабочей среды | Область применения | Комплект поставки
|  |  | 0.32 кг | Германия | 4052836153005 | Дн 110 | х67 гр | безнапорное | в/к | 115300 | сточные воды | L= 76 мм | до +90 oC | Для внутренней системы канализации | В комплекте с уплотнительными кольцами
Тройник PP-H серый HT HTEA Дн 110х110х87гр б/нап в/к Ostendorf 115400 | 124,20 Р | В наличии — 368 шт. | Масса нетто | Страна происхождения | Штрих-код | Диаметр, мм | Угол (в градусах) | Давление | Исполнение | Артикул | Рабочая среда | Длина раструба, мм | Температура рабочей среды | Область применения | Комплект поставки
|  |  | 0.31 кг | Германия | 4052836154002 | Дн 110 | х90 гр | безнапорное | в/к | 115400 | сточные воды | L= 76 мм | до +90 oC | Для внутренней системы канализации | В комплекте с уплотнительными кольцами
Тройник PP-H серый HT HTEA Дн 160х160х45гр б/нап в/к Ostendorf 117200 | 2 049,24 Р | В наличии — 1 шт. | Масса нетто | Страна происхождения | Диаметр, мм | Угол (в градусах) | Давление | Исполнение | Артикул | Рабочая среда | Длина раструба, мм | Температура рабочей среды | Область применения | Комплект поставки
|  |  | 1.72 кг | Германия | Дн 160 | х45 гр | безнапорное | в/к | 117200 | сточные воды | L= 90 мм | до +90 oC | Для внутренней системы канализации | В комплекте с уплотнительными кольцами
Тройник PP-H серый HT HTEA Дн 125х125х45гр б/нап в/к Ostendorf 116200 | 1 422,12 Р | Под заказ | Масса нетто | Страна происхождения | Диаметр, мм | Угол (в градусах) | Давление | Исполнение | Артикул | Рабочая среда | Длина раструба, мм | Температура рабочей среды | Область применения | Комплект поставки
|  |  | 0 кг | Германия | Дн 125 | х45 гр | безнапорное | в/к | 116200 | сточные воды | L= 82 мм | до +90 oC | Для внутренней системы канализации | В комплекте с уплотнительными кольцами
- | - | -
Тройник с раструбом переходной бесшумный светло-серый PP-H Skolan dB SKEA Ostendorf |  | /data/thumbs/w500h800Nfltr_wmi/collections/52/479952/134789.jpg?hash=83eadc |  | /data/thumbs/w500h800Nfltr_wmi/collections/52/479952/134787.jpg?hash=30e578 |  | /data/thumbs/w500h800Nfltr_wmi/collections/52/479952/134788.jpg?hash=aaa112 |  | /data/thumbs/w500h800Nfltr_wmi/collections/52/479952/134790.jpg?hash=7221fb |  | /data/thumbs/w500h800Nfltr_wmi/collections/52/479952/134791.jpg?hash=2d2ef6 |  | /data/thumbs/w500h800Nfltr_wmi/collections/52/479952/134792.jpg?hash=f23973
Описание
Бренд |  | Система |  | Назначение |  | Система малошумной канализации |  | Тип |  | Материал |  | Модель |  | Вид |  | Цвет |  | Инженерная система
Ostendorf |  | Skolan dB |  | внутренняя бесшумная канализация |  | бесшумная |  | с раструбом |  | PP-H |  | SKEA |  | переходной |  | серый |  | Водоотведение
Варианты
Тройник PP-H с раструбом переходной бесшумный светло-серый Skolan dB SKEA Дн 110х58х45гр (DN100х56) б/нап в/к Ostendorf 335220 | 500,28 Р | В наличии — 28 шт. | Масса нетто | Страна происхождения | Диаметр, мм | Угол (в градусах) | Давление | Исполнение | Артикул | Рабочая среда | Длина раструба, мм | Температура рабочей среды | Область применения | Комплект поставки
|  |  | 0.69 кг | Германия | Дн 110 | х45 гр | безнапорное | в/к | 335220 | сточные воды | L= 55 мм | до +90 oC | Для внутренней системы канализации | В комплекте с уплотнительными кольцами
Тройник PP-H с раструбом переходной бесшумный светло-серый Skolan dB SKEA Дн 110х58х67гр (DN100х56) б/нап в/к Ostendorf 335320 | 500,28 Р | В наличии — 38 шт. | Масса нетто | Страна происхождения | Диаметр, мм | Угол (в градусах) | Давление | Исполнение | Артикул | Рабочая среда | Длина раструба, мм | Температура рабочей среды | Область применения | Комплект поставки
|  |  | 0.75 кг | Германия | Дн 110 | х67 гр | безнапорное | в/к | 335320 | сточные воды | L= 76 мм | до +90 oC | Для внутренней системы канализации | В комплекте с уплотнительными кольцами
Тройник PP-H с раструбом переходной бесшумный светло-серый Skolan dB SKEA Дн 110х58х87гр (DN100х56) б/нап в/к Ostendorf 335420 | 500,28 Р | В наличии — 22 шт. | Масса нетто | Страна происхождения | Диаметр, мм | Угол (в градусах) | Давление | Исполнение | Артикул | Рабочая среда | Длина раструба, мм | Температура рабочей среды | Область применения | Комплект поставки
|  |  | 0.6 кг | Германия | Дн 110 | х90 гр | безнапорное | в/к | 335420 | сточные воды | L= 76 мм | до +90 oC | Для внутренней системы канализации | В комплекте с уплотнительными кольцами
Тройник PP-H с раструбом переходной бесшумный светло-серый Skolan dB SKEA Дн 110х78х45гр (DN100х70) б/нап в/к Ostendorf 335210 | 681 Р | Под заказ | Масса нетто | Страна происхождения | Диаметр, мм | Угол (в градусах) | Давление | Исполнение | Артикул | Рабочая среда | Длина раструба, мм | Температура рабочей среды | Область применения | Комплект поставки
|  |  | 0.98 кг | Германия | Дн 110 | х45 гр | безнапорное | в/к | 335210 | сточные воды | L= 76 мм | до +90 oC | Для внутренней системы канализации | В комплекте с уплотнительными кольцами
Тройник PP-H с раструбом переходной бесшумный светло-серый Skolan dB SKEA Дн 110х78х87гр (DN100х70) б/нап в/к Ostendorf 335410 | 681 Р | Под заказ | Масса нетто | Страна происхождения | Диаметр, мм | Угол (в градусах) | Давление | Исполнение | Артикул | Рабочая среда | Температура рабочей среды | Область применения | Комплект поставки
|  |  | 0.777 кг | Германия | Дн 110 | х90 гр | безнапорное | в/к | 335410 | сточные воды | до +90 oC | Для внутренней системы канализации | В комплекте с уплотнительными кольцами
Тройник PP-H с раструбом переходной бесшумный светло-серый Skolan dB SKEA Дн 135х110х45гр (DN125х100) б/нап в/к Ostendorf 336210 | 2 352,12 Р | Под заказ | Масса нетто | Страна происхождения | Диаметр, мм | Угол (в градусах) | Давление | Исполнение | Артикул | Рабочая среда | Длина раструба, мм | Температура рабочей среды | Область применения | Комплект поставки
|  |  | 1.88 кг | Германия | Дн 135 | х45 гр | безнапорное | в/к | 336210 | сточные воды | L= 61 мм | до +90 oC | Для внутренней системы канализации | В комплекте с уплотнительными кольцами
Тройник PP-H с раструбом переходной бесшумный светло-серый Skolan dB SKEA Дн 160х110х45гр (DN150х100) б/нап в/к Ostendorf 337210 | 3 054,24 Р | Под заказ | Масса нетто | Страна происхождения | Диаметр, мм | Угол (в градусах) | Давление | Исполнение | Артикул | Рабочая среда | Длина раструба, мм | Температура рабочей среды | Область применения | Комплект поставки
|  |  | 2.08 кг | Германия | Дн 160 | х45 гр | безнапорное | в/к | 337210 | сточные воды | L= 64 мм | до +90 oC | Для внутренней системы канализации | В комплекте с уплотнительными кольцами
Тройник PP-H с раструбом переходной бесшумный светло-серый Skolan dB SKEA Дн 200х160х45гр (DN200х150) б/нап в/к Ostendorf 338210 | 4 935,96 Р | Под заказ | Масса нетто | Страна происхождения | Диаметр, мм | Угол (в градусах) | Давление | Исполнение | Артикул | Рабочая среда | Температура рабочей среды | Область применения | Комплект поставки
|  |  | 4.05 кг | Германия | Дн 200 | х45 гр | безнапорное | в/к | 338210 | сточные воды | до +90 oC | Для внутренней системы канализации | В комплекте с уплотнительными кольцами
- | - | -
Тройник PP-H параллельный бесшумный светло-серый Skolan dB SKPA Дн 110 (DN100) б/нап в/к Ostendorf 335920 |  | /data/thumbs/w500h800Nfltr_wmi/collections/73/538473/130427.jpg?hash=d9c34f |  | 3 828,36 Р
Описание
Номенклатурный номер |  | Бренд |  | Система |  | Назначение |  | Система малошумной канализации |  | Тип |  | Материал |  | Модель |  | Цвет |  | Инженерная система |  | Масса нетто |  | Страна происхождения |  | Диаметр, мм |  | Давление |  | Исполнение |  | Артикул
128-2215 |  | Ostendorf |  | Skolan dB |  | внутренняя бесшумная канализация |  | бесшумная |  | параллельный |  | PP-H |  | SKPA |  | серый |  | Водоотведение |  | 1.564 кг |  | Германия |  | Дн 110 |  | безнапорное |  | в/к |  | 335920
Варианты
- | - | -
Тройник переходной серый PP-H РосТурПласт |  | /data/thumbs/w500h800Nfltr_wmi/collections/86/51286/129510.jpg?hash=b8a5ef |  | /data/thumbs/w500h800Nf_pngfltr_wmi/collections/86/51286/32376.png?hash=dcc8fd |  | /data/thumbs/w500h800Nf_pngfltr_wmi/collections/86/51286/32377.png?hash=7bc3b6 |  | /data/thumbs/w500h800Nf_pngfltr_wmi/collections/86/51286/32380.png?hash=a626b6 |  | /data/thumbs/w500h800Nf_pngfltr_wmi/collections/86/51286/32381.png?hash=2e4ae9 |  | /data/thumbs/w500h800Nf_pngfltr_wmi/collections/86/51286/86916.png?hash=d4609f
Описание
Бренд |  | Назначение |  | Материал |  | Вид |  | Цвет |  | Инженерная система
РосТурПласт |  | внутренняя канализация |  | PP-H |  | переходной |  | серый |  | Водоотведение
Варианты
Тройник PP-H переходной серый Дн 50х40х87гр б/нап в/к РосТурПласт 16744 | 36,96 Р | Под заказ | Масса нетто | Страна происхождения | Диаметр, мм | Угол (в градусах) | Давление | Исполнение | Артикул | Рабочая среда | Длина раструба, мм | Температура рабочей среды | Область применения | Комплект поставки
|  |  | 0.07 кг | Россия | Дн 50 | х90 гр | безнапорное | в/к | 16744 | сточные воды | L= 53 мм | до +80 oC | Для внутренней системы канализации | В комплекте с уплотнительными кольцами
Тройник PP-H переходной серый Дн 110х50х45гр б/нап в/к РосТурПласт 11433 | 69,84 Р | В наличии — 2374 шт. | Масса нетто | Страна происхождения | Штрих-код | Диаметр, мм | Угол (в градусах) | Давление | Исполнение | Артикул | Рабочая среда | Длина раструба, мм | Температура рабочей среды | Область применения | Комплект поставки
|  |  | 0.205 кг | Россия | 4640014212264 | Дн 110 | х45 гр | безнапорное | в/к | 11433 | сточные воды | L= 72 мм | до +80 oC | Для внутренней системы канализации | В комплекте с уплотнительными кольцами
Тройник PP-H переходной серый Дн 110х50х87гр б/нап в/к РосТурПласт 11435 | 69,84 Р | В наличии — 3425 шт. | Масса нетто | Страна происхождения | Диаметр, мм | Угол (в градусах) | Давление | Исполнение | Артикул | Рабочая среда | Длина раструба, мм | Температура рабочей среды | Область применения | Комплект поставки
|  |  | 0.205 кг | Россия | Дн 110 | х90 гр | безнапорное | в/к | 11435 | сточные воды | L= 72 мм | до +80 oC | Для внутренней системы канализации | В комплекте с уплотнительными кольцами
- | - | -
Тройник переходной коричневый PP-B РосТурПласт |  | /data/thumbs/w500h800Nfltr_wmi/collections/49/289849/129513.jpg?hash=39a0f4 |  | /data/thumbs/w500h800Nf_pngfltr_wmi/collections/49/289849/86831.png?hash=bd305a |  | /data/thumbs/w500h800Nf_pngfltr_wmi/collections/49/289849/86832.png?hash=6a7230
Описание
Бренд |  | Назначение |  | Материал |  | Вид |  | Цвет |  | Инженерная система
РосТурПласт |  | наружная канализация |  | PP-B |  | переходной |  | коричневый |  | Водоотведение
Варианты
Тройник PP-B переходной коричневый Дн 200х110х45гр б/нап в/к РосТурПласт 16116 | 761,40 Р | Под заказ | Масса нетто | Страна происхождения | Диаметр, мм | Угол (в градусах) | Давление | Исполнение | Артикул | Рабочая среда | Температура рабочей среды | Область применения | Комплект поставки
|  |  | 1.85 кг | Россия | Дн 200 | х45 гр | безнапорное | в/к | 16116 | сточные воды | до +80 oC | Для наружной системы канализации | В комплекте с уплотнительными кольцами
Тройник PP-B переходной коричневый Дн 200х110х87гр б/нап в/к РосТурПласт 15616 | 761,40 Р | В наличии — 3 шт. | Масса нетто | Страна происхождения | Диаметр, мм | Угол (в градусах) | Давление | Исполнение | Артикул | Рабочая среда | Температура рабочей среды | Область применения | Комплект поставки
|  |  | 1.66 кг | Россия | Дн 200 | х90 гр | безнапорное | в/к | 15616 | сточные воды | до +80 oC | Для наружной системы канализации | В комплекте с уплотнительными кольцами
Тройник PP-B переходной коричневый Дн 160х110х45гр б/нап в/к РосТурПласт 11681 | 316,08 Р | Под заказ | Масса нетто | Страна происхождения | Диаметр, мм | Угол (в градусах) | Давление | Исполнение | Артикул | Рабочая среда | Температура рабочей среды | Область применения | Комплект поставки
|  |  | 1.17 кг | Россия | Дн 160 | х45 гр | безнапорное | в/к | 11681 | сточные воды | до +80 oC | Для наружной системы канализации | В комплекте с уплотнительными кольцами
Тройник PP-B переходной коричневый Дн 160х110х87гр б/нап в/к РосТурПласт 11683 | 316,08 Р | Под заказ | Масса нетто | Страна происхождения | Диаметр, мм | Угол (в градусах) | Давление | Исполнение | Артикул | Рабочая среда | Температура рабочей среды | Область применения | Комплект поставки
|  |  | 1.18 кг | Россия | Дн 160 | х90 гр | безнапорное | в/к | 11683 | сточные воды | до +80 oC | Для наружной системы канализации | В комплекте с уплотнительными кольцами
Тройник PP-B переходной коричневый Дн 200х160х87гр б/нап в/к РосТурПласт 16115 | 822,36 Р | Под заказ | Масса нетто | Страна происхождения | Диаметр, мм | Угол (в градусах) | Давление | Исполнение | Артикул | Рабочая среда | Температура рабочей среды | Область применения | Комплект поставки
|  |  | 2.01 кг | Россия | Дн 200 | х90 гр | безнапорное | в/к | 16115 | сточные воды | до +80 oC | Для наружной системы канализации | В комплекте с уплотнительными кольцами
Тройник PP-B переходной коричневый Дн 200х160х45гр б/нап в/к РосТурПласт 21810 | 812,40 Р | Под заказ | Масса нетто | Страна происхождения | Диаметр, мм | Угол (в градусах) | Давление | Исполнение | Артикул | Рабочая среда | Температура рабочей среды | Область применения | Комплект поставки
|  |  | 2.07 кг | Россия | Дн 200 | х45 гр | безнапорное | в/к | 21810 | сточные воды | до +80 oC | Для наружной системы канализации | В комплекте с уплотнительными кольцами
- | - | -
Тройник серый PP-H РосТурПласт |  | /data/thumbs/w500h800Nfltr_wmi/collections/24/479324/129511.jpg?hash=9990a8 |  | /data/thumbs/w500h800Nf_pngfltr_wmi/collections/24/479324/118227.png?hash=f408d1 |  | /data/thumbs/w500h800Nf_pngfltr_wmi/collections/24/479324/118228.png?hash=160665 |  | /data/thumbs/w500h800Nf_pngfltr_wmi/collections/24/479324/118229.png?hash=356965 |  | /data/thumbs/w500h800Nf_pngfltr_wmi/collections/24/479324/118230.png?hash=2df7b3 |  | /data/thumbs/w500h800Nf_pngfltr_wmi/collections/24/479324/118231.png?hash=3e5ec1
Описание
Бренд |  | Назначение |  | Материал |  | Цвет |  | Инженерная система
РосТурПласт |  | внутренняя канализация |  | PP-H |  | серый |  | Водоотведение
Варианты
Тройник PP-H серый Дн 32х32х45гр б/нап в/к РосТурПласт 11423П | 36,48 Р | Под заказ | Масса нетто | Страна происхождения | Штрих-код | Диаметр, мм | Угол (в градусах) | Давление | Исполнение | Артикул | Рабочая среда | Длина раструба, мм | Температура рабочей среды | Область применения | Комплект поставки
|  |  | 0.041 кг | Россия | 4640014218723 | Дн 32 | х45 гр | безнапорное | в/к | 11423П | сточные воды | L= 52 мм | до +80 oC | Для внутренней системы канализации | В комплекте с уплотнительными кольцами
Тройник PP-H серый Дн 40х40х87гр б/нап в/к РосТурПласт 16742 | 32,64 Р | В наличии — 48 шт. | Масса нетто | Страна происхождения | Диаметр, мм | Угол (в градусах) | Давление | Исполнение | Артикул | Рабочая среда | Длина раструба, мм | Температура рабочей среды | Область применения | Комплект поставки
|  |  | 0.058 кг | Россия | Дн 40 | х90 гр | безнапорное | в/к | 16742 | сточные воды | L= 52 мм | до +80 oC | Для внутренней системы канализации | В комплекте с уплотнительными кольцами
Тройник PP-H серый Дн 50х50х45гр б/нап в/к РосТурПласт 11429 | 36,60 Р | В наличии — 5138 шт. | Масса нетто | Страна происхождения | Диаметр, мм | Угол (в градусах) | Давление | Исполнение | Артикул | Рабочая среда | Длина раструба, мм | Температура рабочей среды | Область применения | Комплект поставки
|  |  | 0.085 кг | Россия | Дн 50 | х45 гр | безнапорное | в/к | 11429 | сточные воды | L= 53 мм | до +80 oC | Для внутренней системы канализации | В комплекте с уплотнительными кольцами
Тройник PP-H серый Дн 50х50х87гр б/нап в/к РосТурПласт 11430 | 36,60 Р | В наличии — 3617 шт. | Масса нетто | Страна происхождения | Диаметр, мм | Угол (в градусах) | Давление | Исполнение | Артикул | Рабочая среда | Длина раструба, мм | Температура рабочей среды | Область применения | Комплект поставки
|  |  | 0.077 кг | Россия | Дн 50 | х90 гр | безнапорное | в/к | 11430 | сточные воды | L= 53 мм | до +80 oC | Для внутренней системы канализации | В комплекте с уплотнительными кольцами
Тройник PP-H серый Дн 110х110х45гр б/нап в/к РосТурПласт 11431 | 103,44 Р | В наличии — 2859 шт. | Масса нетто | Страна происхождения | Штрих-код | Диаметр, мм | Угол (в градусах) | Давление | Исполнение | Артикул | Рабочая среда | Длина раструба, мм | Температура рабочей среды | Область применения | Комплект поставки
|  |  | 0.38 кг | Россия | 4640014212288 | Дн 110 | х45 гр | безнапорное | в/к | 11431 | сточные воды | L= 72 мм | до +80 oC | Для внутренней системы канализации | В комплекте с уплотнительными кольцами
Тройник PP-H серый Дн 110х110х87гр б/нап в/к РосТурПласт 11432 | 93,36 Р | В наличии — 4811 шт. | Масса нетто | Страна происхождения | Штрих-код | Диаметр, мм | Угол (в градусах) | Давление | Исполнение | Артикул | Рабочая среда | Длина раструба, мм | Температура рабочей среды | Область применения | Комплект поставки
|  |  | 0.315 кг | Россия | 4640014212295 | Дн 110 | х90 гр | безнапорное | в/к | 11432 | сточные воды | L= 72 мм | до +80 oC | Для внутренней системы канализации | В комплекте с уплотнительными кольцами
Тройник PP-H серый Дн 40х40х45гр б/нап в/к РосТурПласт 16741 | 26,04 Р | Под заказ | Масса нетто | Страна происхождения | Диаметр, мм | Угол (в градусах) | Давление | Исполнение | Артикул | Рабочая среда | Длина раструба, мм | Температура рабочей среды | Область применения | Комплект поставки
|  |  | 0.05 кг | Россия | Дн 40 | х45 гр | безнапорное | в/к | 16741 | сточные воды | L= 52 мм | до +80 oC | Для внутренней системы канализации | В комплекте с уплотнительными кольцами
Тройник PP-H серый Дн 32х32х87гр б/нап в/к РосТурПласт 24261 | 29,16 Р | Под заказ | Масса нетто | Страна происхождения | Диаметр, мм | Угол (в градусах) | Давление | Исполнение | Артикул | Рабочая среда | Длина раструба, мм | Температура рабочей среды | Область применения | Комплект поставки
|  |  | 0.039 кг | Россия | Дн 32 | х90 гр | безнапорное | в/к | 24261 | сточные воды | L= 52 мм | до +80 oC | Для внутренней системы канализации | В комплекте с уплотнительными кольцами
- | - | -
Тройник бесшумный белый PP-H РосТурПласт |  | /data/thumbs/w500h800Nf_pngfltr_wmi/collections/17/58917/38641.png?hash=cdc801&t=1510314444
Описание
Бренд |  | Назначение |  | Система малошумной канализации |  | Материал |  | Цвет |  | Инженерная система
РосТурПласт |  | внутренняя бесшумная канализация |  | бесшумная |  | PP-H |  | белый |  | Водоотведение
Варианты
Тройник PP-H бесшумный белый Дн 50х50х45гр б/нап в/к РосТурПласт 24555 | 55,20 Р | В наличии — 146 шт. | Масса нетто | Страна происхождения | Штрих-код | Диаметр, мм | Угол (в градусах) | Давление | Исполнение | Артикул
|  |  | 0.09 кг | Россия | 4660028384313 | Дн 50 | х45 гр | безнапорное | в/к | 24555
Тройник PP-H бесшумный белый Дн 50х50х87гр б/нап в/к РосТурПласт 24556 | 55,20 Р | В наличии — 60 шт. | Масса нетто | Страна происхождения | Штрих-код | Диаметр, мм | Угол (в градусах) | Давление | Исполнение | Артикул
|  |  | 0.081 кг | Россия | 4660028384320 | Дн 50 | х90 гр | безнапорное | в/к | 24556
Тройник PP-H бесшумный белый Дн 110х110х45гр б/нап в/к РосТурПласт 24559 | 150,72 Р | В наличии — 30 шт. | Масса нетто | Страна происхождения | Штрих-код | Диаметр, мм | Угол (в градусах) | Давление | Исполнение | Артикул
|  |  | 0.472 кг | Россия | 4660028384351 | Дн 110 | х45 гр | безнапорное | в/к | 24559
Тройник PP-H бесшумный белый Дн 110х110х87гр б/нап в/к РосТурПласт 24420 | 150,72 Р | В наличии — 33 шт. | Масса нетто | Страна происхождения | Штрих-код | Диаметр, мм | Угол (в градусах) | Давление | Исполнение | Артикул
|  |  | 0.461 кг | Россия | 4660028384368 | Дн 110 | х90 гр | безнапорное | в/к | 24420
- | - | -
Тройник переходной бесшумный белый PP-H РосТурПласт |  | /data/thumbs/w500h800Nf_pngfltr_wmi/collections/17/58917/38641.png?hash=cdc801&t=1510314444
Описание
Бренд |  | Назначение |  | Система малошумной канализации |  | Материал |  | Вид |  | Цвет |  | Инженерная система
РосТурПласт |  | внутренняя бесшумная канализация |  | бесшумная |  | PP-H |  | переходной |  | белый |  | Водоотведение
Варианты
Тройник PP-H переходной бесшумный белый Дн 110х50х45гр б/нап в/к РосТурПласт 24557 | 113,88 Р | В наличии — 71 шт. | Масса нетто | Страна происхождения | Штрих-код | Диаметр, мм | Угол (в градусах) | Давление | Исполнение | Артикул
|  |  | 0.284 кг | Россия | 4660028384337 | Дн 110 | х45 гр | безнапорное | в/к | 24557
Тройник PP-H переходной бесшумный белый Дн 110х50х87гр б/нап в/к РосТурПласт 24558 | 113,88 Р | В наличии — 98 шт. | Масса нетто | Страна происхождения | Штрих-код | Диаметр, мм | Угол (в градусах) | Давление | Исполнение | Артикул
|  |  | 0.252 кг | Россия | 4660028384344 | Дн 110 | х90 гр | безнапорное | в/к | 24558
- | - | -
Тройник переходной серый PP-H САЗ |  | /data/thumbs/w500h800Nfltr_wmi/collections/09/433909/129509.jpg?hash=4661e6 |  | /data/thumbs/w500h800Nf_pngfltr_wmi/collections/09/433909/85035.png?hash=4a1349 |  | /data/thumbs/w500h800Nf_pngfltr_wmi/collections/09/433909/85036.png?hash=e9db57 |  | /data/thumbs/w500h800Nf_pngfltr_wmi/collections/09/433909/85037.png?hash=670326 |  | /data/thumbs/w500h800Nf_pngfltr_wmi/collections/09/433909/85038.png?hash=75bf53 |  | /data/thumbs/w500h800Nf_pngfltr_wmi/collections/09/433909/86962.png?hash=f0f962
Описание
Бренд |  | Назначение |  | Материал |  | Вид |  | Цвет |  | Инженерная система
САЗ |  | внутренняя канализация |  | PP-H |  | переходной |  | серый |  | Водоотведение
Варианты
Тройник PP-H переходной серый Дн 110х50х45гр б/нап в/к САЗ | 66,24 Р | В наличии — 489 шт. | Масса нетто | Страна происхождения | Штрих-код | Диаметр, мм | Угол (в градусах) | Давление | Исполнение | Рабочая среда | Температура рабочей среды | Область применения | Комплект поставки
|  |  | 0.228 кг | Россия | 4606034150214 | Дн 110 | х45 гр | безнапорное | в/к | сточные воды | до +95 oC | Для внутренней системы канализации | В комплекте с уплотнительными кольцами
Тройник PP-H переходной серый Дн 110х50х87гр б/нап в/к САЗ | 66,24 Р | В наличии — 2046 шт. | Масса нетто | Страна происхождения | Штрих-код | Диаметр, мм | Угол (в градусах) | Давление | Исполнение | Рабочая среда | Температура рабочей среды | Область применения | Комплект поставки
|  |  | 0.21 кг | Россия | 4606034150207 | Дн 110 | х90 гр | безнапорное | в/к | сточные воды | до +95 oC | Для внутренней системы канализации | В комплекте с уплотнительными кольцами
- | - | -
Тройник серый PP-H САЗ |  | /data/thumbs/w500h800Nfltr_wmi/collections/38/479338/129508.jpg?hash=05d5c6 |  | /data/thumbs/w500h800Nf_pngfltr_wmi/collections/38/479338/118238.png?hash=48eb64 |  | /data/thumbs/w500h800Nf_pngfltr_wmi/collections/38/479338/118239.png?hash=3b13e1 |  | /data/thumbs/w500h800Nf_pngfltr_wmi/collections/38/479338/118240.png?hash=679fc9 |  | /data/thumbs/w500h800Nf_pngfltr_wmi/collections/38/479338/118241.png?hash=f860ee |  | /data/thumbs/w500h800Nf_pngfltr_wmi/collections/38/479338/118242.png?hash=ac8506
Описание
Бренд |  | Назначение |  | Материал |  | Цвет |  | Инженерная система
САЗ |  | внутренняя канализация |  | PP-H |  | серый |  | Водоотведение
Варианты
Тройник PP-H серый Дн 50х50х45гр б/нап в/к САЗ | 34,80 Р | В наличии — 2183 шт. | Масса нетто | Страна происхождения | Штрих-код | Диаметр, мм | Угол (в градусах) | Давление | Исполнение | Рабочая среда | Температура рабочей среды | Область применения | Комплект поставки
|  |  | 0.079 кг | Россия | 4606034143445 | Дн 50 | х45 гр | безнапорное | в/к | сточные воды | до +95 oC | Для внутренней системы канализации | В комплекте с уплотнительными кольцами
Тройник PP-H серый Дн 50х50х87гр б/нап в/к САЗ | 34,80 Р | В наличии — 2325 шт. | Масса нетто | Страна происхождения | Штрих-код | Диаметр, мм | Угол (в градусах) | Давление | Исполнение | Рабочая среда | Температура рабочей среды | Область применения | Комплект поставки
|  |  | 0.073 кг | Россия | 4606034143438 | Дн 50 | х90 гр | безнапорное | в/к | сточные воды | до +95 oC | Для внутренней системы канализации | В комплекте с уплотнительными кольцами
Тройник PP-H серый Дн 110х110х45гр б/нап в/к САЗ | 98,16 Р | В наличии — 1389 шт. | Масса нетто | Страна происхождения | Штрих-код | Диаметр, мм | Угол (в градусах) | Давление | Исполнение | Рабочая среда | Температура рабочей среды | Область применения | Комплект поставки
|  |  | 0.49 кг | Россия | 4606034143452 | Дн 110 | х45 гр | безнапорное | в/к | сточные воды | до +95 oC | Для внутренней системы канализации | В комплекте с уплотнительными кольцами
Тройник PP-H серый Дн 110х110х87гр б/нап в/к САЗ | 88,56 Р | В наличии — 3790 шт. | Масса нетто | Страна происхождения | Штрих-код | Диаметр, мм | Угол (в градусах) | Давление | Исполнение | Рабочая среда | Температура рабочей среды | Область применения | Комплект поставки
|  |  | 0.384 кг | Россия | 4606034143094 | Дн 110 | х90 гр | безнапорное | в/к | сточные воды | до +95 oC | Для внутренней системы канализации | В комплекте с уплотнительными кольцами
- | - | -
Труба НПВХ с раструбом коричневая KGEM SN4 Ostendorf |  | /data/thumbs/w500h800Nfltr_wmi/collections/23/51423/129344.jpg?hash=981b21 |  | /data/thumbs/w500h800Nf_pngfltr_wmi/collections/23/51423/32530.png?hash=3439ec |  | /data/thumbs/w500h800Nf_pngfltr_wmi/collections/23/51423/55645.png?hash=fe7517
Описание
Бренд |  | Назначение |  | Материал |  | Цвет |  | Инженерная система
Ostendorf |  | наружная канализация |  | НПВХ |  | коричневый |  | Водоотведение
Варианты
Труба НПВХ с раструбом коричневая Дн 110х3,2 б/нап L=0,5м в/к KGEM SN4 Ostendorf 220000 | 148,56 Р | В наличии — 44 шт. | Масса нетто | Страна происхождения | Штрих-код | Диаметр, мм Диаметр, мм Характеризует наружный диаметр труб и фитингов | Давление | Строительная длина, мм | Исполнение | Артикул | Рабочая среда | Длина раструба, мм | Температура рабочей среды | Область применения | Комплект поставки
|  |  | 0.605 кг | Германия | 4052836200006 | Дн 110 | безнапорное | 500 | в/к | 220000 | сточные воды | L= 66 мм | до +60 oC | Для наружной системы хозяйственно-бытовой канализации зданий | В комплекте с уплотнительными кольцами
Труба НПВХ с раструбом коричневая Дн 110х3,2 б/нап L=1,0м в/к KGEM SN4 Ostendorf 220010 | 262,80 Р | В наличии — 163 шт. | Масса нетто | Страна происхождения | Штрих-код | Диаметр, мм Диаметр, мм Характеризует наружный диаметр труб и фитингов | Давление | Строительная длина, мм | Исполнение | Артикул | Рабочая среда | Длина раструба, мм | Температура рабочей среды | Область применения | Комплект поставки
|  |  | 1.123 кг | Германия | 4052836200105 | Дн 110 | безнапорное | 1000 | в/к | 220010 | сточные воды | L= 66 мм | до +60 oC | Для наружной системы хозяйственно-бытовой канализации зданий | В комплекте с уплотнительными кольцами
Труба НПВХ с раструбом коричневая Дн 110х3,2 б/нап L=2,0м в/к KGEM SN4 Ostendorf 220020 | 485,88 Р | В наличии — 163 шт. | Масса нетто | Страна происхождения | Штрих-код | Диаметр, мм Диаметр, мм Характеризует наружный диаметр труб и фитингов | Давление | Строительная длина, мм | Исполнение | Артикул | Рабочая среда | Длина раструба, мм | Температура рабочей среды | Область применения | Комплект поставки
|  |  | 2.157 кг | Германия | 4052836200204 | Дн 110 | безнапорное | 2000 | в/к | 220020 | сточные воды | L= 66 мм | до +60 oC | Для наружной системы хозяйственно-бытовой канализации зданий | В комплекте с уплотнительными кольцами
Труба НПВХ с раструбом коричневая Дн 110х3,2 б/нап L=3,0м в/к KGEM SN4 Ostendorf 220030 | 728,76 Р | В наличии — 102 шт. | Масса нетто | Страна происхождения | Диаметр, мм Диаметр, мм Характеризует наружный диаметр труб и фитингов | Давление | Строительная длина, мм | Исполнение | Артикул | Рабочая среда | Длина раструба, мм | Температура рабочей среды | Область применения | Комплект поставки
|  |  | 3.13 кг | Германия | Дн 110 | безнапорное | 3000 | в/к | 220030 | сточные воды | L= 66 мм | до +60 oC | Для наружной системы хозяйственно-бытовой канализации зданий | В комплекте с уплотнительными кольцами
Труба НПВХ с раструбом коричневая Дн 110х3,2 б/нап L=5,0м в/к KGEM SN4 Ostendorf 220050 | 1 194,48 Р | В наличии — 41 шт. | Масса нетто | Страна происхождения | Штрих-код | Диаметр, мм Диаметр, мм Характеризует наружный диаметр труб и фитингов | Давление | Строительная длина, мм | Исполнение | Артикул | Рабочая среда | Длина раструба, мм | Температура рабочей среды | Область применения | Комплект поставки
|  |  | 5.258 кг | Германия | 4052836200501 | Дн 110 | безнапорное | 5000 | в/к | 220050 | сточные воды | L= 66 мм | до +60 oC | Для наружной системы хозяйственно-бытовой канализации зданий | В комплекте с уплотнительными кольцами
Труба НПВХ с раструбом коричневая Дн 110х3,2 б/нап L=6,0м в/к KGEM SN4 Ostendorf 220060 | 1 422 Р | В наличии — 74 шт. | Масса нетто | Страна происхождения | Диаметр, мм Диаметр, мм Характеризует наружный диаметр труб и фитингов | Давление | Строительная длина, мм | Исполнение | Артикул | Рабочая среда | Длина раструба, мм | Температура рабочей среды | Область применения | Комплект поставки
|  |  | 6.85 кг | Германия | Дн 110 | безнапорное | 6000 | в/к | 220060 | сточные воды | L= 66 мм | до +60 oC | Для наружной системы хозяйственно-бытовой канализации зданий | В комплекте с уплотнительными кольцами
Труба НПВХ с раструбом коричневая Дн 125х3,2 б/нап L=0,5м в/к KGEM SN4 Ostendorf 221000 | 202,56 Р | Под заказ | Масса нетто | Страна происхождения | Диаметр, мм Диаметр, мм Характеризует наружный диаметр труб и фитингов | Давление | Строительная длина, мм | Исполнение | Артикул | Рабочая среда | Длина раструба, мм | Температура рабочей среды | Область применения | Комплект поставки
|  |  | 0.746 кг | Германия | Дн 125 | безнапорное | 500 | в/к | 221000 | сточные воды | L= 68 мм | до +60 oC | Для наружной системы хозяйственно-бытовой канализации зданий | В комплекте с уплотнительными кольцами
Труба НПВХ с раструбом коричневая Дн 125х3,2 б/нап L=1,0м в/к KGEM SN4 Ostendorf 221010 | 367,44 Р | Под заказ | Масса нетто | Страна происхождения | Диаметр, мм Диаметр, мм Характеризует наружный диаметр труб и фитингов | Давление | Строительная длина, мм | Исполнение | Артикул | Рабочая среда | Длина раструба, мм | Температура рабочей среды | Область применения | Комплект поставки
|  |  | 1.361 кг | Германия | Дн 125 | безнапорное | 1000 | в/к | 221010 | сточные воды | L= 68 мм | до +60 oC | Для наружной системы хозяйственно-бытовой канализации зданий | В комплекте с уплотнительными кольцами
Труба НПВХ с раструбом коричневая Дн 125х3,2 б/нап L=2,0м в/к KGEM SN4 Ostendorf 221020 | 670,20 Р | Под заказ | Масса нетто | Страна происхождения | Диаметр, мм Диаметр, мм Характеризует наружный диаметр труб и фитингов | Давление | Строительная длина, мм | Исполнение | Артикул | Рабочая среда | Длина раструба, мм | Температура рабочей среды | Область применения | Комплект поставки
|  |  | 2.583 кг | Германия | Дн 125 | безнапорное | 2000 | в/к | 221020 | сточные воды | L= 68 мм | до +60 oC | Для наружной системы хозяйственно-бытовой канализации зданий | В комплекте с уплотнительными кольцами
Труба НПВХ с раструбом коричневая Дн 125х3,2 б/нап L=5,0м в/к KGEM SN4 Ostendorf 221050 | 1 593 Р | Под заказ | Масса нетто | Страна происхождения | Диаметр, мм Диаметр, мм Характеризует наружный диаметр труб и фитингов | Давление | Строительная длина, мм | Исполнение | Артикул | Рабочая среда | Длина раструба, мм | Температура рабочей среды | Область применения | Комплект поставки
|  |  | 6.252 кг | Германия | Дн 125 | безнапорное | 5000 | в/к | 221050 | сточные воды | L= 68 мм | до +60 oC | Для наружной системы хозяйственно-бытовой канализации зданий | В комплекте с уплотнительными кольцами
Труба НПВХ с раструбом коричневая Дн 160х4,0 б/нап L=0,5м в/к KGEM SN4 Ostendorf 222000 | 275,88 Р | В наличии — 50 шт. | Масса нетто | Страна происхождения | Диаметр, мм Диаметр, мм Характеризует наружный диаметр труб и фитингов | Давление | Строительная длина, мм | Исполнение | Артикул | Рабочая среда | Длина раструба, мм | Температура рабочей среды | Область применения | Комплект поставки
|  |  | 1.2 кг | Германия | Дн 160 | безнапорное | 500 | в/к | 222000 | сточные воды | L= 84 мм | до +60 oC | Для наружной системы хозяйственно-бытовой канализации зданий | В комплекте с уплотнительными кольцами
Труба НПВХ с раструбом коричневая Дн 160х4,0 б/нап L=1,0м в/к KGEM SN4 Ostendorf 222010 | 468 Р | В наличии — 97 шт. | Масса нетто | Страна происхождения | Штрих-код | Диаметр, мм Диаметр, мм Характеризует наружный диаметр труб и фитингов | Давление | Строительная длина, мм | Исполнение | Артикул | Рабочая среда | Длина раструба, мм | Температура рабочей среды | Область применения | Комплект поставки
|  |  | 2.124 кг | Германия | 4052836220103 | Дн 160 | безнапорное | 1000 | в/к | 222010 | сточные воды | L= 84 мм | до +60 oC | Для наружной системы хозяйственно-бытовой канализации зданий | В комплекте с уплотнительными кольцами
Труба НПВХ с раструбом коричневая Дн 160х4,0 б/нап L=2,0м в/к KGEM SN4 Ostendorf 222020 | 907,44 Р | В наличии — 157 шт. | Масса нетто | Страна происхождения | Штрих-код | Диаметр, мм Диаметр, мм Характеризует наружный диаметр труб и фитингов | Давление | Строительная длина, мм | Исполнение | Артикул | Рабочая среда | Длина раструба, мм | Температура рабочей среды | Область применения | Комплект поставки
|  |  | 4.023 кг | Германия | 4052836220202 | Дн 160 | безнапорное | 2000 | в/к | 222020 | сточные воды | L= 84 мм | до +60 oC | Для наружной системы хозяйственно-бытовой канализации зданий | В комплекте с уплотнительными кольцами
Труба НПВХ с раструбом коричневая Дн 160х4,0 б/нап L=3,0м в/к KGEM SN4 Ostendorf 222030 | 1 327,20 Р | В наличии — 73 шт. | Масса нетто | Страна происхождения | Диаметр, мм Диаметр, мм Характеризует наружный диаметр труб и фитингов | Давление | Строительная длина, мм | Исполнение | Артикул | Рабочая среда | Длина раструба, мм | Температура рабочей среды | Область применения | Комплект поставки
|  |  | 6.41 кг | Германия | Дн 160 | безнапорное | 3000 | в/к | 222030 | сточные воды | L= 84 мм | до +60 oC | Для наружной системы хозяйственно-бытовой канализации зданий | В комплекте с уплотнительными кольцами
Труба НПВХ с раструбом коричневая Дн 160х4,0 б/нап L=5,0м в/к KGEM SN4 Ostendorf 222050 | 2 192,40 Р | В наличии — 52 шт. | Масса нетто | Страна происхождения | Штрих-код | Диаметр, мм Диаметр, мм Характеризует наружный диаметр труб и фитингов | Давление | Строительная длина, мм | Исполнение | Артикул | Рабочая среда | Длина раструба, мм | Температура рабочей среды | Область применения | Комплект поставки
|  |  | 10.4 кг | Германия | 4052836220509 | Дн 160 | безнапорное | 5000 | в/к | 222050 | сточные воды | L= 84 мм | до +60 oC | Для наружной системы хозяйственно-бытовой канализации зданий | В комплекте с уплотнительными кольцами
Труба НПВХ с раструбом коричневая Дн 160х4,0 б/нап L=6,0м в/к KGEM SN4 Ostendorf 222060 | 2 631 Р | В наличии — 37 шт. | Масса нетто | Страна происхождения | Диаметр, мм Диаметр, мм Характеризует наружный диаметр труб и фитингов | Давление | Строительная длина, мм | Исполнение | Артикул | Рабочая среда | Длина раструба, мм | Температура рабочей среды | Область применения | Комплект поставки
|  |  | 12.61 кг | Германия | Дн 160 | безнапорное | 6000 | в/к | 222060 | сточные воды | L= 84 мм | до +60 oC | Для наружной системы хозяйственно-бытовой канализации зданий | В комплекте с уплотнительными кольцами
Труба НПВХ с раструбом коричневая Дн 200х4,9 б/нап L=0,5м в/к KGEM SN4 Ostendorf 223000 | 485,88 Р | В наличии — 27 шт. | Масса нетто | Страна происхождения | Диаметр, мм Диаметр, мм Характеризует наружный диаметр труб и фитингов | Давление | Строительная длина, мм | Исполнение | Артикул | Рабочая среда | Длина раструба, мм | Температура рабочей среды | Область применения | Комплект поставки
|  |  | 1.9 кг | Германия | Дн 200 | безнапорное | 500 | в/к | 223000 | сточные воды | L= 106 мм | до +60 oC | Для наружной системы хозяйственно-бытовой канализации зданий | В комплекте с уплотнительными кольцами
Труба НПВХ с раструбом коричневая Дн 200х4,9 б/нап L=1,0м в/к KGEM SN4 Ostendorf 223010 | 818,28 Р | В наличии — 40 шт. | Масса нетто | Страна происхождения | Штрих-код | Диаметр, мм Диаметр, мм Характеризует наружный диаметр труб и фитингов | Давление | Строительная длина, мм | Исполнение | Артикул | Рабочая среда | Длина раструба, мм | Температура рабочей среды | Область применения | Комплект поставки
|  |  | 3.253 кг | Германия | 4052836230102 | Дн 200 | безнапорное | 1000 | в/к | 223010 | сточные воды | L= 106 мм | до +60 oC | Для наружной системы хозяйственно-бытовой канализации зданий | В комплекте с уплотнительными кольцами
Труба НПВХ с раструбом коричневая Дн 200х4,9 б/нап L=2,0м в/к KGEM SN4 Ostendorf 223020 | 1 433,88 Р | В наличии — 29 шт. | Масса нетто | Страна происхождения | Штрих-код | Диаметр, мм Диаметр, мм Характеризует наружный диаметр труб и фитингов | Давление | Строительная длина, мм | Исполнение | Артикул | Рабочая среда | Длина раструба, мм | Температура рабочей среды | Область применения | Комплект поставки
|  |  | 6.102 кг | Германия | 4052836230201 | Дн 200 | безнапорное | 2000 | в/к | 223020 | сточные воды | L= 106 мм | до +60 oC | Для наружной системы хозяйственно-бытовой канализации зданий | В комплекте с уплотнительными кольцами
Труба НПВХ с раструбом коричневая Дн 200х4,9 б/нап L=3,0м в/к KGEM SN4 Ostendorf 223030 | 2 109,48 Р | В наличии — 44 шт. | Масса нетто | Страна происхождения | Диаметр, мм Диаметр, мм Характеризует наружный диаметр труб и фитингов | Давление | Строительная длина, мм | Исполнение | Артикул | Рабочая среда | Длина раструба, мм | Температура рабочей среды | Область применения | Комплект поставки
|  |  | 9.95 кг | Германия | Дн 200 | безнапорное | 3000 | в/к | 223030 | сточные воды | L= 106 мм | до +60 oC | Для наружной системы хозяйственно-бытовой канализации зданий | В комплекте с уплотнительными кольцами
Труба НПВХ с раструбом коричневая Дн 200х4,9 б/нап L=5,0м в/к KGEM SN4 Ostendorf 223050 | 3 365,76 Р | В наличии — 37 шт. | Масса нетто | Страна происхождения | Штрих-код | Диаметр, мм Диаметр, мм Характеризует наружный диаметр труб и фитингов | Давление | Строительная длина, мм | Исполнение | Артикул | Рабочая среда | Длина раструба, мм | Температура рабочей среды | Область применения | Комплект поставки
|  |  | 15.92 кг | Германия | 4052836230508 | Дн 200 | безнапорное | 5000 | в/к | 223050 | сточные воды | L= 106 мм | до +60 oC | Для наружной системы хозяйственно-бытовой канализации зданий | В комплекте с уплотнительными кольцами
Труба НПВХ с раструбом коричневая Дн 200х4,9 б/нап L=6,0м в/к KGEM SN4 Ostendorf 223060 | 4 029,24 Р | В наличии — 33 шт. | Масса нетто | Страна происхождения | Диаметр, мм Диаметр, мм Характеризует наружный диаметр труб и фитингов | Давление | Строительная длина, мм | Исполнение | Артикул | Рабочая среда | Длина раструба, мм | Температура рабочей среды | Область применения | Комплект поставки
|  |  | 19.1 кг | Германия | Дн 200 | безнапорное | 6000 | в/к | 223060 | сточные воды | L= 106 мм | до +60 oC | Для наружной системы хозяйственно-бытовой канализации зданий | В комплекте с уплотнительными кольцами
Труба НПВХ с раструбом коричневая Дн 250х6,2 б/нап L=1,0м в/к KGEM SN4 Ostendorf 224010 | 1 697,40 Р | Под заказ | Масса нетто | Страна происхождения | Диаметр, мм Диаметр, мм Характеризует наружный диаметр труб и фитингов | Давление | Строительная длина, мм | Исполнение | Артикул | Рабочая среда | Длина раструба, мм | Температура рабочей среды | Область применения | Комплект поставки
|  |  | 6.84 кг | Германия | Дн 250 | безнапорное | 1000 | в/к | 224010 | сточные воды | L= 128 мм | до +60 oC | Для наружной системы хозяйственно-бытовой канализации зданий | В комплекте с уплотнительными кольцами
Труба НПВХ с раструбом коричневая Дн 250х6,2 б/нап L=2,0м в/к KGEM SN4 Ostendorf 224020 | 3 003,96 Р | Под заказ | Масса нетто | Страна происхождения | Диаметр, мм Диаметр, мм Характеризует наружный диаметр труб и фитингов | Давление | Строительная длина, мм | Исполнение | Артикул | Рабочая среда | Длина раструба, мм | Температура рабочей среды | Область применения | Комплект поставки
|  |  | 6.84 кг | Германия | Дн 250 | безнапорное | 2000 | в/к | 224020 | сточные воды | L= 128 мм | до +60 oC | Для наружной системы хозяйственно-бытовой канализации зданий | В комплекте с уплотнительными кольцами
Труба НПВХ с раструбом коричневая Дн 250х6,2 б/нап L=5,0м в/к KGEM SN4 Ostendorf 224050 | 6 954,36 Р | Под заказ | Масса нетто | Страна происхождения | Диаметр, мм Диаметр, мм Характеризует наружный диаметр труб и фитингов | Давление | Строительная длина, мм | Исполнение | Артикул | Рабочая среда | Длина раструба, мм | Температура рабочей среды | Область применения | Комплект поставки
|  |  | 30.72 кг | Германия | Дн 250 | безнапорное | 5000 | в/к | 224050 | сточные воды | L= 128 мм | до +60 oC | Для наружной системы хозяйственно-бытовой канализации зданий | В комплекте с уплотнительными кольцами
Труба НПВХ с раструбом коричневая Дн 315х7,7 б/нап L=1,0м в/к KGEM SN4 Ostendorf 225010 | 2 740,08 Р | Под заказ | Масса нетто | Страна происхождения | Диаметр, мм Диаметр, мм Характеризует наружный диаметр труб и фитингов | Давление | Строительная длина, мм | Исполнение | Артикул | Рабочая среда | Длина раструба, мм | Температура рабочей среды | Область применения | Комплект поставки
|  |  | 11.001 кг | Германия | Дн 315 | безнапорное | 1000 | в/к | 225010 | сточные воды | L= 162 мм | до +60 oC | Для наружной системы хозяйственно-бытовой канализации зданий | В комплекте с уплотнительными кольцами
Труба НПВХ с раструбом коричневая Дн 315х7,7 б/нап L=2,0м в/к KGEM SN4 Ostendorf 225020 | 4 839,24 Р | Под заказ | Масса нетто | Страна происхождения | Диаметр, мм Диаметр, мм Характеризует наружный диаметр труб и фитингов | Давление | Строительная длина, мм | Исполнение | Артикул | Рабочая среда | Длина раструба, мм | Температура рабочей среды | Область применения | Комплект поставки
|  |  | 20.427 кг | Германия | Дн 315 | безнапорное | 2000 | в/к | 225020 | сточные воды | L= 162 мм | до +60 oC | Для наружной системы хозяйственно-бытовой канализации зданий | В комплекте с уплотнительными кольцами
Труба НПВХ с раструбом коричневая Дн 315х7,7 б/нап L=5,0м в/к KGEM SN4 Ostendorf 225050 | 11 182,44 Р | Под заказ | Масса нетто | Страна происхождения | Диаметр, мм Диаметр, мм Характеризует наружный диаметр труб и фитингов | Давление | Строительная длина, мм | Исполнение | Артикул | Рабочая среда | Длина раструба, мм | Температура рабочей среды | Область применения | Комплект поставки
|  |  | 48.413 кг | Германия | Дн 315 | безнапорное | 5000 | в/к | 225050 | сточные воды | L= 162 мм | до +60 oC | Для наружной системы хозяйственно-бытовой канализации зданий | В комплекте с уплотнительными кольцами
Труба НПВХ с раструбом коричневая Дн 400х9,8 б/нап L=1,0м в/к KGEM SN4 Ostendorf 226010 | 4 478,52 Р | Под заказ | Масса нетто | Страна происхождения | Диаметр, мм Диаметр, мм Характеризует наружный диаметр труб и фитингов | Давление | Строительная длина, мм | Исполнение | Артикул | Рабочая среда | Длина раструба, мм | Температура рабочей среды | Область применения | Комплект поставки
|  |  | 17.948 кг | Германия | Дн 400 | безнапорное | 1000 | в/к | 226010 | сточные воды | L= 194 мм | до +60 oC | Для наружной системы хозяйственно-бытовой канализации зданий | В комплекте с уплотнительными кольцами
Труба НПВХ с раструбом коричневая Дн 400х9,8 б/нап L=2,0м в/к KGEM SN4 Ostendorf 226020 | 7 788,12 Р | Под заказ | Масса нетто | Страна происхождения | Диаметр, мм Диаметр, мм Характеризует наружный диаметр труб и фитингов | Давление | Строительная длина, мм | Исполнение | Артикул | Рабочая среда | Длина раструба, мм | Температура рабочей среды | Область применения | Комплект поставки
|  |  | 32.928 кг | Германия | Дн 400 | безнапорное | 2000 | в/к | 226020 | сточные воды | L= 194 мм | до +60 oC | Для наружной системы хозяйственно-бытовой канализации зданий | В комплекте с уплотнительными кольцами
Труба НПВХ с раструбом коричневая Дн 400х9,8 б/нап L=5,0м в/к KGEM SN4 Ostendorf 226050 | 17 718,60 Р | Под заказ | Масса нетто | Страна происхождения | Диаметр, мм Диаметр, мм Характеризует наружный диаметр труб и фитингов | Давление | Строительная длина, мм | Исполнение | Артикул | Рабочая среда | Длина раструба, мм | Температура рабочей среды | Область применения | Комплект поставки
|  |  | 77.975 кг | Германия | Дн 400 | безнапорное | 5000 | в/к | 226050 | сточные воды | L= 194 мм | до +60 oC | Для наружной системы хозяйственно-бытовой канализации зданий | В комплекте с уплотнительными кольцами
Труба НПВХ с раструбом коричневая Дн 500х12,3 б/нап L=1,0м в/к KGEM SN4 Ostendorf 227010 | 7 477,56 Р | Под заказ | Масса нетто | Страна происхождения | Диаметр, мм Диаметр, мм Характеризует наружный диаметр труб и фитингов | Давление | Строительная длина, мм | Исполнение | Артикул | Рабочая среда | Длина раструба, мм | Температура рабочей среды | Область применения | Комплект поставки
|  |  | 26.36 кг | Германия | Дн 500 | безнапорное | 1000 | в/к | 227010 | сточные воды | L= 219 мм | до +60 oC | Для наружной системы хозяйственно-бытовой канализации зданий | В комплекте с уплотнительными кольцами
Труба НПВХ с раструбом коричневая Дн 500х12,3 б/нап L=2,0м в/к KGEM SN4 Ostendorf 227020 | 12 449,88 Р | Под заказ | Масса нетто | Страна происхождения | Диаметр, мм Диаметр, мм Характеризует наружный диаметр труб и фитингов | Давление | Строительная длина, мм | Исполнение | Артикул | Рабочая среда | Длина раструба, мм | Температура рабочей среды | Область применения | Комплект поставки
|  |  | 47.448 кг | Германия | Дн 500 | безнапорное | 2000 | в/к | 227020 | сточные воды | L= 219 мм | до +60 oC | Для наружной системы хозяйственно-бытовой канализации зданий | В комплекте с уплотнительными кольцами
Труба НПВХ с раструбом коричневая Дн 500х12,3 б/нап L=5,0м в/к KGEM SN4 Ostendorf 227050 | 27 729,12 Р | Под заказ | Масса нетто | Страна происхождения | Диаметр, мм Диаметр, мм Характеризует наружный диаметр труб и фитингов | Давление | Строительная длина, мм | Исполнение | Артикул | Рабочая среда | Длина раструба, мм | Температура рабочей среды | Область применения | Комплект поставки
|  |  | 110.712 кг | Германия | Дн 500 | безнапорное | 5000 | в/к | 227050 | сточные воды | L= 219 мм | до +60 oC | Для наружной системы хозяйственно-бытовой канализации зданий | В комплекте с уплотнительными кольцами
Труба НПВХ с раструбом коричневая Дн 125х3,2 б/нап L=3,0м в/к KGEM SN4 Ostendorf 221030 | 1 320,96 Р | Под заказ | Масса нетто | Страна происхождения | Диаметр, мм Диаметр, мм Характеризует наружный диаметр труб и фитингов | Давление | Строительная длина, мм | Исполнение | Артикул | Рабочая среда | Температура рабочей среды | Область применения | Комплект поставки
|  |  | 3.805 кг | Германия | Дн 125 | безнапорное | 3000 | в/к | 221030 | сточные воды | до +60 oC | Для наружной системы хозяйственно-бытовой канализации зданий | В комплекте с уплотнительными кольцами
Труба НПВХ с раструбом коричневая Дн 250х6,2 б/нап L=3,0м в/к KGEM SN4 Ostendorf 224030 | 4 310,88 Р | Под заказ | Масса нетто | Страна происхождения | Диаметр, мм Диаметр, мм Характеризует наружный диаметр труб и фитингов | Давление | Строительная длина, мм | Исполнение | Артикул | Рабочая среда | Температура рабочей среды | Область применения | Комплект поставки
|  |  | 18.788 кг | Германия | Дн 250 | безнапорное | 3000 | в/к | 224030 | сточные воды | до +60 oC | Для наружной системы хозяйственно-бытовой канализации зданий | В комплекте с уплотнительными кольцами
Труба НПВХ с раструбом коричневая Дн 315х7,7 б/нап L=3,0м в/к KGEM SN4 Ostendorf 225030 | 8 755,80 Р | Под заказ | Масса нетто | Страна происхождения | Диаметр, мм Диаметр, мм Характеризует наружный диаметр труб и фитингов | Давление | Строительная длина, мм | Исполнение | Артикул | Рабочая среда | Температура рабочей среды | Область применения | Комплект поставки
|  |  | 29.85 кг | Германия | Дн 315 | безнапорное | 3000 | в/к | 225030 | сточные воды | до +60 oC | Для наружной системы хозяйственно-бытовой канализации зданий | В комплекте с уплотнительными кольцами
- | - | -
Труба НПВХ с раструбом серая |  | /data/thumbs/w500h800Nf_pngfltr_wmi/collections/24/51324/74090.png?hash=8a88d0 |  | /data/thumbs/w500h800Nf_pngfltr_wmi/collections/24/51324/45156.png?hash=b98f59 |  | /data/thumbs/w500h800Nf_pngfltr_wmi/collections/24/51324/45157.png?hash=4e2f33 |  | /data/thumbs/w500h800Nf_pngfltr_wmi/collections/24/51324/55574.png?hash=fb50f8
Описание
Бренд |  | Назначение |  | Материал |  | Цвет |  | Инженерная система
No name |  | внутренняя канализация |  | НПВХ |  | серый |  | Водоотведение
Варианты
Труба НПВХ с раструбом серая Дн 50х3,2 б/нап L=0,5м в/к ТУ 6-19-307-86 | 66,12 Р | В наличии — 906 шт. | Масса нетто | Страна происхождения | Диаметр, мм Диаметр, мм Характеризует наружный диаметр труб и фитингов | Давление | Строительная длина, мм | Исполнение | Условие производства | Рабочая среда | Длина раструба, мм | Температура рабочей среды | Область применения | Комплект поставки
|  |  | 0.38 кг | Россия | Дн 50 | безнапорное | 500 | в/к | ТУ 6-19-307-86 | сточные воды | L= 50 мм | до +60 oC | Для внутренней системы хозяйственно-бытовой канализации зданий | В комплекте с уплотнительными кольцами
Труба НПВХ с раструбом серая Дн 50х3,2 б/нап L=1,0м в/к ТУ 6-19-307-86 | 118,56 Р | В наличии — 803 шт. | Масса нетто | Страна происхождения | Диаметр, мм Диаметр, мм Характеризует наружный диаметр труб и фитингов | Давление | Строительная длина, мм | Исполнение | Условие производства | Рабочая среда | Длина раструба, мм | Температура рабочей среды | Область применения | Комплект поставки
|  |  | 0.76 кг | Россия | Дн 50 | безнапорное | 1000 | в/к | ТУ 6-19-307-86 | сточные воды | L= 50 мм | до +60 oC | Для внутренней системы хозяйственно-бытовой канализации зданий | В комплекте с уплотнительными кольцами
Труба НПВХ с раструбом серая Дн 50х3,2 б/нап L=1,5м в/к ТУ 6-19-307-86 | 158,52 Р | В наличии — 154 шт. | Масса нетто | Страна происхождения | Диаметр, мм Диаметр, мм Характеризует наружный диаметр труб и фитингов | Давление | Строительная длина, мм | Исполнение | Условие производства | Рабочая среда | Длина раструба, мм | Температура рабочей среды | Область применения | Комплект поставки
|  |  | 1.2 кг | Россия | Дн 50 | безнапорное | 1500 | в/к | ТУ 6-19-307-86 | сточные воды | L= 50 мм | до +60 oC | Для внутренней системы хозяйственно-бытовой канализации зданий | В комплекте с уплотнительными кольцами
Труба НПВХ с раструбом серая Дн 50х3,2 б/нап L=2,0м в/к ТУ 6-19-307-86 | 205,32 Р | В наличии — 533 шт. | Масса нетто | Страна происхождения | Диаметр, мм Диаметр, мм Характеризует наружный диаметр труб и фитингов | Давление | Строительная длина, мм | Исполнение | Условие производства | Рабочая среда | Длина раструба, мм | Температура рабочей среды | Область применения | Комплект поставки
|  |  | 1.52 кг | Россия | Дн 50 | безнапорное | 2000 | в/к | ТУ 6-19-307-86 | сточные воды | L= 50 мм | до +60 oC | Для внутренней системы хозяйственно-бытовой канализации зданий | В комплекте с уплотнительными кольцами
Труба НПВХ с раструбом серая Дн 110х3,2 б/нап L=0,345м в/к ТУ 6-19-307-86 | 97,92 Р | В наличии — 258 шт. | Масса нетто | Страна происхождения | Диаметр, мм Диаметр, мм Характеризует наружный диаметр труб и фитингов | Давление | Строительная длина, мм | Исполнение | Условие производства | Рабочая среда | Длина раструба, мм | Температура рабочей среды | Область применения | Комплект поставки
|  |  | 0.65 кг | Россия | Дн 110 | безнапорное | 345 | в/к | ТУ 6-19-307-86 | сточные воды | L= 47 мм | до +60 oC | Для внутренней системы хозяйственно-бытовой канализации зданий | В комплекте с уплотнительными кольцами
Труба НПВХ с раструбом серая Дн 110х3,2 б/нап L=0,5м в/к ТУ 6-19-307-86 | 116,76 Р | В наличии — 1018 шт. | Масса нетто | Страна происхождения | Диаметр, мм Диаметр, мм Характеризует наружный диаметр труб и фитингов | Давление | Строительная длина, мм | Исполнение | Условие производства | Рабочая среда | Длина раструба, мм | Температура рабочей среды | Область применения | Комплект поставки
|  |  | 0.91 кг | Россия | Дн 110 | безнапорное | 500 | в/к | ТУ 6-19-307-86 | сточные воды | L= 47 мм | до +60 oC | Для внутренней системы хозяйственно-бытовой канализации зданий | В комплекте с уплотнительными кольцами
Труба НПВХ с раструбом серая Дн 110х3,2 б/нап L=1,0м в/к ТУ 6-19-307-86 | 238,56 Р | В наличии — 2301 шт. | Масса нетто | Страна происхождения | Диаметр, мм Диаметр, мм Характеризует наружный диаметр труб и фитингов | Давление | Строительная длина, мм | Исполнение | Условие производства | Рабочая среда | Длина раструба, мм | Температура рабочей среды | Область применения | Комплект поставки
|  |  | 1.8 кг | Россия | Дн 110 | безнапорное | 1000 | в/к | ТУ 6-19-307-86 | сточные воды | L= 47 мм | до +60 oC | Для внутренней системы хозяйственно-бытовой канализации зданий | В комплекте с уплотнительными кольцами
Труба НПВХ с раструбом серая Дн 110х3,2 б/нап L=1,5м в/к ТУ 6-19-307-86 | 313,68 Р | В наличии — 71 шт. | Масса нетто | Страна происхождения | Диаметр, мм Диаметр, мм Характеризует наружный диаметр труб и фитингов | Давление | Строительная длина, мм | Исполнение | Условие производства | Рабочая среда | Длина раструба, мм | Температура рабочей среды | Область применения | Комплект поставки
|  |  | 2.46 кг | Россия | Дн 110 | безнапорное | 1500 | в/к | ТУ 6-19-307-86 | сточные воды | L= 47 мм | до +60 oC | Для внутренней системы хозяйственно-бытовой канализации зданий | В комплекте с уплотнительными кольцами
Труба НПВХ с раструбом серая Дн 110х3,2 б/нап L=2,0м в/к ТУ 6-19-307-86 | 414,96 Р | В наличии — 1676 шт. | Масса нетто | Страна происхождения | Диаметр, мм Диаметр, мм Характеризует наружный диаметр труб и фитингов | Давление | Строительная длина, мм | Исполнение | Условие производства | Рабочая среда | Длина раструба, мм | Температура рабочей среды | Область применения | Комплект поставки
|  |  | 3.4 кг | Россия | Дн 110 | безнапорное | 2000 | в/к | ТУ 6-19-307-86 | сточные воды | L= 47 мм | до +60 oC | Для внутренней системы хозяйственно-бытовой канализации зданий | В комплекте с уплотнительными кольцами
- | - | -
Труба НПВХ с раструбом коричневая SN4 |  | /data/thumbs/w500h800Nf_pngfltr_wmi/collections/29/281929/74088.png?hash=8e3b13 |  | /data/thumbs/w500h800Nf_pngfltr_wmi/collections/29/281929/64824.png?hash=ac93e8 |  | /data/thumbs/w500h800Nfltr_wmi/collections/29/281929/118091.jpg?hash=7c1b5d
Описание
Бренд |  | Назначение |  | Материал |  | Цвет |  | Инженерная система
No name |  | наружная канализация |  | НПВХ |  | коричневый |  | Водоотведение
Варианты
Труба НПВХ с раструбом коричневая Дн 110х3,2 б/нап L=0,5м в/к SN4 | 79,92 Р | Распродажа остатка — 12 шт. | Масса нетто | Страна происхождения | Штрих-код | Диаметр, мм Диаметр, мм Характеризует наружный диаметр труб и фитингов | Давление | Строительная длина, мм | Исполнение | Рабочая среда | Длина раструба, мм | Температура рабочей среды | Область применения | Комплект поставки
|  |  | 0.695 кг | Россия | 4606034176696 | Дн 110 | безнапорное | 500 | в/к | сточные воды | L= 47 мм | до +60 oC | Для наружной системы хозяйственно-бытовой канализации зданий | В комплекте с уплотнительными кольцами
Труба НПВХ с раструбом коричневая Дн 110х3,2 б/нап L=3,0м в/к SN4 | 476,28 Р | Распродажа остатка — 6 шт. | Масса нетто | Страна происхождения | Штрих-код | Диаметр, мм Диаметр, мм Характеризует наружный диаметр труб и фитингов | Давление | Строительная длина, мм | Исполнение | Рабочая среда | Длина раструба, мм | Температура рабочей среды | Область применения | Комплект поставки
|  |  | 4.17 кг | Россия | 4606034176726 | Дн 110 | безнапорное | 3000 | в/к | сточные воды | L= 47 мм | до +60 oC | Для наружной системы хозяйственно-бытовой канализации зданий | В комплекте с уплотнительными кольцами
Труба НПВХ с раструбом коричневая Дн 110х3,2 б/нап L=4,0м в/к SN4 | 635,28 Р | В наличии — 80 шт. | Масса нетто | Страна происхождения | Штрих-код | Диаметр, мм Диаметр, мм Характеризует наружный диаметр труб и фитингов | Давление | Строительная длина, мм | Исполнение | Рабочая среда | Длина раструба, мм | Температура рабочей среды | Область применения | Комплект поставки
|  |  | 5.56 кг | Россия | 4606034176733 | Дн 110 | безнапорное | 4000 | в/к | сточные воды | L= 47 мм | до +60 oC | Для наружной системы хозяйственно-бытовой канализации зданий | В комплекте с уплотнительными кольцами
Труба НПВХ с раструбом коричневая Дн 160х4,0 б/нап L=4,0м в/к SN4 | 1 179,84 Р | В наличии — 131 шт. | Масса нетто | Страна происхождения | Штрих-код | Диаметр, мм Диаметр, мм Характеризует наружный диаметр труб и фитингов | Давление | Строительная длина, мм | Исполнение | Рабочая среда | Длина раструба, мм | Температура рабочей среды | Область применения | Комплект поставки
|  |  | 12.394 кг | Россия | 4606034176788 | Дн 160 | безнапорное | 4000 | в/к | сточные воды | L= 62 мм | до +60 oC | Для наружной системы хозяйственно-бытовой канализации зданий | В комплекте с уплотнительными кольцами
- | - | -
Труба НПВХ с раструбом коричневая SN4 Агригазполимер |  | /data/thumbs/w500h800Nfltr_wmi/collections/81/484781/129345.jpg?hash=fb29f9 |  | /data/thumbs/w500h800Nf_pngfltr_wmi/collections/81/484781/118980.png?hash=d3fe54
Описание
Бренд |  | Назначение |  | Материал |  | Цвет |  | Инженерная система
Агригазполимер |  | наружная канализация |  | НПВХ |  | коричневый |  | Водоотведение
Варианты
Труба НПВХ с раструбом коричневая Дн 110х3,2 б/нап L=0,5м в/к SN4 Агригазполимер | 100,56 Р | В наличии — 435 шт. | Масса нетто | Страна происхождения | Штрих-код | Диаметр, мм Диаметр, мм Характеризует наружный диаметр труб и фитингов | Давление | Строительная длина, мм | Исполнение | Длина раструба, мм | Температура рабочей среды
|  |  | 0.835 кг | Россия | 4606034198643 | Дн 110 | безнапорное | 500 | в/к | L= 54 мм | до +60 oC
Труба НПВХ с раструбом коричневая Дн 110х3,2 б/нап L=1,0м в/к SN4 Агригазполимер | 166,08 Р | В наличии — 3420 шт. | Масса нетто | Страна происхождения | Диаметр, мм Диаметр, мм Характеризует наружный диаметр труб и фитингов | Давление | Строительная длина, мм | Исполнение | Длина раструба, мм | Температура рабочей среды
|  |  | 1.67 кг | Россия | Дн 110 | безнапорное | 1000 | в/к | L= 54 мм | до +60 oC
Труба НПВХ с раструбом коричневая Дн 110х3,2 б/нап L=2,0м в/к SN4 Агригазполимер | 320,64 Р | В наличии — 4382 шт. | Масса нетто | Страна происхождения | Штрих-код | Диаметр, мм Диаметр, мм Характеризует наружный диаметр труб и фитингов | Давление | Строительная длина, мм | Исполнение | Длина раструба, мм | Температура рабочей среды
|  |  | 3.34 кг | Россия | 4606034176719 | Дн 110 | безнапорное | 2000 | в/к | L= 54 мм | до +60 oC
Труба НПВХ с раструбом коричневая Дн 110х3,2 б/нап L=3,0м в/к SN4 Агригазполимер | 472,56 Р | В наличии — 1575 шт. | Масса нетто | Страна происхождения | Диаметр, мм Диаметр, мм Характеризует наружный диаметр труб и фитингов | Давление | Строительная длина, мм | Исполнение | Длина раструба, мм | Температура рабочей среды
|  |  | 5.01 кг | Россия | Дн 110 | безнапорное | 3000 | в/к | L= 54 мм | до +60 oC
Труба НПВХ с раструбом коричневая Дн 110х3,2 б/нап L=6,06м в/к SN4 Агригазполимер | 931,92 Р | В наличии — 171 шт. | Масса нетто | Страна происхождения | Диаметр, мм Диаметр, мм Характеризует наружный диаметр труб и фитингов | Давление | Строительная длина, мм | Исполнение | Длина раструба, мм | Температура рабочей среды
|  |  | 10.02 кг | Россия | Дн 110 | безнапорное | 6060 | в/к | L= 54 мм | до +60 oC
Труба НПВХ с раструбом коричневая Дн 160х4,0 б/нап L=1,0м в/к SN4 Агригазполимер | 303,96 Р | В наличии — 745 шт. | Масса нетто | Страна происхождения | Диаметр, мм Диаметр, мм Характеризует наружный диаметр труб и фитингов | Давление | Строительная длина, мм | Исполнение | Длина раструба, мм | Температура рабочей среды
|  |  | 2.03 кг | Россия | Дн 160 | безнапорное | 1000 | в/к | L= 74 мм | до +60 oC
Труба НПВХ с раструбом коричневая Дн 160х4,0 б/нап L=2,0м в/к SN4 Агригазполимер | 590,52 Р | В наличии — 745 шт. | Масса нетто | Страна происхождения | Диаметр, мм Диаметр, мм Характеризует наружный диаметр труб и фитингов | Давление | Строительная длина, мм | Исполнение | Длина раструба, мм | Температура рабочей среды
|  |  | 4.06 кг | Россия | Дн 160 | безнапорное | 2000 | в/к | L= 74 мм | до +60 oC
Труба НПВХ с раструбом коричневая Дн 160х4,0 б/нап L=3,0м в/к SN4 Агригазполимер | 872,16 Р | В наличии — 699 шт. | Масса нетто | Страна происхождения | Диаметр, мм Диаметр, мм Характеризует наружный диаметр труб и фитингов | Давление | Строительная длина, мм | Исполнение | Длина раструба, мм | Температура рабочей среды
|  |  | 6.09 кг | Россия | Дн 160 | безнапорное | 3000 | в/к | L= 74 мм | до +60 oC
Труба НПВХ с раструбом коричневая Дн 160х4,0 б/нап L=6,08м в/к SN4 Агригазполимер | 1 733,40 Р | В наличии — 72 шт. | Масса нетто | Страна происхождения | Диаметр, мм Диаметр, мм Характеризует наружный диаметр труб и фитингов | Давление | Строительная длина, мм | Исполнение | Длина раструба, мм | Температура рабочей среды
|  |  | 12.35 кг | Россия | Дн 160 | безнапорное | 6080 | в/к | L= 74 мм | до +60 oC
Труба НПВХ с раструбом коричневая Дн 200х4,9 б/нап L=1,0м в/к SN4 Агригазполимер | 548,16 Р | В наличии — 78 шт. | Масса нетто | Страна происхождения | Диаметр, мм Диаметр, мм Характеризует наружный диаметр труб и фитингов | Давление | Строительная длина, мм | Исполнение | Длина раструба, мм | Температура рабочей среды
|  |  | 3.3 кг | Россия | Дн 200 | безнапорное | 1000 | в/к | L= 90 мм | до +60 oC
Труба НПВХ с раструбом коричневая Дн 200х4,9 б/нап L=2,0м в/к SN4 Агригазполимер | 897 Р | В наличии — 347 шт. | Масса нетто | Страна происхождения | Диаметр, мм Диаметр, мм Характеризует наружный диаметр труб и фитингов | Давление | Строительная длина, мм | Исполнение | Длина раструба, мм | Температура рабочей среды
|  |  | 6.6 кг | Россия | Дн 200 | безнапорное | 2000 | в/к | L= 90 мм | до +60 oC
Труба НПВХ с раструбом коричневая Дн 200х4,9 б/нап L=3,0м в/к SN4 Агригазполимер | 1 396,20 Р | В наличии — 28 шт. | Масса нетто | Страна происхождения | Диаметр, мм Диаметр, мм Характеризует наружный диаметр труб и фитингов | Давление | Строительная длина, мм | Исполнение | Длина раструба, мм | Температура рабочей среды
|  |  | 9.9 кг | Россия | Дн 200 | безнапорное | 3000 | в/к | L= 90 мм | до +60 oC
Труба НПВХ с раструбом коричневая Дн 200х4,9 б/нап L=6,09м в/к SN4 Агригазполимер | 2 638,80 Р | В наличии — 48 шт. | Масса нетто | Страна происхождения | Диаметр, мм Диаметр, мм Характеризует наружный диаметр труб и фитингов | Давление | Строительная длина, мм | Исполнение | Длина раструба, мм | Температура рабочей среды
|  |  | 19.8 кг | Россия | Дн 200 | безнапорное | 6090 | в/к | L= 90 мм | до +60 oC
- | - | -
Отвод НПВХ с раструбом коричневый KGB Ostendorf |  | /data/thumbs/w500h800Nfltr_wmi/collections/14/51214/129346.jpg?hash=d5e7bd |  | /data/thumbs/w500h800Nfltr_wmi/collections/14/51214/109207.jpg?hash=3be434
Описание
Бренд |  | Назначение |  | Материал |  | Цвет |  | Инженерная система
Ostendorf |  | наружная канализация |  | НПВХ |  | коричневый |  | Водоотведение
Варианты
Отвод НПВХ с раструбом коричневый Дн 110х15гр б/нап в/к KGB Ostendorf 220200 | 106,68 Р | В наличии — 46 шт. | Масса нетто | Страна происхождения | Диаметр, мм Диаметр, мм Характеризует наружный диаметр труб и фитингов | Угол (в градусах) | Давление | Исполнение | Артикул | Рабочая среда | Длина раструба, мм | Температура рабочей среды | Область применения | Комплект поставки
|  |  | 0.287 кг | Германия | Дн 110 | 15 гр | безнапорное | в/к | 220200 | сточные воды | L= 66 мм | до +60 oC | Для наружной системы хозяйственно-бытовой канализации зданий | В комплекте с уплотнительными кольцами
Отвод НПВХ с раструбом коричневый Дн 110х30гр б/нап в/к KGB Ostendorf 220210 | 121,44 Р | В наличии — 57 шт. | Масса нетто | Страна происхождения | Диаметр, мм Диаметр, мм Характеризует наружный диаметр труб и фитингов | Угол (в градусах) | Давление | Исполнение | Артикул | Рабочая среда | Длина раструба, мм | Температура рабочей среды | Область применения | Комплект поставки
|  |  | 0.316 кг | Германия | Дн 110 | 30 гр | безнапорное | в/к | 220210 | сточные воды | L= 66 мм | до +60 oC | Для наружной системы хозяйственно-бытовой канализации зданий | В комплекте с уплотнительными кольцами
Отвод НПВХ с раструбом коричневый Дн 110х45гр б/нап в/к KGB Ostendorf 220220 | 112,68 Р | В наличии — 514 шт. | Масса нетто | Страна происхождения | Диаметр, мм Диаметр, мм Характеризует наружный диаметр труб и фитингов | Угол (в градусах) | Давление | Исполнение | Артикул | Рабочая среда | Длина раструба, мм | Температура рабочей среды | Область применения | Комплект поставки
|  |  | 0.28 кг | Германия | Дн 110 | 45 гр | безнапорное | в/к | 220220 | сточные воды | L= 66 мм | до +60 oC | Для наружной системы хозяйственно-бытовой канализации зданий | В комплекте с уплотнительными кольцами
Отвод НПВХ с раструбом коричневый Дн 110х67гр б/нап в/к KGB Ostendorf 220230 | 135,12 Р | В наличии — 48 шт. | Масса нетто | Страна происхождения | Диаметр, мм Диаметр, мм Характеризует наружный диаметр труб и фитингов | Угол (в градусах) | Давление | Исполнение | Артикул | Рабочая среда | Длина раструба, мм | Температура рабочей среды | Область применения | Комплект поставки
|  |  | 0.366 кг | Германия | Дн 110 | 67 гр | безнапорное | в/к | 220230 | сточные воды | L= 66 мм | до +60 oC | Для наружной системы хозяйственно-бытовой канализации зданий | В комплекте с уплотнительными кольцами
Отвод НПВХ с раструбом коричневый Дн 110х87гр б/нап в/к KGB Ostendorf 220240 | 142,20 Р | В наличии — 268 шт. | Масса нетто | Страна происхождения | Диаметр, мм Диаметр, мм Характеризует наружный диаметр труб и фитингов | Угол (в градусах) | Давление | Исполнение | Артикул | Рабочая среда | Длина раструба, мм | Температура рабочей среды | Область применения | Комплект поставки
|  |  | 0.436 кг | Германия | Дн 110 | 87 гр | безнапорное | в/к | 220240 | сточные воды | L= 66 мм | до +60 oC | Для наружной системы хозяйственно-бытовой канализации зданий | В комплекте с уплотнительными кольцами
Отвод НПВХ с раструбом коричневый Дн 125х15гр б/нап в/к KGB Ostendorf 221200 | 253,68 Р | Под заказ | Масса нетто | Страна происхождения | Диаметр, мм Диаметр, мм Характеризует наружный диаметр труб и фитингов | Угол (в градусах) | Давление | Исполнение | Артикул | Рабочая среда | Длина раструба, мм | Температура рабочей среды | Область применения | Комплект поставки
|  |  | 0.329 кг | Германия | Дн 125 | 15 гр | безнапорное | в/к | 221200 | сточные воды | L= 68 мм | до +60 oC | Для наружной системы хозяйственно-бытовой канализации зданий | В комплекте с уплотнительными кольцами
Отвод НПВХ с раструбом коричневый Дн 125х30гр б/нап в/к KGB Ostendorf 221210 | 253,68 Р | Под заказ | Масса нетто | Страна происхождения | Диаметр, мм Диаметр, мм Характеризует наружный диаметр труб и фитингов | Угол (в градусах) | Давление | Исполнение | Артикул | Рабочая среда | Длина раструба, мм | Температура рабочей среды | Область применения | Комплект поставки
|  |  | 0.362 кг | Германия | Дн 125 | 30 гр | безнапорное | в/к | 221210 | сточные воды | L= 68 мм | до +60 oC | Для наружной системы хозяйственно-бытовой канализации зданий | В комплекте с уплотнительными кольцами
Отвод НПВХ с раструбом коричневый Дн 125х45гр б/нап в/к KGB Ostendorf 221220 | 253,68 Р | Под заказ | Масса нетто | Страна происхождения | Диаметр, мм Диаметр, мм Характеризует наружный диаметр труб и фитингов | Угол (в градусах) | Давление | Исполнение | Артикул | Рабочая среда | Длина раструба, мм | Температура рабочей среды | Область применения | Комплект поставки
|  |  | 0.424 кг | Германия | Дн 125 | 45 гр | безнапорное | в/к | 221220 | сточные воды | L= 68 мм | до +60 oC | Для наружной системы хозяйственно-бытовой канализации зданий | В комплекте с уплотнительными кольцами
Отвод НПВХ с раструбом коричневый Дн 125х67гр б/нап в/к KGB Ostendorf 221230 | 253,68 Р | Под заказ | Масса нетто | Страна происхождения | Диаметр, мм Диаметр, мм Характеризует наружный диаметр труб и фитингов | Угол (в градусах) | Давление | Исполнение | Артикул | Рабочая среда | Длина раструба, мм | Температура рабочей среды | Область применения | Комплект поставки
|  |  | 0.426 кг | Германия | Дн 125 | 67 гр | безнапорное | в/к | 221230 | сточные воды | L= 68 мм | до +60 oC | Для наружной системы хозяйственно-бытовой канализации зданий | В комплекте с уплотнительными кольцами
Отвод НПВХ с раструбом коричневый Дн 125х87гр б/нап в/к KGB Ostendorf 221240 | 253,68 Р | Под заказ | Масса нетто | Страна происхождения | Диаметр, мм Диаметр, мм Характеризует наружный диаметр труб и фитингов | Угол (в градусах) | Давление | Исполнение | Артикул | Рабочая среда | Длина раструба, мм | Температура рабочей среды | Область применения | Комплект поставки
|  |  | 0.503 кг | Германия | Дн 125 | 87 гр | безнапорное | в/к | 221240 | сточные воды | L= 68 мм | до +60 oC | Для наружной системы хозяйственно-бытовой канализации зданий | В комплекте с уплотнительными кольцами
Отвод НПВХ с раструбом коричневый Дн 160х15гр б/нап в/к KGB Ostendorf 222200 | 269,88 Р | Распродажа остатка — 200 шт. | Масса нетто | Страна происхождения | Диаметр, мм Диаметр, мм Характеризует наружный диаметр труб и фитингов | Угол (в градусах) | Давление | Исполнение | Артикул | Рабочая среда | Длина раструба, мм | Температура рабочей среды | Область применения | Комплект поставки
|  |  | 0.623 кг | Германия | Дн 160 | 15 гр | безнапорное | в/к | 222200 | сточные воды | L= 84 мм | до +60 oC | Для наружной системы хозяйственно-бытовой канализации зданий | В комплекте с уплотнительными кольцами
Отвод НПВХ с раструбом коричневый Дн 160х30гр б/нап в/к KGB Ostendorf 222210 | 309 Р | В наличии — 32 шт. | Масса нетто | Страна происхождения | Диаметр, мм Диаметр, мм Характеризует наружный диаметр труб и фитингов | Угол (в градусах) | Давление | Исполнение | Артикул | Рабочая среда | Длина раструба, мм | Температура рабочей среды | Область применения | Комплект поставки
|  |  | 0.677 кг | Германия | Дн 160 | 30 гр | безнапорное | в/к | 222210 | сточные воды | L= 84 мм | до +60 oC | Для наружной системы хозяйственно-бытовой канализации зданий | В комплекте с уплотнительными кольцами
Отвод НПВХ с раструбом коричневый Дн 160х45гр б/нап в/к KGB Ostendorf 222220 | 288,60 Р | В наличии — 89 шт. | Масса нетто | Страна происхождения | Диаметр, мм Диаметр, мм Характеризует наружный диаметр труб и фитингов | Угол (в градусах) | Давление | Исполнение | Артикул | Рабочая среда | Длина раструба, мм | Температура рабочей среды | Область применения | Комплект поставки
|  |  | 0.742 кг | Германия | Дн 160 | 45 гр | безнапорное | в/к | 222220 | сточные воды | L= 84 мм | до +60 oC | Для наружной системы хозяйственно-бытовой канализации зданий | В комплекте с уплотнительными кольцами
Отвод НПВХ с раструбом коричневый Дн 160х67гр б/нап в/к KGB Ostendorf 222230 | 323,88 Р | Распродажа остатка — 267 шт. | Масса нетто | Страна происхождения | Диаметр, мм Диаметр, мм Характеризует наружный диаметр труб и фитингов | Угол (в градусах) | Давление | Исполнение | Артикул | Рабочая среда | Длина раструба, мм | Температура рабочей среды | Область применения | Комплект поставки
|  |  | 0.8 кг | Германия | Дн 160 | 67 гр | безнапорное | в/к | 222230 | сточные воды | L= 84 мм | до +60 oC | Для наружной системы хозяйственно-бытовой канализации зданий | В комплекте с уплотнительными кольцами
Отвод НПВХ с раструбом коричневый Дн 160х87гр б/нап в/к KGB Ostendorf 222240 | 357,60 Р | В наличии — 88 шт. | Масса нетто | Страна происхождения | Диаметр, мм Диаметр, мм Характеризует наружный диаметр труб и фитингов | Угол (в градусах) | Давление | Исполнение | Артикул | Рабочая среда | Длина раструба, мм | Температура рабочей среды | Область применения | Комплект поставки
|  |  | 0.948 кг | Германия | Дн 160 | 87 гр | безнапорное | в/к | 222240 | сточные воды | L= 84 мм | до +60 oC | Для наружной системы хозяйственно-бытовой канализации зданий | В комплекте с уплотнительными кольцами
Отвод НПВХ с раструбом коричневый Дн 200х15гр б/нап в/к KGB Ostendorf 223200 | 593,76 Р | В наличии — 9 шт. | Масса нетто | Страна происхождения | Диаметр, мм Диаметр, мм Характеризует наружный диаметр труб и фитингов | Угол (в градусах) | Давление | Исполнение | Артикул | Рабочая среда | Длина раструба, мм | Температура рабочей среды | Область применения | Комплект поставки
|  |  | 1.138 кг | Германия | Дн 200 | 15 гр | безнапорное | в/к | 223200 | сточные воды | L= 106 мм | до +60 oC | Для наружной системы хозяйственно-бытовой канализации зданий | В комплекте с уплотнительными кольцами
Отвод НПВХ с раструбом коричневый Дн 200х30гр б/нап в/к KGB Ostendorf 223210 | 634,32 Р | В наличии — 7 шт. | Масса нетто | Страна происхождения | Диаметр, мм Диаметр, мм Характеризует наружный диаметр труб и фитингов | Угол (в градусах) | Давление | Исполнение | Артикул | Рабочая среда | Длина раструба, мм | Температура рабочей среды | Область применения | Комплект поставки
|  |  | 1.23 кг | Германия | Дн 200 | 30 гр | безнапорное | в/к | 223210 | сточные воды | L= 106 мм | до +60 oC | Для наружной системы хозяйственно-бытовой канализации зданий | В комплекте с уплотнительными кольцами
Отвод НПВХ с раструбом коричневый Дн 200х45гр б/нап в/к KGB Ostendorf 223220 | 655,08 Р | В наличии — 116 шт. | Масса нетто | Страна происхождения | Диаметр, мм Диаметр, мм Характеризует наружный диаметр труб и фитингов | Угол (в градусах) | Давление | Исполнение | Артикул | Рабочая среда | Длина раструба, мм | Температура рабочей среды | Область применения | Комплект поставки
|  |  | 1.38 кг | Германия | Дн 200 | 45 гр | безнапорное | в/к | 223220 | сточные воды | L= 106 мм | до +60 oC | Для наружной системы хозяйственно-бытовой канализации зданий | В комплекте с уплотнительными кольцами
Отвод НПВХ с раструбом коричневый Дн 200х67гр б/нап в/к KGB Ostendorf 223230 | 765,36 Р | В наличии — 6 шт. | Масса нетто | Страна происхождения | Диаметр, мм Диаметр, мм Характеризует наружный диаметр труб и фитингов | Угол (в градусах) | Давление | Исполнение | Артикул | Рабочая среда | Длина раструба, мм | Температура рабочей среды | Область применения | Комплект поставки
|  |  | 1.568 кг | Германия | Дн 200 | 67 гр | безнапорное | в/к | 223230 | сточные воды | L= 106 мм | до +60 oC | Для наружной системы хозяйственно-бытовой канализации зданий | В комплекте с уплотнительными кольцами
Отвод НПВХ с раструбом коричневый Дн 200х87гр б/нап в/к KGB Ostendorf 223240 | 769,20 Р | В наличии — 29 шт. | Масса нетто | Страна происхождения | Диаметр, мм Диаметр, мм Характеризует наружный диаметр труб и фитингов | Угол (в градусах) | Давление | Исполнение | Артикул | Рабочая среда | Длина раструба, мм | Температура рабочей среды | Область применения | Комплект поставки
|  |  | 1.9 кг | Германия | Дн 200 | 87 гр | безнапорное | в/к | 223240 | сточные воды | L= 106 мм | до +60 oC | Для наружной системы хозяйственно-бытовой канализации зданий | В комплекте с уплотнительными кольцами
Отвод НПВХ с раструбом коричневый Дн 250х15гр б/нап в/к KGB Ostendorf 224200 | 1 542 Р | Под заказ | Масса нетто | Страна происхождения | Диаметр, мм Диаметр, мм Характеризует наружный диаметр труб и фитингов | Угол (в градусах) | Давление | Исполнение | Артикул | Рабочая среда | Длина раструба, мм | Температура рабочей среды | Область применения | Комплект поставки
|  |  | 3.5 кг | Германия | Дн 250 | 15 гр | безнапорное | в/к | 224200 | сточные воды | L= 128 мм | до +60 oC | Для наружной системы хозяйственно-бытовой канализации зданий | В комплекте с уплотнительными кольцами
Отвод НПВХ с раструбом коричневый Дн 250х30гр б/нап в/к KGB Ostendorf 224210 | 2 024,40 Р | Под заказ | Масса нетто | Страна происхождения | Диаметр, мм Диаметр, мм Характеризует наружный диаметр труб и фитингов | Угол (в градусах) | Давление | Исполнение | Артикул | Рабочая среда | Длина раструба, мм | Температура рабочей среды | Область применения | Комплект поставки
|  |  | 3.7 кг | Германия | Дн 250 | 30 гр | безнапорное | в/к | 224210 | сточные воды | L= 128 мм | до +60 oC | Для наружной системы хозяйственно-бытовой канализации зданий | В комплекте с уплотнительными кольцами
Отвод НПВХ с раструбом коричневый Дн 250х45гр б/нап в/к KGB Ostendorf 224220 | 1 956,84 Р | Под заказ | Масса нетто | Страна происхождения | Диаметр, мм Диаметр, мм Характеризует наружный диаметр труб и фитингов | Угол (в градусах) | Давление | Исполнение | Артикул | Рабочая среда | Длина раструба, мм | Температура рабочей среды | Область применения | Комплект поставки
|  |  | 3 кг | Германия | Дн 250 | 45 гр | безнапорное | в/к | 224220 | сточные воды | L= 128 мм | до +60 oC | Для наружной системы хозяйственно-бытовой канализации зданий | В комплекте с уплотнительными кольцами
Отвод НПВХ с раструбом коричневый Дн 250х87гр б/нап в/к KGB Ostendorf 224240 | 2 091,84 Р | Под заказ | Масса нетто | Страна происхождения | Диаметр, мм Диаметр, мм Характеризует наружный диаметр труб и фитингов | Угол (в градусах) | Давление | Исполнение | Артикул | Рабочая среда | Длина раструба, мм | Температура рабочей среды | Область применения | Комплект поставки
|  |  | 3.8 кг | Германия | Дн 250 | 87 гр | безнапорное | в/к | 224240 | сточные воды | L= 128 мм | до +60 oC | Для наружной системы хозяйственно-бытовой канализации зданий | В комплекте с уплотнительными кольцами
Отвод НПВХ с раструбом коричневый Дн 315х15гр б/нап в/к KGB Ostendorf 225200 | 2 564,28 Р | Под заказ | Масса нетто | Страна происхождения | Диаметр, мм Диаметр, мм Характеризует наружный диаметр труб и фитингов | Угол (в градусах) | Давление | Исполнение | Артикул | Рабочая среда | Длина раструба, мм | Температура рабочей среды | Область применения | Комплект поставки
|  |  | 6.3 кг | Германия | Дн 315 | 15 гр | безнапорное | в/к | 225200 | сточные воды | L= 162 мм | до +60 oC | Для наружной системы хозяйственно-бытовой канализации зданий | В комплекте с уплотнительными кольцами
Отвод НПВХ с раструбом коричневый Дн 315х30гр б/нап в/к KGB Ostendorf 225210 | 2 699,16 Р | Под заказ | Масса нетто | Страна происхождения | Диаметр, мм Диаметр, мм Характеризует наружный диаметр труб и фитингов | Угол (в градусах) | Давление | Исполнение | Артикул | Рабочая среда | Длина раструба, мм | Температура рабочей среды | Область применения | Комплект поставки
|  |  | 6.75 кг | Германия | Дн 315 | 30 гр | безнапорное | в/к | 225210 | сточные воды | L= 162 мм | до +60 oC | Для наружной системы хозяйственно-бытовой канализации зданий | В комплекте с уплотнительными кольцами
Отвод НПВХ с раструбом коричневый Дн 315х45гр б/нап в/к KGB Ostendorf 225220 | 2 969,04 Р | Под заказ | Масса нетто | Страна происхождения | Диаметр, мм Диаметр, мм Характеризует наружный диаметр труб и фитингов | Угол (в градусах) | Давление | Исполнение | Артикул | Рабочая среда | Длина раструба, мм | Температура рабочей среды | Область применения | Комплект поставки
|  |  | 6.81 кг | Германия | Дн 315 | 45 гр | безнапорное | в/к | 225220 | сточные воды | L= 162 мм | до +60 oC | Для наружной системы хозяйственно-бытовой канализации зданий | В комплекте с уплотнительными кольцами
Отвод НПВХ с раструбом коричневый Дн 315х87гр б/нап в/к KGB Ostendorf 225240 | 3 643,92 Р | Под заказ | Масса нетто | Страна происхождения | Диаметр, мм Диаметр, мм Характеризует наружный диаметр труб и фитингов | Угол (в градусах) | Давление | Исполнение | Артикул | Рабочая среда | Длина раструба, мм | Температура рабочей среды | Область применения | Комплект поставки
|  |  | 7 кг | Германия | Дн 315 | 87 гр | безнапорное | в/к | 225240 | сточные воды | L= 162 мм | до +60 oC | Для наружной системы хозяйственно-бытовой канализации зданий | В комплекте с уплотнительными кольцами
Отвод НПВХ с раструбом коричневый Дн 400х15гр б/нап в/к KGB Ostendorf 226200 | 5 938,08 Р | Под заказ | Масса нетто | Страна происхождения | Диаметр, мм Диаметр, мм Характеризует наружный диаметр труб и фитингов | Угол (в градусах) | Давление | Исполнение | Артикул | Рабочая среда | Длина раструба, мм | Температура рабочей среды | Область применения | Комплект поставки
|  |  | 11.2 кг | Германия | Дн 400 | 15 гр | безнапорное | в/к | 226200 | сточные воды | L= 194 мм | до +60 oC | Для наружной системы хозяйственно-бытовой канализации зданий | В комплекте с уплотнительными кольцами
Отвод НПВХ с раструбом коричневый Дн 400х30гр б/нап в/к KGB Ostendorf 226210 | 6 477,84 Р | Под заказ | Масса нетто | Страна происхождения | Диаметр, мм Диаметр, мм Характеризует наружный диаметр труб и фитингов | Угол (в градусах) | Давление | Исполнение | Артикул | Рабочая среда | Длина раструба, мм | Температура рабочей среды | Область применения | Комплект поставки
|  |  | 12.6 кг | Германия | Дн 400 | 30 гр | безнапорное | в/к | 226210 | сточные воды | L= 194 мм | до +60 oC | Для наружной системы хозяйственно-бытовой канализации зданий | В комплекте с уплотнительными кольцами
Отвод НПВХ с раструбом коричневый Дн 400х45гр б/нап в/к KGB Ostendorf 226220 | 7 692,60 Р | Под заказ | Масса нетто | Страна происхождения | Диаметр, мм Диаметр, мм Характеризует наружный диаметр труб и фитингов | Угол (в градусах) | Давление | Исполнение | Артикул | Рабочая среда | Длина раструба, мм | Температура рабочей среды | Область применения | Комплект поставки
|  |  | 13.4 кг | Германия | Дн 400 | 45 гр | безнапорное | в/к | 226220 | сточные воды | L= 194 мм | до +60 oC | Для наружной системы хозяйственно-бытовой канализации зданий | В комплекте с уплотнительными кольцами
Отвод НПВХ с раструбом коричневый Дн 400х87гр б/нап в/к KGB Ostendorf 226240 | 13 225,68 Р | Под заказ | Масса нетто | Страна происхождения | Диаметр, мм Диаметр, мм Характеризует наружный диаметр труб и фитингов | Угол (в градусах) | Давление | Исполнение | Артикул | Рабочая среда | Длина раструба, мм | Температура рабочей среды | Область применения | Комплект поставки
|  |  | 20.25 кг | Германия | Дн 400 | 87 гр | безнапорное | в/к | 226240 | сточные воды | L= 194 мм | до +60 oC | Для наружной системы хозяйственно-бытовой канализации зданий | В комплекте с уплотнительными кольцами
Отвод НПВХ с раструбом коричневый Дн 500х15гр б/нап в/к KGB Ostendorf 227200 | 10 796,52 Р | Под заказ | Масса нетто | Страна происхождения | Диаметр, мм Диаметр, мм Характеризует наружный диаметр труб и фитингов | Угол (в градусах) | Давление | Исполнение | Артикул | Рабочая среда | Длина раструба, мм | Температура рабочей среды | Область применения | Комплект поставки
|  |  | 14.8 кг | Германия | Дн 500 | 15 гр | безнапорное | в/к | 227200 | сточные воды | L= 219 мм | до +60 oC | Для наружной системы хозяйственно-бытовой канализации зданий | В комплекте с уплотнительными кольцами
Отвод НПВХ с раструбом коричневый Дн 500х30гр б/нап в/к KGB Ostendorf 227210 | 14 170,44 Р | Под заказ | Масса нетто | Страна происхождения | Диаметр, мм Диаметр, мм Характеризует наружный диаметр труб и фитингов | Угол (в градусах) | Давление | Исполнение | Артикул | Рабочая среда | Длина раструба, мм | Температура рабочей среды | Область применения | Комплект поставки
|  |  | 15.95 кг | Германия | Дн 500 | 30 гр | безнапорное | в/к | 227210 | сточные воды | L= 219 мм | до +60 oC | Для наружной системы хозяйственно-бытовой канализации зданий | В комплекте с уплотнительными кольцами
Отвод НПВХ с раструбом коричневый Дн 500х45гр б/нап в/к KGB Ostendorf 227220 | 14 845,20 Р | Под заказ | Масса нетто | Страна происхождения | Диаметр, мм Диаметр, мм Характеризует наружный диаметр труб и фитингов | Угол (в градусах) | Давление | Исполнение | Артикул | Рабочая среда | Длина раструба, мм | Температура рабочей среды | Область применения | Комплект поставки
|  |  | 26.3 кг | Германия | Дн 500 | 45 гр | безнапорное | в/к | 227220 | сточные воды | L= 219 мм | до +60 oC | Для наружной системы хозяйственно-бытовой канализации зданий | В комплекте с уплотнительными кольцами
Отвод НПВХ с раструбом коричневый Дн 500х87гр б/нап в/к KGB Ostendorf 227240 | 32 389,44 Р | Под заказ | Масса нетто | Страна происхождения | Диаметр, мм Диаметр, мм Характеризует наружный диаметр труб и фитингов | Угол (в градусах) | Давление | Исполнение | Артикул | Рабочая среда | Длина раструба, мм | Температура рабочей среды | Область применения | Комплект поставки
|  |  | 39.3 кг | Германия | Дн 500 | 87 гр | безнапорное | в/к | 227240 | сточные воды | L= 219 мм | до +60 oC | Для наружной системы хозяйственно-бытовой канализации зданий | В комплекте с уплотнительными кольцами
- | - | -
Отвод НПВХ с раструбом серый |  | /data/thumbs/w500h800Nf_pngfltr_wmi/collections/24/51224/87533.png?hash=8e9fa5 |  | /data/thumbs/w500h800Nf_pngfltr_wmi/collections/24/51224/87532.png?hash=04edc0 |  | /data/thumbs/w500h800Nf_pngfltr_wmi/collections/24/51224/87534.png?hash=8f29e5 |  | /data/thumbs/w500h800Nf_pngfltr_wmi/collections/24/51224/87535.png?hash=51b570 |  | /data/thumbs/w500h800Nf_pngfltr_wmi/collections/24/51224/87537.png?hash=741ee9 |  | /data/thumbs/w500h800Nf_pngfltr_wmi/collections/24/51224/87540.png?hash=8b9dcf |  | /data/thumbs/w500h800Nf_pngfltr_wmi/collections/24/51224/87541.png?hash=bf0c98 |  | /data/thumbs/w500h800Nf_pngfltr_wmi/collections/24/51224/87544.png?hash=b83635
Описание
Бренд |  | Назначение |  | Материал |  | Цвет |  | Инженерная система
No name |  | внутренняя канализация |  | НПВХ |  | серый |  | Водоотведение
Варианты
Отвод НПВХ с раструбом серый Дн 50х30гр б/нап в/к ТУ 6-49-33-92 | 74,76 Р | В наличии — 53 шт. | Масса нетто | Страна происхождения | Диаметр, мм Диаметр, мм Характеризует наружный диаметр труб и фитингов | Угол (в градусах) | Давление | Исполнение | Условие производства | Рабочая среда | Длина раструба, мм | Температура рабочей среды | Область применения | Комплект поставки
|  |  | 0.09 кг | Россия | Дн 50 | 30 гр | безнапорное | в/к | ТУ 6-49-33-92 | сточные воды | L= 50 мм | до +60 oC | Для внутренней системы хозяйственно-бытовой канализации зданий | В комплекте с уплотнительными кольцами
Отвод НПВХ с раструбом серый Дн 50х45гр б/нап в/к ТУ 6-49-33-92 | 26,64 Р | В наличии — 2026 шт. | Масса нетто | Страна происхождения | Диаметр, мм Диаметр, мм Характеризует наружный диаметр труб и фитингов | Угол (в градусах) | Давление | Исполнение | Условие производства | Рабочая среда | Длина раструба, мм | Температура рабочей среды | Область применения | Комплект поставки
|  |  | 0.094 кг | Россия | Дн 50 | 45 гр | безнапорное | в/к | ТУ 6-49-33-92 | сточные воды | L= 50 мм | до +60 oC | Для внутренней системы хозяйственно-бытовой канализации зданий | В комплекте с уплотнительными кольцами
Отвод НПВХ с раструбом серый Дн 50х87гр б/нап в/к ТУ 6-49-33-92 | 30,36 Р | В наличии — 952 шт. | Масса нетто | Страна происхождения | Диаметр, мм Диаметр, мм Характеризует наружный диаметр труб и фитингов | Угол (в градусах) | Давление | Исполнение | Условие производства | Рабочая среда | Длина раструба, мм | Температура рабочей среды | Область применения | Комплект поставки
|  |  | 0.118 кг | Россия | Дн 50 | 87 гр | безнапорное | в/к | ТУ 6-49-33-92 | сточные воды | L= 50 мм | до +60 oC | Для внутренней системы хозяйственно-бытовой канализации зданий | В комплекте с уплотнительными кольцами
Отвод НПВХ с раструбом серый Дн 110х30гр б/нап в/к ТУ 6-49-33-92 | 99 Р | В наличии — 19 шт. | Масса нетто | Страна происхождения | Диаметр, мм Диаметр, мм Характеризует наружный диаметр труб и фитингов | Угол (в градусах) | Давление | Исполнение | Условие производства | Рабочая среда | Длина раструба, мм | Температура рабочей среды | Область применения | Комплект поставки
|  |  | 0.306 кг | Россия | Дн 110 | 30 гр | безнапорное | в/к | ТУ 6-49-33-92 | сточные воды | L= 47 мм | до +60 oC | Для внутренней системы хозяйственно-бытовой канализации зданий | В комплекте с уплотнительными кольцами
Отвод НПВХ с раструбом серый Дн 110х45гр б/нап в/к ТУ 6-49-33-92 | 81,84 Р | В наличии — 1988 шт. | Масса нетто | Страна происхождения | Диаметр, мм Диаметр, мм Характеризует наружный диаметр труб и фитингов | Угол (в градусах) | Давление | Исполнение | Условие производства | Рабочая среда | Длина раструба, мм | Температура рабочей среды | Область применения | Комплект поставки
|  |  | 0.321 кг | Россия | Дн 110 | 45 гр | безнапорное | в/к | ТУ 6-49-33-92 | сточные воды | L= 47 мм | до +60 oC | Для внутренней системы хозяйственно-бытовой канализации зданий | В комплекте с уплотнительными кольцами
Отвод НПВХ с раструбом серый Дн 110х87гр б/нап в/к ТУ 6-49-33-92 | 101,64 Р | В наличии — 356 шт. | Масса нетто | Страна происхождения | Диаметр, мм Диаметр, мм Характеризует наружный диаметр труб и фитингов | Угол (в градусах) | Давление | Исполнение | Условие производства | Рабочая среда | Длина раструба, мм | Температура рабочей среды | Область применения | Комплект поставки
|  |  | 0.358 кг | Россия | Дн 110 | 87 гр | безнапорное | в/к | ТУ 6-49-33-92 | сточные воды | L= 47 мм | до +60 oC | Для внутренней системы хозяйственно-бытовой канализации зданий | В комплекте с уплотнительными кольцами
- | - | -
Отвод НПВХ с раструбом коричневый Агригазполимер |  | /data/thumbs/w500h800Nfltr_wmi/collections/10/528510/128459.jpg?hash=2defdb |  | /data/thumbs/w500h800Nfltr_wmi/collections/10/528510/128460.jpg?hash=7a4773
Описание
Бренд |  | Назначение |  | Материал |  | Цвет |  | Инженерная система
Агригазполимер |  | наружная канализация |  | НПВХ |  | коричневый |  | Водоотведение
Варианты
Отвод НПВХ с раструбом коричневый Дн 110х30гр б/нап в/к Агригазполимер | 95,04 Р | В наличии — 361 шт. | Масса нетто | Страна происхождения | Диаметр, мм Диаметр, мм Характеризует наружный диаметр труб и фитингов | Угол (в градусах) | Давление | Исполнение | Температура рабочей среды
|  |  | 0.3 кг | Россия | Дн 110 | 30 гр | безнапорное | в/к | до +60 oC
Отвод НПВХ с раструбом коричневый Дн 110х45гр б/нап в/к Агригазполимер | 86,28 Р | В наличии — 1126 шт. | Масса нетто | Страна происхождения | Диаметр, мм Диаметр, мм Характеризует наружный диаметр труб и фитингов | Угол (в градусах) | Давление | Исполнение | Температура рабочей среды
|  |  | 0.31 кг | Россия | Дн 110 | 45 гр | безнапорное | в/к | до +60 oC
Отвод НПВХ с раструбом коричневый Дн 110х87гр б/нап в/к Агригазполимер | 101,04 Р | В наличии — 430 шт. | Масса нетто | Страна происхождения | Диаметр, мм Диаметр, мм Характеризует наружный диаметр труб и фитингов | Угол (в градусах) | Давление | Исполнение | Температура рабочей среды
|  |  | 0.416 кг | Россия | Дн 110 | 87 гр | безнапорное | в/к | до +60 oC
Отвод НПВХ с раструбом коричневый Дн 160х45гр б/нап в/к Агригазполимер | 205,08 Р | В наличии — 223 шт. | Масса нетто | Страна происхождения | Диаметр, мм Диаметр, мм Характеризует наружный диаметр труб и фитингов | Угол (в градусах) | Давление | Исполнение | Температура рабочей среды
|  |  | 0.774 кг | Россия | Дн 160 | 45 гр | безнапорное | в/к | до +60 oC
Отвод НПВХ с раструбом коричневый Дн 160х87гр б/нап в/к Агригазполимер | 250,56 Р | В наличии — 146 шт. | Масса нетто | Страна происхождения | Диаметр, мм Диаметр, мм Характеризует наружный диаметр труб и фитингов | Угол (в градусах) | Давление | Исполнение | Температура рабочей среды
|  |  | 0.934 кг | Россия | Дн 160 | 87 гр | безнапорное | в/к | до +60 oC
- | - | -
Тройник НПВХ с раструбом коричневый KGEA Ostendorf |  | /data/thumbs/w500h800Nfltr_wmi/collections/08/51408/129363.jpg?hash=20930b |  | /data/thumbs/w500h800Nfltr_wmi/collections/08/51408/109249.jpg?hash=f48b82 |  | /data/thumbs/w500h800Nfltr_wmi/collections/08/51408/118142.jpg?hash=d6a5fb
Описание
Бренд |  | Назначение |  | Материал |  | Цвет |  | Инженерная система
Ostendorf |  | наружная канализация |  | НПВХ |  | коричневый |  | Водоотведение
Варианты
Тройник НПВХ с раструбом коричневый Дн 125х110х87гр б/нап в/к KGEA Ostendorf 221410 | 512,88 Р | Под заказ | Масса нетто | Страна происхождения | Диаметр, мм Диаметр, мм Характеризует наружный диаметр труб и фитингов | Переход на диаметр, мм | Угол (в градусах) | Давление | Исполнение | Артикул | Рабочая среда | Длина раструба, мм | Температура рабочей среды | Область применения | Комплект поставки
|  |  | 0.644 кг | Германия | Дн 125 | х110 | 87 гр | безнапорное | в/к | 221410 | сточные воды | L= 68 мм | до +60 oC | Для наружной системы хозяйственно-бытовой канализации зданий | В комплекте с уплотнительными кольцами
Тройник НПВХ с раструбом коричневый Дн 110х110х87гр б/нап в/к KGEA Ostendorf 220400 | 214,92 Р | В наличии — 133 шт. | Масса нетто | Страна происхождения | Диаметр, мм Диаметр, мм Характеризует наружный диаметр труб и фитингов | Переход на диаметр, мм | Угол (в градусах) | Давление | Исполнение | Артикул | Рабочая среда | Длина раструба, мм | Температура рабочей среды | Область применения | Комплект поставки
|  |  | 0.549 кг | Германия | Дн 110 | х110 | 87 гр | безнапорное | в/к | 220400 | сточные воды | L= 66 мм | до +60 oC | Для наружной системы хозяйственно-бытовой канализации зданий | В комплекте с уплотнительными кольцами
Тройник НПВХ с раструбом коричневый Дн 125х125х87гр б/нап в/к KGEA Ostendorf 221400 | 478,32 Р | Под заказ | Масса нетто | Страна происхождения | Диаметр, мм Диаметр, мм Характеризует наружный диаметр труб и фитингов | Переход на диаметр, мм | Угол (в градусах) | Давление | Исполнение | Артикул | Рабочая среда | Длина раструба, мм | Температура рабочей среды | Область применения | Комплект поставки
|  |  | 0.698 кг | Германия | Дн 125 | х125 | 87 гр | безнапорное | в/к | 221400 | сточные воды | L= 68 мм | до +60 oC | Для наружной системы хозяйственно-бытовой канализации зданий | В комплекте с уплотнительными кольцами
Тройник НПВХ с раструбом коричневый Дн 160х110х87гр б/нап в/к KGEA Ostendorf 222420 | 375,96 Р | В наличии — 103 шт. | Масса нетто | Страна происхождения | Диаметр, мм Диаметр, мм Характеризует наружный диаметр труб и фитингов | Переход на диаметр, мм | Угол (в градусах) | Давление | Исполнение | Артикул | Рабочая среда | Длина раструба, мм | Температура рабочей среды | Область применения | Комплект поставки
|  |  | 0.954 кг | Германия | Дн 160 | х110 | 87 гр | безнапорное | в/к | 222420 | сточные воды | L= 84 мм | до +60 oC | Для наружной системы хозяйственно-бытовой канализации зданий | В комплекте с уплотнительными кольцами
Тройник НПВХ с раструбом коричневый Дн 160х125х87гр б/нап в/к KGEA Ostendorf 222410 | 634,32 Р | Под заказ | Масса нетто | Страна происхождения | Диаметр, мм Диаметр, мм Характеризует наружный диаметр труб и фитингов | Переход на диаметр, мм | Угол (в градусах) | Давление | Исполнение | Артикул | Рабочая среда | Длина раструба, мм | Температура рабочей среды | Область применения | Комплект поставки
|  |  | 1.073 кг | Германия | Дн 160 | х125 | 87 гр | безнапорное | в/к | 222410 | сточные воды | L= 84 мм | до +60 oC | Для наружной системы хозяйственно-бытовой канализации зданий | В комплекте с уплотнительными кольцами
Тройник НПВХ с раструбом коричневый Дн 160х160х87гр б/нап в/к KGEA Ostendorf 222400 | 497,04 Р | В наличии — 90 шт. | Масса нетто | Страна происхождения | Диаметр, мм Диаметр, мм Характеризует наружный диаметр труб и фитингов | Переход на диаметр, мм | Угол (в градусах) | Давление | Исполнение | Артикул | Рабочая среда | Длина раструба, мм | Температура рабочей среды | Область применения | Комплект поставки
|  |  | 1.352 кг | Германия | Дн 160 | х160 | 87 гр | безнапорное | в/к | 222400 | сточные воды | L= 84 мм | до +60 oC | Для наружной системы хозяйственно-бытовой канализации зданий | В комплекте с уплотнительными кольцами
Тройник НПВХ с раструбом коричневый Дн 200х110х87гр б/нап в/к KGEA Ostendorf 223430 | 1 052,76 Р | В наличии — 19 шт. | Масса нетто | Страна происхождения | Диаметр, мм Диаметр, мм Характеризует наружный диаметр труб и фитингов | Переход на диаметр, мм | Угол (в градусах) | Давление | Исполнение | Артикул | Рабочая среда | Длина раструба, мм | Температура рабочей среды | Область применения | Комплект поставки
|  |  | 1.656 кг | Германия | Дн 200 | х110 | 87 гр | безнапорное | в/к | 223430 | сточные воды | L= 106 мм | до +60 oC | Для наружной системы хозяйственно-бытовой канализации зданий | В комплекте с уплотнительными кольцами
Тройник НПВХ с раструбом коричневый Дн 200х125х87гр б/нап в/к KGEA Ostendorf 223420 | 1 214,76 Р | Под заказ | Масса нетто | Страна происхождения | Диаметр, мм Диаметр, мм Характеризует наружный диаметр труб и фитингов | Переход на диаметр, мм | Угол (в градусах) | Давление | Исполнение | Артикул | Рабочая среда | Длина раструба, мм | Температура рабочей среды | Область применения | Комплект поставки
|  |  | 1.733 кг | Германия | Дн 200 | х125 | 87 гр | безнапорное | в/к | 223420 | сточные воды | L= 106 мм | до +60 oC | Для наружной системы хозяйственно-бытовой канализации зданий | В комплекте с уплотнительными кольцами
Тройник НПВХ с раструбом коричневый Дн 200х160х87гр б/нап в/к KGEA Ostendorf 223410 | 1 147,08 Р | В наличии — 13 шт. | Масса нетто | Страна происхождения | Диаметр, мм Диаметр, мм Характеризует наружный диаметр труб и фитингов | Переход на диаметр, мм | Угол (в градусах) | Давление | Исполнение | Артикул | Рабочая среда | Длина раструба, мм | Температура рабочей среды | Область применения | Комплект поставки
|  |  | 2.008 кг | Германия | Дн 200 | х160 | 87 гр | безнапорное | в/к | 223410 | сточные воды | L= 106 мм | до +60 oC | Для наружной системы хозяйственно-бытовой канализации зданий | В комплекте с уплотнительными кольцами
Тройник НПВХ с раструбом коричневый Дн 200х200х87гр б/нап в/к KGEA Ostendorf 223400 | 1 349,52 Р | В наличии — 2 шт. | Масса нетто | Страна происхождения | Диаметр, мм Диаметр, мм Характеризует наружный диаметр труб и фитингов | Переход на диаметр, мм | Угол (в градусах) | Давление | Исполнение | Артикул | Рабочая среда | Длина раструба, мм | Температура рабочей среды | Область применения | Комплект поставки
|  |  | 2.37 кг | Германия | Дн 200 | х200 | 87 гр | безнапорное | в/к | 223400 | сточные воды | L= 106 мм | до +60 oC | Для наружной системы хозяйственно-бытовой канализации зданий | В комплекте с уплотнительными кольцами
Тройник НПВХ с раструбом коричневый Дн 250х110х87гр б/нап в/к KGEA Ostendorf 224440 | 1 606,20 Р | Под заказ | Масса нетто | Страна происхождения | Диаметр, мм Диаметр, мм Характеризует наружный диаметр труб и фитингов | Переход на диаметр, мм | Угол (в градусах) | Давление | Исполнение | Артикул | Рабочая среда | Длина раструба, мм | Температура рабочей среды | Область применения | Комплект поставки
|  |  | 4.4 кг | Германия | Дн 250 | х110 | 87 гр | безнапорное | в/к | 224440 | сточные воды | L= 128 мм | до +60 oC | Для наружной системы хозяйственно-бытовой канализации зданий | В комплекте с уплотнительными кольцами
Тройник НПВХ с раструбом коричневый Дн 250х125х87гр б/нап в/к KGEA Ostendorf 224430 | 2 159,28 Р | Под заказ | Масса нетто | Страна происхождения | Диаметр, мм Диаметр, мм Характеризует наружный диаметр труб и фитингов | Переход на диаметр, мм | Угол (в градусах) | Давление | Исполнение | Артикул | Рабочая среда | Длина раструба, мм | Температура рабочей среды | Область применения | Комплект поставки
|  |  | 3.95 кг | Германия | Дн 250 | х125 | 87 гр | безнапорное | в/к | 224430 | сточные воды | L= 128 мм | до +60 oC | Для наружной системы хозяйственно-бытовой канализации зданий | В комплекте с уплотнительными кольцами
Тройник НПВХ с раструбом коричневый Дн 250х160х87гр б/нап в/к KGEA Ostendorf 224420 | 2 159,28 Р | Под заказ | Масса нетто | Страна происхождения | Диаметр, мм Диаметр, мм Характеризует наружный диаметр труб и фитингов | Переход на диаметр, мм | Угол (в градусах) | Давление | Исполнение | Артикул | Рабочая среда | Длина раструба, мм | Температура рабочей среды | Область применения | Комплект поставки
|  |  | 4.21 кг | Германия | Дн 250 | х160 | 87 гр | безнапорное | в/к | 224420 | сточные воды | L= 128 мм | до +60 oC | Для наружной системы хозяйственно-бытовой канализации зданий | В комплекте с уплотнительными кольцами
Тройник НПВХ с раструбом коричневый Дн 250х200х87гр б/нап в/к KGEA Ostendorf 224410 | 2 448,84 Р | Под заказ | Масса нетто | Страна происхождения | Диаметр, мм Диаметр, мм Характеризует наружный диаметр труб и фитингов | Переход на диаметр, мм | Угол (в градусах) | Давление | Исполнение | Артикул | Рабочая среда | Длина раструба, мм | Температура рабочей среды | Область применения | Комплект поставки
|  |  | 4.85 кг | Германия | Дн 250 | х200 | 87 гр | безнапорное | в/к | 224410 | сточные воды | L= 128 мм | до +60 oC | Для наружной системы хозяйственно-бытовой канализации зданий | В комплекте с уплотнительными кольцами
Тройник НПВХ с раструбом коричневый Дн 250х250х87гр б/нап в/к KGEA Ostendorf 224400 | 3 103,68 Р | Под заказ | Масса нетто | Страна происхождения | Диаметр, мм Диаметр, мм Характеризует наружный диаметр труб и фитингов | Переход на диаметр, мм | Угол (в градусах) | Давление | Исполнение | Артикул | Рабочая среда | Длина раструба, мм | Температура рабочей среды | Область применения | Комплект поставки
|  |  | 4.525 кг | Германия | Дн 250 | х250 | 87 гр | безнапорное | в/к | 224400 | сточные воды | L= 128 мм | до +60 oC | Для наружной системы хозяйственно-бытовой канализации зданий | В комплекте с уплотнительными кольцами
Тройник НПВХ с раструбом коричневый Дн 315х110х87гр б/нап в/к KGEA Ostendorf 225450 | 4 498,56 Р | Под заказ | Масса нетто | Страна происхождения | Диаметр, мм Диаметр, мм Характеризует наружный диаметр труб и фитингов | Переход на диаметр, мм | Угол (в градусах) | Давление | Исполнение | Артикул | Рабочая среда | Длина раструба, мм | Температура рабочей среды | Область применения | Комплект поставки
|  |  | 6.1 кг | Германия | Дн 315 | х110 | 87 гр | безнапорное | в/к | 225450 | сточные воды | L= 162 мм | до +60 oC | Для наружной системы хозяйственно-бытовой канализации зданий | В комплекте с уплотнительными кольцами
Тройник НПВХ с раструбом коричневый Дн 315х160х87гр б/нап в/к KGEA Ostendorf 225430 | 4 993,44 Р | Под заказ | Масса нетто | Страна происхождения | Диаметр, мм Диаметр, мм Характеризует наружный диаметр труб и фитингов | Переход на диаметр, мм | Угол (в градусах) | Давление | Исполнение | Артикул | Рабочая среда | Длина раструба, мм | Температура рабочей среды | Область применения | Комплект поставки
|  |  | 6.55 кг | Германия | Дн 315 | х160 | 87 гр | безнапорное | в/к | 225430 | сточные воды | L= 162 мм | до +60 oC | Для наружной системы хозяйственно-бытовой канализации зданий | В комплекте с уплотнительными кольцами
Тройник НПВХ с раструбом коричневый Дн 315х200х87гр б/нап в/к KGEA Ostendorf 225420 | 6 311,52 Р | Под заказ | Масса нетто | Страна происхождения | Диаметр, мм Диаметр, мм Характеризует наружный диаметр труб и фитингов | Переход на диаметр, мм | Угол (в градусах) | Давление | Исполнение | Артикул | Рабочая среда | Длина раструба, мм | Температура рабочей среды | Область применения | Комплект поставки
|  |  | 8.5 кг | Германия | Дн 315 | х200 | 87 гр | безнапорное | в/к | 225420 | сточные воды | L= 162 мм | до +60 oC | Для наружной системы хозяйственно-бытовой канализации зданий | В комплекте с уплотнительными кольцами
Тройник НПВХ с раструбом коричневый Дн 315х250х87гр б/нап в/к KGEA Ostendorf 225410 | 7 654,32 Р | Под заказ | Масса нетто | Страна происхождения | Диаметр, мм Диаметр, мм Характеризует наружный диаметр труб и фитингов | Переход на диаметр, мм | Угол (в градусах) | Давление | Исполнение | Артикул | Рабочая среда | Длина раструба, мм | Температура рабочей среды | Область применения | Комплект поставки
|  |  | 10.5 кг | Германия | Дн 315 | х250 | 87 гр | безнапорное | в/к | 225410 | сточные воды | L= 162 мм | до +60 oC | Для наружной системы хозяйственно-бытовой канализации зданий | В комплекте с уплотнительными кольцами
Тройник НПВХ с раструбом коричневый Дн 315х315х87гр б/нап в/к KGEA Ostendorf 225400 | 8 907,12 Р | Под заказ | Масса нетто | Страна происхождения | Диаметр, мм Диаметр, мм Характеризует наружный диаметр труб и фитингов | Переход на диаметр, мм | Угол (в градусах) | Давление | Исполнение | Артикул | Рабочая среда | Длина раструба, мм | Температура рабочей среды | Область применения | Комплект поставки
|  |  | 12 кг | Германия | Дн 315 | х315 | 87 гр | безнапорное | в/к | 225400 | сточные воды | L= 162 мм | до +60 oC | Для наружной системы хозяйственно-бытовой канализации зданий | В комплекте с уплотнительными кольцами
Тройник НПВХ с раструбом коричневый Дн 400х110х87гр б/нап в/к KGEA Ostendorf 226460 | 8 356,20 Р | Под заказ | Масса нетто | Страна происхождения | Диаметр, мм Диаметр, мм Характеризует наружный диаметр труб и фитингов | Переход на диаметр, мм | Угол (в градусах) | Давление | Исполнение | Артикул | Рабочая среда | Длина раструба, мм | Температура рабочей среды | Область применения | Комплект поставки
|  |  | 10.5 кг | Германия | Дн 400 | х110 | 87 гр | безнапорное | в/к | 226460 | сточные воды | L= 194 мм | до +60 oC | Для наружной системы хозяйственно-бытовой канализации зданий | В комплекте с уплотнительными кольцами
Тройник НПВХ с раструбом коричневый Дн 400х160х87гр б/нап в/к KGEA Ostendorf 226440 | 8 759,64 Р | Под заказ | Масса нетто | Страна происхождения | Диаметр, мм Диаметр, мм Характеризует наружный диаметр труб и фитингов | Переход на диаметр, мм | Угол (в градусах) | Давление | Исполнение | Артикул | Рабочая среда | Длина раструба, мм | Температура рабочей среды | Область применения | Комплект поставки
|  |  | 12.65 кг | Германия | Дн 400 | х160 | 87 гр | безнапорное | в/к | 226440 | сточные воды | L= 194 мм | до +60 oC | Для наружной системы хозяйственно-бытовой канализации зданий | В комплекте с уплотнительными кольцами
Тройник НПВХ с раструбом коричневый Дн 400х200х87гр б/нап в/к KGEA Ostendorf 226430 | 9 611,04 Р | Под заказ | Масса нетто | Страна происхождения | Диаметр, мм Диаметр, мм Характеризует наружный диаметр труб и фитингов | Переход на диаметр, мм | Угол (в градусах) | Давление | Исполнение | Артикул | Рабочая среда | Длина раструба, мм | Температура рабочей среды | Область применения | Комплект поставки
|  |  | 13.5 кг | Германия | Дн 400 | х200 | 87 гр | безнапорное | в/к | 226430 | сточные воды | L= 194 мм | до +60 oC | Для наружной системы хозяйственно-бытовой канализации зданий | В комплекте с уплотнительными кольцами
Тройник НПВХ с раструбом коричневый Дн 400х250х87гр б/нап в/к KGEA Ostendorf 226420 | 12 141,72 Р | Под заказ | Масса нетто | Страна происхождения | Диаметр, мм Диаметр, мм Характеризует наружный диаметр труб и фитингов | Переход на диаметр, мм | Угол (в градусах) | Давление | Исполнение | Артикул | Рабочая среда | Длина раструба, мм | Температура рабочей среды | Область применения | Комплект поставки
|  |  | 17 кг | Германия | Дн 400 | х250 | 87 гр | безнапорное | в/к | 226420 | сточные воды | L= 194 мм | до +60 oC | Для наружной системы хозяйственно-бытовой канализации зданий | В комплекте с уплотнительными кольцами
Тройник НПВХ с раструбом коричневый Дн 400х315х87гр б/нап в/к KGEA Ostendorf 226410 | 14 845,20 Р | Под заказ | Масса нетто | Страна происхождения | Диаметр, мм Диаметр, мм Характеризует наружный диаметр труб и фитингов | Переход на диаметр, мм | Угол (в градусах) | Давление | Исполнение | Артикул | Рабочая среда | Длина раструба, мм | Температура рабочей среды | Область применения | Комплект поставки
|  |  | 22.9 кг | Германия | Дн 400 | х315 | 87 гр | безнапорное | в/к | 226410 | сточные воды | L= 194 мм | до +60 oC | Для наружной системы хозяйственно-бытовой канализации зданий | В комплекте с уплотнительными кольцами
Тройник НПВХ с раструбом коричневый Дн 400х400х87гр б/нап в/к KGEA Ostendorf 226400 | 18 893,88 Р | Под заказ | Масса нетто | Страна происхождения | Диаметр, мм Диаметр, мм Характеризует наружный диаметр труб и фитингов | Переход на диаметр, мм | Угол (в градусах) | Давление | Исполнение | Артикул | Рабочая среда | Длина раструба, мм | Температура рабочей среды | Область применения | Комплект поставки
|  |  | 27.62 кг | Германия | Дн 400 | х400 | 87 гр | безнапорное | в/к | 226400 | сточные воды | L= 194 мм | до +60 oC | Для наружной системы хозяйственно-бытовой канализации зданий | В комплекте с уплотнительными кольцами
Тройник НПВХ с раструбом коричневый Дн 500х160х87гр б/нап в/к KGEA Ostendorf 227450 | 20 243,40 Р | Под заказ | Масса нетто | Страна происхождения | Диаметр, мм Диаметр, мм Характеризует наружный диаметр труб и фитингов | Переход на диаметр, мм | Угол (в градусах) | Давление | Исполнение | Артикул | Рабочая среда | Длина раструба, мм | Температура рабочей среды | Область применения | Комплект поставки
|  |  | 21 кг | Германия | Дн 500 | х160 | 87 гр | безнапорное | в/к | 227450 | сточные воды | L= 219 мм | до +60 oC | Для наружной системы хозяйственно-бытовой канализации зданий | В комплекте с уплотнительными кольцами
Тройник НПВХ с раструбом коричневый Дн 500х250х87гр б/нап в/к KGEA Ostendorf 227430 | 21 846,48 Р | Под заказ | Масса нетто | Страна происхождения | Диаметр, мм Диаметр, мм Характеризует наружный диаметр труб и фитингов | Переход на диаметр, мм | Угол (в градусах) | Давление | Исполнение | Артикул | Рабочая среда | Длина раструба, мм | Температура рабочей среды | Область применения | Комплект поставки
|  |  | 23.5 кг | Германия | Дн 500 | х250 | 87 гр | безнапорное | в/к | 227430 | сточные воды | L= 219 мм | до +60 oC | Для наружной системы хозяйственно-бытовой канализации зданий | В комплекте с уплотнительными кольцами
Тройник НПВХ с раструбом коричневый Дн 500х315х87гр б/нап в/к KGEA Ostendorf 227420 | 26 825,76 Р | Под заказ | Масса нетто | Страна происхождения | Диаметр, мм Диаметр, мм Характеризует наружный диаметр труб и фитингов | Переход на диаметр, мм | Угол (в градусах) | Давление | Исполнение | Артикул | Рабочая среда | Длина раструба, мм | Температура рабочей среды | Область применения | Комплект поставки
|  |  | 28.3 кг | Германия | Дн 500 | х315 | 87 гр | безнапорное | в/к | 227420 | сточные воды | L= 219 мм | до +60 oC | Для наружной системы хозяйственно-бытовой канализации зданий | В комплекте с уплотнительными кольцами
Тройник НПВХ с раструбом коричневый Дн 500х400х87гр б/нап в/к KGEA Ostendorf 227410 | 31 922,40 Р | Под заказ | Масса нетто | Страна происхождения | Диаметр, мм Диаметр, мм Характеризует наружный диаметр труб и фитингов | Переход на диаметр, мм | Угол (в градусах) | Давление | Исполнение | Артикул | Рабочая среда | Длина раструба, мм | Температура рабочей среды | Область применения | Комплект поставки
|  |  | 30.3 кг | Германия | Дн 500 | х400 | 87 гр | безнапорное | в/к | 227410 | сточные воды | L= 219 мм | до +60 oC | Для наружной системы хозяйственно-бытовой канализации зданий | В комплекте с уплотнительными кольцами
Тройник НПВХ с раструбом коричневый Дн 500х500х87гр б/нап в/к KGEA Ostendorf 227400 | 37 787,64 Р | Под заказ | Масса нетто | Страна происхождения | Диаметр, мм Диаметр, мм Характеризует наружный диаметр труб и фитингов | Переход на диаметр, мм | Угол (в градусах) | Давление | Исполнение | Артикул | Рабочая среда | Длина раструба, мм | Температура рабочей среды | Область применения | Комплект поставки
|  |  | 38.8 кг | Германия | Дн 500 | х500 | 87 гр | безнапорное | в/к | 227400 | сточные воды | L= 219 мм | до +60 oC | Для наружной системы хозяйственно-бытовой канализации зданий | В комплекте с уплотнительными кольцами
- | - | -
Тройник НПВХ с раструбом коричневый KGEA Ostendorf |  | /data/thumbs/w500h800Nfltr_wmi/collections/12/466412/129359.jpg?hash=4168d8 |  | /data/thumbs/w500h800Nfltr_wmi/collections/12/466412/109265.jpg?hash=b7b584
Описание
Бренд |  | Назначение |  | Материал |  | Цвет |  | Инженерная система
Ostendorf |  | наружная канализация |  | НПВХ |  | коричневый |  | Водоотведение
Варианты
Тройник НПВХ с раструбом коричневый Дн 110х110х45гр б/нап в/к KGEA Ostendorf 220300 | 241,80 Р | В наличии — 156 шт. | Масса нетто | Страна происхождения | Диаметр, мм Диаметр, мм Характеризует наружный диаметр труб и фитингов | Переход на диаметр, мм | Угол (в градусах) | Давление | Исполнение | Артикул | Рабочая среда | Длина раструба, мм | Температура рабочей среды | Область применения | Комплект поставки
|  |  | 0.6 кг | Германия | Дн 110 | х110 | 45 гр | безнапорное | в/к | 220300 | сточные воды | L= 66 мм | до +60 oC | Для наружной системы хозяйственно-бытовой канализации зданий | В комплекте с уплотнительными кольцами
Тройник НПВХ с раструбом коричневый Дн 125х110х45гр б/нап в/к KGEA Ostendorf 221310 | 455,16 Р | Под заказ | Масса нетто | Страна происхождения | Диаметр, мм Диаметр, мм Характеризует наружный диаметр труб и фитингов | Переход на диаметр, мм | Угол (в градусах) | Давление | Исполнение | Артикул | Рабочая среда | Длина раструба, мм | Температура рабочей среды | Область применения | Комплект поставки
|  |  | 0.757 кг | Германия | Дн 125 | х110 | 45 гр | безнапорное | в/к | 221310 | сточные воды | L= 68 мм | до +60 oC | Для наружной системы хозяйственно-бытовой канализации зданий | В комплекте с уплотнительными кольцами
Тройник НПВХ с раструбом коричневый Дн 125х125х45гр б/нап в/к KGEA Ostendorf 221300 | 478,32 Р | Под заказ | Масса нетто | Страна происхождения | Диаметр, мм Диаметр, мм Характеризует наружный диаметр труб и фитингов | Переход на диаметр, мм | Угол (в градусах) | Давление | Исполнение | Артикул | Рабочая среда | Длина раструба, мм | Температура рабочей среды | Область применения | Комплект поставки
|  |  | 0.89 кг | Германия | Дн 125 | х125 | 45 гр | безнапорное | в/к | 221300 | сточные воды | L= 68 мм | до +60 oC | Для наружной системы хозяйственно-бытовой канализации зданий | В комплекте с уплотнительными кольцами
Тройник НПВХ с раструбом коричневый Дн 160х110х45гр б/нап в/к KGEA Ostendorf 222320 | 423,12 Р | В наличии — 80 шт. | Масса нетто | Страна происхождения | Диаметр, мм Диаметр, мм Характеризует наружный диаметр труб и фитингов | Переход на диаметр, мм | Угол (в градусах) | Давление | Исполнение | Артикул | Рабочая среда | Длина раструба, мм | Температура рабочей среды | Область применения | Комплект поставки
|  |  | 1.172 кг | Германия | Дн 160 | х110 | 45 гр | безнапорное | в/к | 222320 | сточные воды | L= 84 мм | до +60 oC | Для наружной системы хозяйственно-бытовой канализации зданий | В комплекте с уплотнительными кольцами
Тройник НПВХ с раструбом коричневый Дн 160х125х45гр б/нап в/к KGEA Ostendorf 222310 | 553,32 Р | Под заказ | Масса нетто | Страна происхождения | Диаметр, мм Диаметр, мм Характеризует наружный диаметр труб и фитингов | Переход на диаметр, мм | Угол (в градусах) | Давление | Исполнение | Артикул | Рабочая среда | Длина раструба, мм | Температура рабочей среды | Область применения | Комплект поставки
|  |  | 1.212 кг | Германия | Дн 160 | х125 | 45 гр | безнапорное | в/к | 222310 | сточные воды | L= 84 мм | до +60 oC | Для наружной системы хозяйственно-бытовой канализации зданий | В комплекте с уплотнительными кольцами
Тройник НПВХ с раструбом коричневый Дн 160х160х45гр б/нап в/к KGEA Ostendorf 222300 | 674,88 Р | В наличии — 63 шт. | Масса нетто | Страна происхождения | Диаметр, мм Диаметр, мм Характеризует наружный диаметр труб и фитингов | Переход на диаметр, мм | Угол (в градусах) | Давление | Исполнение | Артикул | Рабочая среда | Длина раструба, мм | Температура рабочей среды | Область применения | Комплект поставки
|  |  | 1.677 кг | Германия | Дн 160 | х160 | 45 гр | безнапорное | в/к | 222300 | сточные воды | L= 84 мм | до +60 oC | Для наружной системы хозяйственно-бытовой канализации зданий | В комплекте с уплотнительными кольцами
Тройник НПВХ с раструбом коричневый Дн 200х110х45гр б/нап в/к KGEA Ostendorf 223330 | 823,20 Р | В наличии — 34 шт. | Масса нетто | Страна происхождения | Диаметр, мм Диаметр, мм Характеризует наружный диаметр труб и фитингов | Переход на диаметр, мм | Угол (в градусах) | Давление | Исполнение | Артикул | Рабочая среда | Длина раструба, мм | Температура рабочей среды | Область применения | Комплект поставки
|  |  | 1.846 кг | Германия | Дн 200 | х110 | 45 гр | безнапорное | в/к | 223330 | сточные воды | L= 106 мм | до +60 oC | Для наружной системы хозяйственно-бытовой канализации зданий | В комплекте с уплотнительными кольцами
Тройник НПВХ с раструбом коричневый Дн 200х125х45гр б/нап в/к KGEA Ostendorf 223320 | 1 147,08 Р | Под заказ | Масса нетто | Страна происхождения | Диаметр, мм Диаметр, мм Характеризует наружный диаметр труб и фитингов | Переход на диаметр, мм | Угол (в градусах) | Давление | Исполнение | Артикул | Рабочая среда | Длина раструба, мм | Температура рабочей среды | Область применения | Комплект поставки
|  |  | 2.039 кг | Германия | Дн 200 | х125 | 45 гр | безнапорное | в/к | 223320 | сточные воды | L= 106 мм | до +60 oC | Для наружной системы хозяйственно-бытовой канализации зданий | В комплекте с уплотнительными кольцами
Тройник НПВХ с раструбом коричневый Дн 200х160х45гр б/нап в/к KGEA Ostendorf 223310 | 951,36 Р | В наличии — 9 шт. | Масса нетто | Страна происхождения | Диаметр, мм Диаметр, мм Характеризует наружный диаметр труб и фитингов | Переход на диаметр, мм | Угол (в градусах) | Давление | Исполнение | Артикул | Рабочая среда | Длина раструба, мм | Температура рабочей среды | Область применения | Комплект поставки
|  |  | 2.38 кг | Германия | Дн 200 | х160 | 45 гр | безнапорное | в/к | 223310 | сточные воды | L= 106 мм | до +60 oC | Для наружной системы хозяйственно-бытовой канализации зданий | В комплекте с уплотнительными кольцами
Тройник НПВХ с раструбом коричневый Дн 200х200х45гр б/нап в/к KGEA Ostendorf 223300 | 1 282,08 Р | В наличии — 42 шт. | Масса нетто | Страна происхождения | Диаметр, мм Диаметр, мм Характеризует наружный диаметр труб и фитингов | Переход на диаметр, мм | Угол (в градусах) | Давление | Исполнение | Артикул | Рабочая среда | Длина раструба, мм | Температура рабочей среды | Область применения | Комплект поставки
|  |  | 3.14 кг | Германия | Дн 200 | х200 | 45 гр | безнапорное | в/к | 223300 | сточные воды | L= 106 мм | до +60 oC | Для наружной системы хозяйственно-бытовой канализации зданий | В комплекте с уплотнительными кольцами
Тройник НПВХ с раструбом коричневый Дн 250х110х45гр б/нап в/к KGEA Ostendorf 224340 | 1 956,84 Р | Под заказ | Масса нетто | Страна происхождения | Диаметр, мм Диаметр, мм Характеризует наружный диаметр труб и фитингов | Переход на диаметр, мм | Угол (в градусах) | Давление | Исполнение | Артикул | Рабочая среда | Длина раструба, мм | Температура рабочей среды | Область применения | Комплект поставки
|  |  | 4.4 кг | Германия | Дн 250 | х110 | 45 гр | безнапорное | в/к | 224340 | сточные воды | L= 128 мм | до +60 oC | Для наружной системы хозяйственно-бытовой канализации зданий | В комплекте с уплотнительными кольцами
Тройник НПВХ с раструбом коричневый Дн 250х125х45гр б/нап в/к KGEA Ostendorf 224330 | 2 091,84 Р | Под заказ | Масса нетто | Страна происхождения | Диаметр, мм Диаметр, мм Характеризует наружный диаметр труб и фитингов | Переход на диаметр, мм | Угол (в градусах) | Давление | Исполнение | Артикул | Рабочая среда | Длина раструба, мм | Температура рабочей среды | Область применения | Комплект поставки
|  |  | 3.95 кг | Германия | Дн 250 | х125 | 45 гр | безнапорное | в/к | 224330 | сточные воды | L= 128 мм | до +60 oC | Для наружной системы хозяйственно-бытовой канализации зданий | В комплекте с уплотнительными кольцами
Тройник НПВХ с раструбом коричневый Дн 250х160х45гр б/нап в/к KGEA Ostendorf 224320 | 2 236,32 Р | Под заказ | Масса нетто | Страна происхождения | Диаметр, мм Диаметр, мм Характеризует наружный диаметр труб и фитингов | Переход на диаметр, мм | Угол (в градусах) | Давление | Исполнение | Артикул | Рабочая среда | Длина раструба, мм | Температура рабочей среды | Область применения | Комплект поставки
|  |  | 4.21 кг | Германия | Дн 250 | х160 | 45 гр | безнапорное | в/к | 224320 | сточные воды | L= 128 мм | до +60 oC | Для наружной системы хозяйственно-бытовой канализации зданий | В комплекте с уплотнительными кольцами
Тройник НПВХ с раструбом коричневый Дн 250х200х45гр б/нап в/к KGEA Ostendorf 224310 | 2 564,28 Р | Под заказ | Масса нетто | Страна происхождения | Диаметр, мм Диаметр, мм Характеризует наружный диаметр труб и фитингов | Переход на диаметр, мм | Угол (в градусах) | Давление | Исполнение | Артикул | Рабочая среда | Длина раструба, мм | Температура рабочей среды | Область применения | Комплект поставки
|  |  | 4.85 кг | Германия | Дн 250 | х200 | 45 гр | безнапорное | в/к | 224310 | сточные воды | L= 128 мм | до +60 oC | Для наружной системы хозяйственно-бытовой канализации зданий | В комплекте с уплотнительными кольцами
Тройник НПВХ с раструбом коричневый Дн 250х250х45гр б/нап в/к KGEA Ostendorf 224300 | 3 374,04 Р | Под заказ | Масса нетто | Страна происхождения | Диаметр, мм Диаметр, мм Характеризует наружный диаметр труб и фитингов | Переход на диаметр, мм | Угол (в градусах) | Давление | Исполнение | Артикул | Рабочая среда | Длина раструба, мм | Температура рабочей среды | Область применения | Комплект поставки
|  |  | 6.15 кг | Германия | Дн 250 | х250 | 45 гр | безнапорное | в/к | 224300 | сточные воды | L= 128 мм | до +60 oC | Для наружной системы хозяйственно-бытовой канализации зданий | В комплекте с уплотнительными кольцами
Тройник НПВХ с раструбом коричневый Дн 315х110х45гр б/нап в/к KGEA Ostendorf 225350 | 3 344,76 Р | Под заказ | Масса нетто | Страна происхождения | Диаметр, мм Диаметр, мм Характеризует наружный диаметр труб и фитингов | Переход на диаметр, мм | Угол (в градусах) | Давление | Исполнение | Артикул | Рабочая среда | Длина раструба, мм | Температура рабочей среды | Область применения | Комплект поставки
|  |  | 6.1 кг | Германия | Дн 315 | х110 | 45 гр | безнапорное | в/к | 225350 | сточные воды | L= 162 мм | до +60 oC | Для наружной системы хозяйственно-бытовой канализации зданий | В комплекте с уплотнительными кольцами
Тройник НПВХ с раструбом коричневый Дн 315х125х45гр б/нап в/к KGEA Ostendorf 225340 | 4 183,80 Р | Под заказ | Масса нетто | Страна происхождения | Диаметр, мм Диаметр, мм Характеризует наружный диаметр труб и фитингов | Переход на диаметр, мм | Угол (в градусах) | Давление | Исполнение | Артикул | Рабочая среда | Длина раструба, мм | Температура рабочей среды | Область применения | Комплект поставки
|  |  | 6.3 кг | Германия | Дн 315 | х125 | 45 гр | безнапорное | в/к | 225340 | сточные воды | L= 162 мм | до +60 oC | Для наружной системы хозяйственно-бытовой канализации зданий | В комплекте с уплотнительными кольцами
Тройник НПВХ с раструбом коричневый Дн 315х160х45гр б/нап в/к KGEA Ostendorf 225330 | 3 826,32 Р | Под заказ | Масса нетто | Страна происхождения | Диаметр, мм Диаметр, мм Характеризует наружный диаметр труб и фитингов | Переход на диаметр, мм | Угол (в градусах) | Давление | Исполнение | Артикул | Рабочая среда | Длина раструба, мм | Температура рабочей среды | Область применения | Комплект поставки
|  |  | 6.55 кг | Германия | Дн 315 | х160 | 45 гр | безнапорное | в/к | 225330 | сточные воды | L= 162 мм | до +60 oC | Для наружной системы хозяйственно-бытовой канализации зданий | В комплекте с уплотнительными кольцами
Тройник НПВХ с раструбом коричневый Дн 315х200х45гр б/нап в/к KGEA Ostendorf 225320 | 7 251,36 Р | Под заказ | Масса нетто | Страна происхождения | Диаметр, мм Диаметр, мм Характеризует наружный диаметр труб и фитингов | Переход на диаметр, мм | Угол (в градусах) | Давление | Исполнение | Артикул | Рабочая среда | Длина раструба, мм | Температура рабочей среды | Область применения | Комплект поставки
|  |  | 8.5 кг | Германия | Дн 315 | х200 | 45 гр | безнапорное | в/к | 225320 | сточные воды | L= 162 мм | до +60 oC | Для наружной системы хозяйственно-бытовой канализации зданий | В комплекте с уплотнительными кольцами
Тройник НПВХ с раструбом коричневый Дн 315х250х45гр б/нап в/к KGEA Ostendorf 225310 | 7 721,40 Р | Под заказ | Масса нетто | Страна происхождения | Диаметр, мм Диаметр, мм Характеризует наружный диаметр труб и фитингов | Переход на диаметр, мм | Угол (в градусах) | Давление | Исполнение | Артикул | Рабочая среда | Длина раструба, мм | Температура рабочей среды | Область применения | Комплект поставки
|  |  | 10.5 кг | Германия | Дн 315 | х250 | 45 гр | безнапорное | в/к | 225310 | сточные воды | L= 162 мм | до +60 oC | Для наружной системы хозяйственно-бытовой канализации зданий | В комплекте с уплотнительными кольцами
Тройник НПВХ с раструбом коричневый Дн 315х315х45гр б/нап в/к KGEA Ostendorf 225300 | 9 042,12 Р | Под заказ | Масса нетто | Страна происхождения | Диаметр, мм Диаметр, мм Характеризует наружный диаметр труб и фитингов | Переход на диаметр, мм | Угол (в градусах) | Давление | Исполнение | Артикул | Рабочая среда | Длина раструба, мм | Температура рабочей среды | Область применения | Комплект поставки
|  |  | 13.95 кг | Германия | Дн 315 | х315 | 45 гр | безнапорное | в/к | 225300 | сточные воды | L= 162 мм | до +60 oC | Для наружной системы хозяйственно-бытовой канализации зданий | В комплекте с уплотнительными кольцами
Тройник НПВХ с раструбом коричневый Дн 400х110х45гр б/нап в/к KGEA Ostendorf 226360 | 8 143,92 Р | Под заказ | Масса нетто | Страна происхождения | Диаметр, мм Диаметр, мм Характеризует наружный диаметр труб и фитингов | Переход на диаметр, мм | Угол (в градусах) | Давление | Исполнение | Артикул | Рабочая среда | Длина раструба, мм | Температура рабочей среды | Область применения | Комплект поставки
|  |  | 10.5 кг | Германия | Дн 400 | х110 | 45 гр | безнапорное | в/к | 226360 | сточные воды | L= 194 мм | до +60 oC | Для наружной системы хозяйственно-бытовой канализации зданий | В комплекте с уплотнительными кольцами
Тройник НПВХ с раструбом коричневый Дн 400х125х45гр б/нап в/к KGEA Ostendorf 226350 | 9 087,84 Р | Под заказ | Масса нетто | Страна происхождения | Диаметр, мм Диаметр, мм Характеризует наружный диаметр труб и фитингов | Переход на диаметр, мм | Угол (в градусах) | Давление | Исполнение | Артикул | Рабочая среда | Длина раструба, мм | Температура рабочей среды | Область применения | Комплект поставки
|  |  | 11.8 кг | Германия | Дн 400 | х125 | 45 гр | безнапорное | в/к | 226350 | сточные воды | L= 194 мм | до +60 oC | Для наружной системы хозяйственно-бытовой канализации зданий | В комплекте с уплотнительными кольцами
Тройник НПВХ с раструбом коричневый Дн 400х160х45гр б/нап в/к KGEA Ostendorf 226340 | 9 087,84 Р | Под заказ | Масса нетто | Страна происхождения | Диаметр, мм Диаметр, мм Характеризует наружный диаметр труб и фитингов | Переход на диаметр, мм | Угол (в градусах) | Давление | Исполнение | Артикул | Рабочая среда | Длина раструба, мм | Температура рабочей среды | Область применения | Комплект поставки
|  |  | 12.65 кг | Германия | Дн 400 | х160 | 45 гр | безнапорное | в/к | 226340 | сточные воды | L= 194 мм | до +60 oC | Для наружной системы хозяйственно-бытовой канализации зданий | В комплекте с уплотнительными кольцами
Тройник НПВХ с раструбом коричневый Дн 400х200х45гр б/нап в/к KGEA Ostendorf 226330 | 10 166,04 Р | Под заказ | Масса нетто | Страна происхождения | Диаметр, мм Диаметр, мм Характеризует наружный диаметр труб и фитингов | Переход на диаметр, мм | Угол (в градусах) | Давление | Исполнение | Артикул | Рабочая среда | Длина раструба, мм | Температура рабочей среды | Область применения | Комплект поставки
|  |  | 13.5 кг | Германия | Дн 400 | х200 | 45 гр | безнапорное | в/к | 226330 | сточные воды | L= 194 мм | до +60 oC | Для наружной системы хозяйственно-бытовой канализации зданий | В комплекте с уплотнительными кольцами
Тройник НПВХ с раструбом коричневый Дн 400х250х45гр б/нап в/к KGEA Ostendorf 226320 | 11 417,16 Р | Под заказ | Масса нетто | Страна происхождения | Диаметр, мм Диаметр, мм Характеризует наружный диаметр труб и фитингов | Переход на диаметр, мм | Угол (в градусах) | Давление | Исполнение | Артикул | Рабочая среда | Длина раструба, мм | Температура рабочей среды | Область применения | Комплект поставки
|  |  | 17 кг | Германия | Дн 400 | х250 | 45 гр | безнапорное | в/к | 226320 | сточные воды | L= 194 мм | до +60 oC | Для наружной системы хозяйственно-бытовой канализации зданий | В комплекте с уплотнительными кольцами
Тройник НПВХ с раструбом коричневый Дн 400х315х45гр б/нап в/к KGEA Ostendorf 226310 | 22 267,80 Р | Под заказ | Масса нетто | Страна происхождения | Диаметр, мм Диаметр, мм Характеризует наружный диаметр труб и фитингов | Переход на диаметр, мм | Угол (в градусах) | Давление | Исполнение | Артикул | Рабочая среда | Длина раструба, мм | Температура рабочей среды | Область применения | Комплект поставки
|  |  | 22.9 кг | Германия | Дн 400 | х315 | 45 гр | безнапорное | в/к | 226310 | сточные воды | L= 194 мм | до +60 oC | Для наружной системы хозяйственно-бытовой канализации зданий | В комплекте с уплотнительными кольцами
Тройник НПВХ с раструбом коричневый Дн 400х400х45гр б/нап в/к KGEA Ostendorf 226300 | 21 592,92 Р | Под заказ | Масса нетто | Страна происхождения | Диаметр, мм Диаметр, мм Характеризует наружный диаметр труб и фитингов | Переход на диаметр, мм | Угол (в градусах) | Давление | Исполнение | Артикул | Рабочая среда | Длина раструба, мм | Температура рабочей среды | Область применения | Комплект поставки
|  |  | 26.3 кг | Германия | Дн 400 | х400 | 45 гр | безнапорное | в/к | 226300 | сточные воды | L= 194 мм | до +60 oC | Для наружной системы хозяйственно-бытовой канализации зданий | В комплекте с уплотнительными кольцами
Тройник НПВХ с раструбом коричневый Дн 500х110х45гр б/нап в/к KGEA Ostendorf 227360 | 19 089,72 Р | Под заказ | Масса нетто | Страна происхождения | Диаметр, мм Диаметр, мм Характеризует наружный диаметр труб и фитингов | Переход на диаметр, мм | Угол (в градусах) | Давление | Исполнение | Артикул | Рабочая среда | Длина раструба, мм | Температура рабочей среды | Область применения | Комплект поставки
|  |  | 21.4 кг | Германия | Дн 500 | х110 | 45 гр | безнапорное | в/к | 227360 | сточные воды | L= 219 мм | до +60 oC | Для наружной системы хозяйственно-бытовой канализации зданий | В комплекте с уплотнительными кольцами
Тройник НПВХ с раструбом коричневый Дн 500х160х45гр б/нап в/к KGEA Ostendorf 227350 | 18 893,88 Р | Под заказ | Масса нетто | Страна происхождения | Диаметр, мм Диаметр, мм Характеризует наружный диаметр труб и фитингов | Переход на диаметр, мм | Угол (в градусах) | Давление | Исполнение | Артикул | Рабочая среда | Длина раструба, мм | Температура рабочей среды | Область применения | Комплект поставки
|  |  | 23.9 кг | Германия | Дн 500 | х160 | 45 гр | безнапорное | в/к | 227350 | сточные воды | L= 219 мм | до +60 oC | Для наружной системы хозяйственно-бытовой канализации зданий | В комплекте с уплотнительными кольцами
Тройник НПВХ с раструбом коричневый Дн 500х200х45гр б/нап в/к KGEA Ostendorf 227340 | 26 043,84 Р | Под заказ | Масса нетто | Страна происхождения | Диаметр, мм Диаметр, мм Характеризует наружный диаметр труб и фитингов | Переход на диаметр, мм | Угол (в градусах) | Давление | Исполнение | Артикул | Рабочая среда | Длина раструба, мм | Температура рабочей среды | Область применения | Комплект поставки
|  |  | 25.8 кг | Германия | Дн 500 | х200 | 45 гр | безнапорное | в/к | 227340 | сточные воды | L= 219 мм | до +60 oC | Для наружной системы хозяйственно-бытовой канализации зданий | В комплекте с уплотнительными кольцами
Тройник НПВХ с раструбом коричневый Дн 500х315х45гр б/нап в/к KGEA Ostendorf 227320 | 28 808,64 Р | Под заказ | Масса нетто | Страна происхождения | Диаметр, мм Диаметр, мм Характеризует наружный диаметр труб и фитингов | Переход на диаметр, мм | Угол (в градусах) | Давление | Исполнение | Артикул | Рабочая среда | Длина раструба, мм | Температура рабочей среды | Область применения | Комплект поставки
|  |  | 33.3 кг | Германия | Дн 500 | х315 | 45 гр | безнапорное | в/к | 227320 | сточные воды | L= 219 мм | до +60 oC | Для наружной системы хозяйственно-бытовой канализации зданий | В комплекте с уплотнительными кольцами
Тройник НПВХ с раструбом коричневый Дн 500х400х45гр б/нап в/к KGEA Ostendorf 227310 | 32 706,96 Р | Под заказ | Масса нетто | Страна происхождения | Диаметр, мм Диаметр, мм Характеризует наружный диаметр труб и фитингов | Переход на диаметр, мм | Угол (в градусах) | Давление | Исполнение | Артикул | Рабочая среда | Длина раструба, мм | Температура рабочей среды | Область применения | Комплект поставки
|  |  | 38.3 кг | Германия | Дн 500 | х400 | 45 гр | безнапорное | в/к | 227310 | сточные воды | L= 219 мм | до +60 oC | Для наружной системы хозяйственно-бытовой канализации зданий | В комплекте с уплотнительными кольцами
Тройник НПВХ с раструбом коричневый Дн 500х500х45гр б/нап в/к KGEA Ostendorf 227300 | 41 836,32 Р | Под заказ | Масса нетто | Страна происхождения | Диаметр, мм Диаметр, мм Характеризует наружный диаметр труб и фитингов | Переход на диаметр, мм | Угол (в градусах) | Давление | Исполнение | Артикул | Рабочая среда | Длина раструба, мм | Температура рабочей среды | Область применения | Комплект поставки
|  |  | 49.5 кг | Германия | Дн 500 | х500 | 45 гр | безнапорное | в/к | 227300 | сточные воды | L= 219 мм | до +60 oC | Для наружной системы хозяйственно-бытовой канализации зданий | В комплекте с уплотнительными кольцами
- | - | -
Тройник НПВХ с раструбом серый |  | /data/thumbs/w500h800Nf_pngfltr_wmi/collections/88/51288/85663.png?hash=c5e9a4 |  | /data/thumbs/w500h800Nf_pngfltr_wmi/collections/88/51288/32392.png?hash=0ad218 |  | /data/thumbs/w500h800Nfltr_wmi/collections/88/51288/129348.jpg?hash=bc6989
Описание
Бренд |  | Назначение |  | Материал |  | Цвет |  | Инженерная система
No name |  | внутренняя канализация |  | НПВХ |  | серый |  | Водоотведение
Варианты
Тройник НПВХ с раструбом серый Дн 50х50х87гр б/нап в/к ТУ 6-49-33-92 | 61,56 Р | В наличии — 751 шт. | Масса нетто | Страна происхождения | Диаметр, мм Диаметр, мм Характеризует наружный диаметр труб и фитингов | Переход на диаметр, мм | Угол (в градусах) | Давление | Исполнение | Условие производства | Рабочая среда | Длина раструба, мм | Температура рабочей среды | Область применения | Комплект поставки
|  |  | 0.162 кг | Россия | Дн 50 | х50 | 87 гр | безнапорное | в/к | ТУ 6-49-33-92 | сточные воды | L= 50 мм | от 0 до +60 oC | Для внутренней системы хозяйственно-бытовой канализации зданий | В комплекте с уплотнительными кольцами
Тройник НПВХ с раструбом серый Дн 110х50х87гр б/нап в/к ТУ 6-49-33-92 | 110,40 Р | В наличии — 568 шт. | Масса нетто | Страна происхождения | Диаметр, мм Диаметр, мм Характеризует наружный диаметр труб и фитингов | Переход на диаметр, мм | Угол (в градусах) | Давление | Исполнение | Условие производства | Рабочая среда | Длина раструба, мм | Температура рабочей среды | Область применения | Комплект поставки
|  |  | 0.297 кг | Россия | Дн 110 | х50 | 87 гр | безнапорное | в/к | ТУ 6-49-33-92 | сточные воды | L= 47 мм | до +60 oC | Для внутренней системы хозяйственно-бытовой канализации зданий | В комплекте с уплотнительными кольцами
Тройник НПВХ с раструбом серый Дн 110х110х87гр б/нап в/к ТУ 6-49-33-92 | 139,32 Р | В наличии — 511 шт. | Масса нетто | Страна происхождения | Диаметр, мм Диаметр, мм Характеризует наружный диаметр труб и фитингов | Переход на диаметр, мм | Угол (в градусах) | Давление | Исполнение | Условие производства | Рабочая среда | Длина раструба, мм | Температура рабочей среды | Область применения | Комплект поставки
|  |  | 0.546 кг | Россия | Дн 110 | х110 | 87 гр | безнапорное | в/к | ТУ 6-49-33-92 | сточные воды | L= 47 мм | до +60 oC | Для внутренней системы хозяйственно-бытовой канализации зданий | В комплекте с уплотнительными кольцами
- | - | -
Тройник НПВХ с раструбом серый |  | /data/thumbs/w500h800Nfltr_wmi/collections/12/478712/129362.jpg?hash=47cd6b |  | /data/thumbs/w500h800Nf_pngfltr_wmi/collections/12/478712/118161.png?hash=ce9b50 |  | /data/thumbs/w500h800Nfltr_wmi/collections/12/478712/118163.jpg?hash=c2f375
Описание
Бренд |  | Назначение |  | Материал |  | Цвет |  | Инженерная система
No name |  | внутренняя канализация |  | НПВХ |  | серый |  | Водоотведение
Варианты
Тройник НПВХ с раструбом серый Дн 50х50х45гр б/нап в/к ТУ 6-49-33-92 | 62,52 Р | В наличии — 361 шт. | Масса нетто | Страна происхождения | Диаметр, мм Диаметр, мм Характеризует наружный диаметр труб и фитингов | Переход на диаметр, мм | Угол (в градусах) | Давление | Исполнение | Условие производства | Рабочая среда | Длина раструба, мм | Температура рабочей среды | Область применения | Комплект поставки
|  |  | 0.187 кг | Россия | Дн 50 | х50 | 45 гр | безнапорное | в/к | ТУ 6-49-33-92 | сточные воды | L= 50 мм | до +60 oC | Для внутренней системы хозяйственно-бытовой канализации зданий | В комплекте с уплотнительными кольцами
Тройник НПВХ с раструбом серый Дн 110х50х45гр б/нап в/к ТУ 6-49-33-92 | 116,76 Р | В наличии — 418 шт. | Масса нетто | Страна происхождения | Диаметр, мм Диаметр, мм Характеризует наружный диаметр труб и фитингов | Переход на диаметр, мм | Угол (в градусах) | Давление | Исполнение | Условие производства | Рабочая среда | Длина раструба, мм | Температура рабочей среды | Область применения | Комплект поставки
|  |  | 0.15 кг | Россия | Дн 110 | х50 | 45 гр | безнапорное | в/к | ТУ 6-49-33-92 | сточные воды | L= 47 мм | до +60 oC | Для внутренней системы хозяйственно-бытовой канализации зданий | В комплекте с уплотнительными кольцами
Тройник НПВХ с раструбом серый Дн 110х110х45гр б/нап в/к ТУ 6-49-33-92 | 189,96 Р | В наличии — 680 шт. | Масса нетто | Страна происхождения | Диаметр, мм Диаметр, мм Характеризует наружный диаметр труб и фитингов | Переход на диаметр, мм | Угол (в градусах) | Давление | Исполнение | Условие производства | Рабочая среда | Длина раструба, мм | Температура рабочей среды | Область применения | Комплект поставки
|  |  | 0.642 кг | Россия | Дн 110 | х110 | 45 гр | безнапорное | в/к | ТУ 6-49-33-92 | сточные воды | L= 47 мм | до +60 oC | Для внутренней системы хозяйственно-бытовой канализации зданий | В комплекте с уплотнительными кольцами
- | - | -
Тройник НПВХ с раструбом коричневый Агригазполимер |  | /data/thumbs/w500h800Nfltr_wmi/collections/03/528503/129364.jpg?hash=26b612 |  | /data/thumbs/w500h800Nfltr_wmi/collections/03/528503/128457.jpg?hash=5871d1
Описание
Бренд |  | Назначение |  | Материал |  | Цвет |  | Инженерная система
Агригазполимер |  | наружная канализация |  | НПВХ |  | коричневый |  | Водоотведение
Варианты
Тройник НПВХ с раструбом коричневый Дн 110х110х87гр б/нап в/к Агригазполимер | 160,08 Р | В наличии — 151 шт. | Масса нетто | Страна происхождения | Диаметр, мм Диаметр, мм Характеризует наружный диаметр труб и фитингов | Переход на диаметр, мм | Угол (в градусах) | Давление | Исполнение | Температура рабочей среды
|  |  | 0.8 кг | Россия | Дн 110 | х110 | 87 гр | безнапорное | в/к | до +60 oC
Тройник НПВХ с раструбом коричневый Дн 160х110х87гр б/нап в/к Агригазполимер | 287,76 Р | В наличии — 111 шт. | Масса нетто | Страна происхождения | Диаметр, мм Диаметр, мм Характеризует наружный диаметр труб и фитингов | Переход на диаметр, мм | Угол (в градусах) | Давление | Исполнение | Температура рабочей среды
|  |  | 1.2 кг | Россия | Дн 160 | х110 | 87 гр | безнапорное | в/к | до +60 oC
Тройник НПВХ с раструбом коричневый Дн 160х160х87гр б/нап в/к Агригазполимер | 322,68 Р | В наличии — 112 шт. | Масса нетто | Страна происхождения | Диаметр, мм Диаметр, мм Характеризует наружный диаметр труб и фитингов | Переход на диаметр, мм | Угол (в градусах) | Давление | Исполнение | Температура рабочей среды
|  |  | 1.37 кг | Россия | Дн 160 | х160 | 87 гр | безнапорное | в/к | до +60 oC
- | - | -
Тройник НПВХ с раструбом коричневый Агригазполимер |  | /data/thumbs/w500h800Nfltr_wmi/collections/21/532321/129358.jpg?hash=75ede7 |  | /data/thumbs/w500h800Nfltr_wmi/collections/21/532321/129347.jpg?hash=2dee16
Описание
Бренд |  | Назначение |  | Материал |  | Цвет |  | Инженерная система
Агригазполимер |  | наружная канализация |  | НПВХ |  | коричневый |  | Водоотведение
Варианты
Тройник НПВХ с раструбом коричневый Дн 110х110х45гр б/нап в/к Агригазполимер | 184,68 Р | В наличии — 539 шт. | Масса нетто | Страна происхождения | Диаметр, мм Диаметр, мм Характеризует наружный диаметр труб и фитингов | Переход на диаметр, мм | Угол (в градусах) | Давление | Исполнение | Температура рабочей среды
|  |  | 0.73 кг | Россия | Дн 110 | х110 | 45 гр | безнапорное | в/к | до +60 oC
Тройник НПВХ с раструбом коричневый Дн 160х110х45гр б/нап в/к Агригазполимер | 325,44 Р | В наличии — 142 шт. | Масса нетто | Страна происхождения | Диаметр, мм Диаметр, мм Характеризует наружный диаметр труб и фитингов | Переход на диаметр, мм | Угол (в градусах) | Давление | Исполнение | Температура рабочей среды
|  |  | 1.19 кг | Россия | Дн 160 | х110 | 45 гр | безнапорное | в/к | до +60 oC
Тройник НПВХ с раструбом коричневый Дн 160х160х45гр б/нап в/к Агригазполимер | 378,48 Р | В наличии — 57 шт. | Масса нетто | Страна происхождения | Диаметр, мм Диаметр, мм Характеризует наружный диаметр труб и фитингов | Переход на диаметр, мм | Угол (в градусах) | Давление | Исполнение | Температура рабочей среды
|  |  | 1.72 кг | Россия | Дн 160 | х160 | 45 гр | безнапорное | в/к | до +60 oC
- | - | -
Переход НПВХ на чугун коричневый KGUG Ostendorf |  | /data/thumbs/w500h800Nf_pngfltr_wmi/collections/20/379620/85703.png?hash=177a69
Описание
Бренд |  | Назначение |  | Материал |  | Цвет |  | Инженерная система
Ostendorf |  | наружная канализация |  | НПВХ |  | коричневый |  | Водоотведение
Варианты
Переход НПВХ на чугун коричневый Дн 110 б/нап б/манжеты KGUG Ostendorf 220820 | 267,60 Р | В наличии — 16 шт. | Масса нетто | Страна происхождения | Диаметр, мм Диаметр, мм Характеризует наружный диаметр труб и фитингов | Давление | Исполнение | Артикул | Рабочая среда | Длина раструба, мм | Температура рабочей среды | Область применения
|  |  | 0.255 кг | Германия | Дн 110 | безнапорное | б/манжеты | 220820 | сточные воды | L= 57 мм | до +60 oC | Для наружной системы хозяйственно-бытовой канализации зданий
Переход НПВХ на чугун коричневый Дн 125 б/нап б/манжеты KGUG Ostendorf 221820 | 337,92 Р | Под заказ | Масса нетто | Страна происхождения | Диаметр, мм Диаметр, мм Характеризует наружный диаметр труб и фитингов | Давление | Исполнение | Артикул | Рабочая среда | Длина раструба, мм | Температура рабочей среды | Область применения
|  |  | 0.356 кг | Германия | Дн 125 | безнапорное | б/манжеты | 221820 | сточные воды | L= 64 мм | до +60 oC | Для наружной системы хозяйственно-бытовой канализации зданий
Переход НПВХ на чугун коричневый Дн 160 б/нап б/манжеты KGUG Ostendorf 222820 | 452,64 Р | В наличии — 21 шт. | Масса нетто | Страна происхождения | Диаметр, мм Диаметр, мм Характеризует наружный диаметр труб и фитингов | Давление | Исполнение | Артикул | Рабочая среда | Длина раструба, мм | Температура рабочей среды | Область применения
|  |  | 0.536 кг | Германия | Дн 160 | безнапорное | б/манжеты | 222820 | сточные воды | L= 67 мм | до +60 oC | Для наружной системы хозяйственно-бытовой канализации зданий
Переход НПВХ на чугун коричневый Дн 200 б/нап б/манжеты KGUG Ostendorf 223820 | 1 267,44 Р | В наличии — 28 шт. | Масса нетто | Страна происхождения | Диаметр, мм Диаметр, мм Характеризует наружный диаметр труб и фитингов | Давление | Исполнение | Артикул | Рабочая среда | Длина раструба, мм | Температура рабочей среды | Область применения
|  |  | 0.999 кг | Германия | Дн 200 | безнапорное | б/манжеты | 223820 | сточные воды | L= 90 мм | до +60 oC | Для наружной системы хозяйственно-бытовой канализации зданий
- | - | -
Переход НПВХ коричневый KGR Ostendorf |  | /data/thumbs/w500h800Nf_pngfltr_wmi/collections/94/404994/87592.png?hash=6ec2d4
Описание
Бренд |  | Назначение |  | Материал |  | Цвет |  | Инженерная система
Ostendorf |  | наружная канализация |  | НПВХ |  | коричневый |  | Водоснабжение, Водоотведение
Варианты
Переход НПВХ коричневый Дн 160х125 б/нап в/к KGR Ostendorf 222710 | 291,12 Р | Под заказ | Масса нетто | Страна происхождения | Диаметр, мм Диаметр, мм Характеризует наружный диаметр труб и фитингов | Переход на диаметр, мм | Давление | Исполнение | Артикул | Рабочая среда | Длина раструба, мм | Температура рабочей среды | Область применения | Комплект поставки
|  |  | 0.486 кг | Германия | Дн 160 | х125 | безнапорное | в/к | 222710 | сточные воды | L= 68 мм | до +60 oC | Для наружной системы хозяйственно-бытовой канализации зданий | В комплекте с уплотнительными кольцами
Переход НПВХ коричневый Дн 125х110 б/нап в/к KGR Ostendorf 221700 | 130,32 Р | Под заказ | Масса нетто | Страна происхождения | Диаметр, мм Диаметр, мм Характеризует наружный диаметр труб и фитингов | Переход на диаметр, мм | Давление | Исполнение | Артикул | Рабочая среда | Длина раструба, мм | Температура рабочей среды | Область применения | Комплект поставки
|  |  | 0.28 кг | Германия | Дн 125 | х110 | безнапорное | в/к | 221700 | сточные воды | L= 66 мм | до +60 oC | Для наружной системы хозяйственно-бытовой канализации зданий | В комплекте с уплотнительными кольцами
Переход НПВХ коричневый Дн 160х110 б/нап в/к KGR Ostendorf 222700 | 173,64 Р | В наличии — 236 шт. | Масса нетто | Страна происхождения | Диаметр, мм Диаметр, мм Характеризует наружный диаметр труб и фитингов | Переход на диаметр, мм | Давление | Исполнение | Артикул | Рабочая среда | Длина раструба, мм | Температура рабочей среды | Область применения | Комплект поставки
|  |  | 0.477 кг | Германия | Дн 160 | х110 | безнапорное | в/к | 222700 | сточные воды | L= 66 мм | до +60 oC | Для наружной системы хозяйственно-бытовой канализации зданий | В комплекте с уплотнительными кольцами
Переход НПВХ коричневый Дн 200х160 б/нап в/к KGR Ostendorf 223700 | 391,32 Р | В наличии — 4 шт. | Масса нетто | Страна происхождения | Диаметр, мм Диаметр, мм Характеризует наружный диаметр труб и фитингов | Переход на диаметр, мм | Давление | Исполнение | Артикул | Рабочая среда | Длина раструба, мм | Температура рабочей среды | Область применения | Комплект поставки
|  |  | 0.917 кг | Германия | Дн 200 | х160 | безнапорное | в/к | 223700 | сточные воды | L= 84 мм | до +60 oC | Для наружной системы хозяйственно-бытовой канализации зданий | В комплекте с уплотнительными кольцами
Переход НПВХ коричневый Дн 250х200 б/нап в/к KGR Ostendorf 224700 | 1 484,64 Р | Под заказ | Масса нетто | Страна происхождения | Диаметр, мм Диаметр, мм Характеризует наружный диаметр труб и фитингов | Переход на диаметр, мм | Давление | Исполнение | Артикул | Рабочая среда | Длина раструба, мм | Температура рабочей среды | Область применения | Комплект поставки
|  |  | 2.45 кг | Германия | Дн 250 | х200 | безнапорное | в/к | 224700 | сточные воды | L= 106 мм | до +60 oC | Для наружной системы хозяйственно-бытовой канализации зданий | В комплекте с уплотнительными кольцами
Переход НПВХ коричневый Дн 315х250 б/нап в/к KGR Ostendorf 225700 | 2 699,16 Р | Под заказ | Масса нетто | Страна происхождения | Диаметр, мм Диаметр, мм Характеризует наружный диаметр труб и фитингов | Переход на диаметр, мм | Давление | Исполнение | Артикул | Рабочая среда | Длина раструба, мм | Температура рабочей среды | Область применения | Комплект поставки
|  |  | 5.4 кг | Германия | Дн 315 | х250 | безнапорное | в/к | 225700 | сточные воды | L= 128 мм | до +60 oC | Для наружной системы хозяйственно-бытовой канализации зданий | В комплекте с уплотнительными кольцами
Переход НПВХ коричневый Дн 400х315 б/нап в/к KGR Ostendorf 226700 | 6 783,84 Р | Под заказ | Масса нетто | Страна происхождения | Диаметр, мм Диаметр, мм Характеризует наружный диаметр труб и фитингов | Переход на диаметр, мм | Давление | Исполнение | Артикул | Рабочая среда | Длина раструба, мм | Температура рабочей среды | Область применения | Комплект поставки
|  |  | 9.8 кг | Германия | Дн 400 | х315 | безнапорное | в/к | 226700 | сточные воды | L= 162 мм | до +60 oC | Для наружной системы хозяйственно-бытовой канализации зданий | В комплекте с уплотнительными кольцами
Переход НПВХ коричневый Дн 500х400 б/нап в/к KGR Ostendorf 227700 | 16 385,76 Р | Под заказ | Масса нетто | Страна происхождения | Диаметр, мм Диаметр, мм Характеризует наружный диаметр труб и фитингов | Переход на диаметр, мм | Давление | Исполнение | Артикул | Рабочая среда | Длина раструба, мм | Температура рабочей среды | Область применения | Комплект поставки
|  |  | 19.2 кг | Германия | Дн 500 | х400 | безнапорное | в/к | 227700 | сточные воды | L= 194 мм | до +60 oC | Для наружной системы хозяйственно-бытовой канализации зданий | В комплекте с уплотнительными кольцами
- | - | -
Переход НПВХ серый Дн 110х50 б/нап в/к ТУ 6-19-307-86 |  | /data/thumbs/w500h800Nf_pngfltr_wmi/collections/53/51253/87640.png?hash=922ed8 |  | /data/thumbs/w500h800Nf_pngfltr_wmi/collections/53/51253/87641.png?hash=f40bae |  | /data/thumbs/w500h800Nf_pngfltr_wmi/collections/53/51253/87642.png?hash=3af5e9 |  | /data/thumbs/w500h800Nf_pngfltr_wmi/collections/53/51253/87643.png?hash=7ff8f3 |  | /data/thumbs/w500h800Nf_pngfltr_wmi/collections/53/51253/87644.png?hash=5cd30f |  | /data/thumbs/w500h800Nf_pngfltr_wmi/collections/53/51253/87645.png?hash=5f7c1d |  | /data/thumbs/w500h800Nf_pngfltr_wmi/collections/53/51253/87646.png?hash=233ced |  | /data/thumbs/w500h800Nf_pngfltr_wmi/collections/53/51253/87647.png?hash=7f1763 |  | 58,56 Р
Описание
Номенклатурный номер |  | Бренд |  | Назначение |  | Материал |  | Цвет |  | Инженерная система |  | Масса нетто |  | Страна происхождения |  | Диаметр, мм Диаметр, мм Характеризует наружный диаметр труб и фитингов |  | Переход на диаметр, мм |  | Давление |  | Исполнение |  | Условие производства |  | Рабочая среда |  | Температура рабочей среды |  | Область применения |  | Комплект поставки
027-1693 |  | No name |  | внутренняя канализация |  | НПВХ |  | серый |  | Водоотведение |  | 0.185 кг |  | Россия |  | Дн 110 |  | х50 |  | безнапорное |  | в/к |  | ТУ 6-19-307-86 |  | сточные воды |  | до +60 oC |  | Для внутренней системы хозяйственно-бытовой канализации зданий |  | В комплекте с уплотнительными кольцами
Варианты
- | - | -
Переход НПВХ с раструбом коричневый Дн 160х110 б/нап в/к |  | /data/thumbs/w500h800Nf_pngfltr_wmi/collections/92/51392/32474.png?hash=21376b |  | /data/thumbs/w500h800Nf_pngfltr_wmi/collections/92/51392/44441.png?hash=45ab44 |  | /data/thumbs/w500h800Nf_pngfltr_wmi/collections/92/51392/44442.png?hash=d7aa77 |  | /data/thumbs/w500h800Nf_pngfltr_wmi/collections/92/51392/44443.png?hash=155119 |  | /data/thumbs/w500h800Nf_pngfltr_wmi/collections/92/51392/60460.png?hash=1f3af8 |  | 165,36 Р
Описание
Номенклатурный номер |  | Бренд |  | Назначение |  | Материал |  | Цвет |  | Инженерная система |  | Масса нетто |  | Страна происхождения |  | Штрих-код |  | Диаметр, мм Диаметр, мм Характеризует наружный диаметр труб и фитингов |  | Переход на диаметр, мм |  | Давление |  | Исполнение |  | Рабочая среда |  | Длина раструба, мм |  | Температура рабочей среды |  | Область применения |  | Комплект поставки
027-1687 |  | No name |  | наружная канализация |  | НПВХ |  | коричневый |  | Водоотведение |  | 0.47 кг |  | Германия |  | 4606034176535 |  | Дн 160 |  | х110 |  | безнапорное |  | в/к |  | сточные воды |  | L= 47 мм |  | до +60 oC |  | Для наружной системы хозяйственно-бытовой канализации зданий |  | В комплекте с уплотнительными кольцами
Варианты
- | - | -
Переход НПВХ на чугун серый Wavin |  | /data/thumbs/w500h800Nf_pngfltr_wmi/collections/54/51254/44461.png?hash=0d68ff |  | /data/thumbs/w500h800Nf_pngfltr_wmi/collections/54/51254/44462.png?hash=6cd45e |  | /data/thumbs/w500h800Nf_pngfltr_wmi/collections/54/51254/44463.png?hash=d11323
Описание
Бренд |  | Назначение |  | Материал |  | Цвет |  | Инженерная система
Wavin |  | внутренняя канализация |  | НПВХ |  | серый |  | Водоотведение
Варианты
Переход НПВХ на чугун серый Дн 50 б/нап в/к Wavin 24326750 | 250,08 Р | В наличии — 12 шт. | Масса нетто | Страна происхождения | Диаметр, мм Диаметр, мм Характеризует наружный диаметр труб и фитингов | Давление | Исполнение | Артикул | Рабочая среда | Температура рабочей среды | Область применения | Комплект поставки
|  |  | 0.1288 кг | Польша | Дн 50 | безнапорное | в/к | 24326750 | сточные воды | до +60 oC | Для внутренней системы хозяйственно-бытовой канализации зданий | В комплекте с уплотнительными кольцами
Переход НПВХ на чугун серый Дн 110 б/нап в/к Wavin 24346765 | 428,16 Р | Ожидает поступления | Масса нетто | Страна происхождения | Диаметр, мм Диаметр, мм Характеризует наружный диаметр труб и фитингов | Давление | Исполнение | Артикул | Рабочая среда | Температура рабочей среды | Область применения | Комплект поставки
|  |  | 0.22 кг | Польша | Дн 110 | безнапорное | в/к | 24346765 | сточные воды | до +60 oC | Для внутренней системы хозяйственно-бытовой канализации зданий | В комплекте с уплотнительными кольцами
- | - | -
Муфта НПВХ ремонтная коричневая KGU Ostendorf |  | /data/thumbs/w500h800Nfltr_wmi/collections/72/466472/129351.jpg?hash=7cb2cb |  | /data/thumbs/w500h800Nf_pngfltr_wmi/collections/72/466472/109293.png?hash=814081
Описание
Бренд |  | Назначение |  | Материал |  | Цвет |  | Инженерная система
Ostendorf |  | наружная канализация |  | НПВХ |  | коричневый |  | Водоотведение
Варианты
Муфта НПВХ ремонтная коричневая Дн 110 б/нап в/к KGU Ostendorf 220500 | 111,36 Р | В наличии — 87 шт. | Масса нетто | Страна происхождения | Диаметр, мм Диаметр, мм Характеризует наружный диаметр труб и фитингов | Давление | Исполнение | Артикул | Рабочая среда | Температура рабочей среды | Область применения | Комплект поставки
|  |  | 0.261 кг | Германия | Дн 110 | безнапорное | в/к | 220500 | сточные воды | до +60 oC | Для наружной системы хозяйственно-бытовой канализации зданий | В комплекте с уплотнительными кольцами
Муфта НПВХ ремонтная коричневая Дн 125 б/нап в/к KGU Ostendorf 221500 | 190,92 Р | Под заказ | Масса нетто | Страна происхождения | Диаметр, мм Диаметр, мм Характеризует наружный диаметр труб и фитингов | Давление | Исполнение | Артикул | Рабочая среда | Температура рабочей среды | Область применения | Комплект поставки
|  |  | 0.36 кг | Германия | Дн 125 | безнапорное | в/к | 221500 | сточные воды | до +60 oC | Для наружной системы хозяйственно-бытовой канализации зданий | В комплекте с уплотнительными кольцами
Муфта НПВХ ремонтная коричневая Дн 160 б/нап в/к KGU Ostendorf 222500 | 248,52 Р | В наличии — 92 шт. | Масса нетто | Страна происхождения | Диаметр, мм Диаметр, мм Характеризует наружный диаметр труб и фитингов | Давление | Исполнение | Артикул | Рабочая среда | Температура рабочей среды | Область применения | Комплект поставки
|  |  | 0.638 кг | Германия | Дн 160 | безнапорное | в/к | 222500 | сточные воды | до +60 oC | Для наружной системы хозяйственно-бытовой канализации зданий | В комплекте с уплотнительными кольцами
Муфта НПВХ ремонтная коричневая Дн 200 б/нап в/к KGU Ostendorf 223500 | 489,24 Р | В наличии — 41 шт. | Масса нетто | Страна происхождения | Диаметр, мм Диаметр, мм Характеризует наружный диаметр труб и фитингов | Давление | Исполнение | Артикул | Рабочая среда | Температура рабочей среды | Область применения | Комплект поставки
|  |  | 1.342 кг | Германия | Дн 200 | безнапорное | в/к | 223500 | сточные воды | до +60 oC | Для наружной системы хозяйственно-бытовой канализации зданий | В комплекте с уплотнительными кольцами
Муфта НПВХ ремонтная коричневая Дн 250 б/нап в/к KGU Ostendorf 224500 | 1 222,56 Р | Под заказ | Масса нетто | Страна происхождения | Диаметр, мм Диаметр, мм Характеризует наружный диаметр труб и фитингов | Давление | Исполнение | Артикул | Рабочая среда | Температура рабочей среды | Область применения | Комплект поставки
|  |  | 1.84 кг | Германия | Дн 250 | безнапорное | в/к | 224500 | сточные воды | до +60 oC | Для наружной системы хозяйственно-бытовой канализации зданий | В комплекте с уплотнительными кольцами
Муфта НПВХ ремонтная коричневая Дн 315 б/нап в/к KGU Ostendorf 225500 | 2 294,40 Р | Под заказ | Масса нетто | Страна происхождения | Диаметр, мм Диаметр, мм Характеризует наружный диаметр труб и фитингов | Давление | Исполнение | Артикул | Рабочая среда | Температура рабочей среды | Область применения | Комплект поставки
|  |  | 3.57 кг | Германия | Дн 315 | безнапорное | в/к | 225500 | сточные воды | до +60 oC | Для наружной системы хозяйственно-бытовой канализации зданий | В комплекте с уплотнительными кольцами
Муфта НПВХ ремонтная коричневая Дн 400 б/нап в/к KGU Ostendorf 226500 | 4 723,56 Р | Под заказ | Масса нетто | Страна происхождения | Диаметр, мм Диаметр, мм Характеризует наружный диаметр труб и фитингов | Давление | Исполнение | Артикул | Рабочая среда | Температура рабочей среды | Область применения | Комплект поставки
|  |  | 6.64 кг | Германия | Дн 400 | безнапорное | в/к | 226500 | сточные воды | до +60 oC | Для наружной системы хозяйственно-бытовой канализации зданий | В комплекте с уплотнительными кольцами
Муфта НПВХ ремонтная коричневая Дн 500 б/нап в/к KGU Ostendorf 227500 | 10 051,80 Р | Под заказ | Масса нетто | Страна происхождения | Диаметр, мм Диаметр, мм Характеризует наружный диаметр труб и фитингов | Давление | Исполнение | Артикул | Рабочая среда | Температура рабочей среды | Область применения | Комплект поставки
|  |  | 11.1 кг | Германия | Дн 500 | безнапорное | в/к | 227500 | сточные воды | до +60 oC | Для наружной системы хозяйственно-бытовой канализации зданий | В комплекте с уплотнительными кольцами
- | - | -
Муфта НПВХ двухраструбная коричневая KGMM Ostendorf |  | /data/thumbs/w500h800Nfltr_wmi/collections/78/466478/129353.jpg?hash=17f0ce |  | /data/thumbs/w500h800Nfltr_wmi/collections/78/466478/109314.jpg?hash=da1fd6
Описание
Бренд |  | Назначение |  | Материал |  | Цвет |  | Инженерная система
Ostendorf |  | наружная канализация |  | НПВХ |  | коричневый |  | Водоотведение
Варианты
Муфта НПВХ двухраструбная коричневая Дн 110 б/нап в/к KGMM Ostendorf 220510 | 114,24 Р | В наличии — 36 шт. | Масса нетто | Страна происхождения | Диаметр, мм Диаметр, мм Характеризует наружный диаметр труб и фитингов | Давление | Исполнение | Артикул | Рабочая среда | Длина раструба, мм | Температура рабочей среды | Область применения | Комплект поставки
|  |  | 0.258 кг | Германия | Дн 110 | безнапорное | в/к | 220510 | сточные воды | L= 66 мм | до +60 oC | Для наружной системы хозяйственно-бытовой канализации зданий | В комплекте с уплотнительными кольцами
Муфта НПВХ двухраструбная коричневая Дн 125 б/нап в/к KGMM Ostendorf 221510 | 196,32 Р | Под заказ | Масса нетто | Страна происхождения | Диаметр, мм Диаметр, мм Характеризует наружный диаметр труб и фитингов | Давление | Исполнение | Артикул | Рабочая среда | Длина раструба, мм | Температура рабочей среды | Область применения | Комплект поставки
|  |  | 0.366 кг | Германия | Дн 125 | безнапорное | в/к | 221510 | сточные воды | L= 68 мм | до +60 oC | Для наружной системы хозяйственно-бытовой канализации зданий | В комплекте с уплотнительными кольцами
Муфта НПВХ двухраструбная коричневая Дн 160 б/нап в/к KGMM Ostendorf 222510 | 253,80 Р | В наличии — 27 шт. | Масса нетто | Страна происхождения | Диаметр, мм Диаметр, мм Характеризует наружный диаметр труб и фитингов | Давление | Исполнение | Артикул | Рабочая среда | Длина раструба, мм | Температура рабочей среды | Область применения | Комплект поставки
|  |  | 0.653 кг | Германия | Дн 160 | безнапорное | в/к | 222510 | сточные воды | L= 84 мм | до +60 oC | Для наружной системы хозяйственно-бытовой канализации зданий | В комплекте с уплотнительными кольцами
Муфта НПВХ двухраструбная коричневая Дн 200 б/нап в/к KGMM Ostendorf 223510 | 530,28 Р | В наличии — 37 шт. | Масса нетто | Страна происхождения | Диаметр, мм Диаметр, мм Характеризует наружный диаметр труб и фитингов | Давление | Исполнение | Артикул | Рабочая среда | Длина раструба, мм | Температура рабочей среды | Область применения | Комплект поставки
|  |  | 1.23 кг | Германия | Дн 200 | безнапорное | в/к | 223510 | сточные воды | L= 106 мм | до +60 oC | Для наружной системы хозяйственно-бытовой канализации зданий | В комплекте с уплотнительными кольцами
Муфта НПВХ двухраструбная коричневая Дн 250 б/нап в/к KGMM Ostendorf 224510 | 886,08 Р | Под заказ | Масса нетто | Страна происхождения | Диаметр, мм Диаметр, мм Характеризует наружный диаметр труб и фитингов | Давление | Исполнение | Артикул | Рабочая среда | Длина раструба, мм | Температура рабочей среды | Область применения | Комплект поставки
|  |  | 1.91 кг | Германия | Дн 250 | безнапорное | в/к | 224510 | сточные воды | L= 128 мм | до +60 oC | Для наружной системы хозяйственно-бытовой канализации зданий | В комплекте с уплотнительными кольцами
Муфта НПВХ двухраструбная коричневая Дн 315 б/нап в/к KGMM Ostendorf 225510 | 1 773,12 Р | Под заказ | Масса нетто | Страна происхождения | Диаметр, мм Диаметр, мм Характеризует наружный диаметр труб и фитингов | Давление | Исполнение | Артикул | Рабочая среда | Длина раструба, мм | Температура рабочей среды | Область применения | Комплект поставки
|  |  | 3.57 кг | Германия | Дн 315 | безнапорное | в/к | 225510 | сточные воды | L= 162 мм | до +60 oC | Для наружной системы хозяйственно-бытовой канализации зданий | В комплекте с уплотнительными кольцами
- | - | -
Муфта НПВХ ремонтная серая |  | /data/thumbs/w500h800Nf_pngfltr_wmi/collections/02/51202/85661.png?hash=09f51b |  | /data/thumbs/w500h800Nf_pngfltr_wmi/collections/02/51202/43433.png?hash=e2a72a |  | /data/thumbs/w500h800Nf_pngfltr_wmi/collections/02/51202/55595.png?hash=7af236
Описание
Бренд |  | Назначение |  | Материал |  | Цвет |  | Инженерная система
No name |  | внутренняя канализация |  | НПВХ |  | серый |  | Водоотведение
Варианты
Муфта НПВХ ремонтная серая Дн 50 б/нап в/к ТУ 6-49-33-92 | 33,36 Р | В наличии — 1069 шт. | Масса нетто | Страна происхождения | Диаметр, мм Диаметр, мм Характеризует наружный диаметр труб и фитингов | Давление | Исполнение | Условие производства | Рабочая среда | Температура рабочей среды | Область применения | Комплект поставки
|  |  | 0.087 кг | Россия | Дн 50 | безнапорное | в/к | ТУ 6-49-33-92 | сточные воды | до +60 oC | Для внутренней системы хозяйственно-бытовой канализации зданий | В комплекте с уплотнительными кольцами
Муфта НПВХ ремонтная серая Дн 110 б/нап в/к | 87,36 Р | В наличии — 390 шт. | Масса нетто | Страна происхождения | Диаметр, мм Диаметр, мм Характеризует наружный диаметр труб и фитингов | Давление | Исполнение | Рабочая среда | Температура рабочей среды | Область применения | Комплект поставки
|  |  | 0.242 кг | Россия | Дн 110 | безнапорное | в/к | сточные воды | до +60 oC | Для внутренней системы хозяйственно-бытовой канализации зданий | В комплекте с уплотнительными кольцами
- | - | -
Муфта НПВХ двухраструбная коричневая |  | /data/thumbs/w500h800Nfltr_wmi/collections/68/51368/129352.jpg?hash=d11c0d |  | /data/thumbs/w500h800Nf_pngfltr_wmi/collections/68/51368/32448.png?hash=16134d |  | /data/thumbs/w500h800Nf_pngfltr_wmi/collections/68/51368/43313.png?hash=46c93f
Описание
Бренд |  | Назначение |  | Материал |  | Цвет |  | Инженерная система
No name |  | наружная канализация |  | НПВХ |  | коричневый |  | Водоотведение
Варианты
Муфта НПВХ двухраструбная коричневая Дн 110 б/нап в/к | 88,32 Р | В наличии — 213 шт. | Масса нетто | Страна происхождения | Штрих-код | Диаметр, мм Диаметр, мм Характеризует наружный диаметр труб и фитингов | Давление | Исполнение | Рабочая среда | Температура рабочей среды | Область применения | Комплект поставки
|  |  | 0.258 кг | Германия | 4606034176382 | Дн 110 | безнапорное | в/к | сточные воды | до +60 oC | Для наружной системы хозяйственно-бытовой канализации зданий | В комплекте с уплотнительными кольцами
Муфта НПВХ двухраструбная коричневая Дн 160 б/нап в/к | 208,92 Р | В наличии — 187 шт. | Масса нетто | Страна происхождения | Штрих-код | Диаметр, мм Диаметр, мм Характеризует наружный диаметр труб и фитингов | Давление | Исполнение | Рабочая среда | Температура рабочей среды | Область применения | Комплект поставки
|  |  | 0.653 кг | Германия | 4606034176405 | Дн 160 | безнапорное | в/к | сточные воды | до +60 oC | Для наружной системы хозяйственно-бытовой канализации зданий | В комплекте с уплотнительными кольцами
- | - | -
Муфта НПВХ ремонтная коричневая Агригазполимер |  | /data/thumbs/w500h800Nfltr_wmi/collections/26/528526/128453.jpg?hash=8cba1c
Описание
Бренд |  | Назначение |  | Материал |  | Цвет |  | Инженерная система
Агригазполимер |  | наружная канализация |  | НПВХ |  | коричневый |  | Водоотведение
Варианты
Муфта НПВХ ремонтная коричневая Дн 110 б/нап в/к Агригазполимер | 83,64 Р | В наличии — 365 шт. | Масса нетто | Страна происхождения | Диаметр, мм Диаметр, мм Характеризует наружный диаметр труб и фитингов | Давление | Исполнение
|  |  | 0.28 кг | Россия | Дн 110 | безнапорное | в/к
Муфта НПВХ ремонтная коричневая Дн 160 б/нап в/к Агригазполимер | 194,04 Р | В наличии — 103 шт. | Масса нетто | Страна происхождения | Диаметр, мм Диаметр, мм Характеризует наружный диаметр труб и фитингов | Давление | Исполнение
|  |  | 0.67 кг | Россия | Дн 160 | безнапорное | в/к
- | - | -
Заглушка НПВХ коричневая KGM Ostendorf |  | /data/thumbs/w500h800Nfltr_wmi/collections/51/466551/129354.jpg?hash=dee7e7 |  | /data/thumbs/w500h800Nfltr_wmi/collections/51/466551/109315.jpg?hash=8615e1
Описание
Бренд |  | Назначение |  | Материал |  | Цвет |  | Инженерная система
Ostendorf |  | наружная канализация |  | НПВХ |  | коричневый |  | Водоотведение
Варианты
Заглушка НПВХ коричневая Дн 110 б/нап KGM Ostendorf 220620 | 57,24 Р | В наличии — 931 шт. | Масса нетто | Страна происхождения | Диаметр, мм Диаметр, мм Характеризует наружный диаметр труб и фитингов | Давление | Артикул | Рабочая среда | Температура рабочей среды | Область применения
|  |  | 0.113 кг | Германия | Дн 110 | безнапорное | 220620 | сточные воды | до +60 oC | Для наружной системы хозяйственно-бытовой канализации зданий
Заглушка НПВХ коричневая Дн 125 б/нап KGM Ostendorf 221620 | 80,40 Р | Под заказ | Масса нетто | Страна происхождения | Диаметр, мм Диаметр, мм Характеризует наружный диаметр труб и фитингов | Давление | Артикул | Рабочая среда | Температура рабочей среды | Область применения
|  |  | 0.149 кг | Германия | Дн 125 | безнапорное | 221620 | сточные воды | до +60 oC | Для наружной системы хозяйственно-бытовой канализации зданий
Заглушка НПВХ коричневая Дн 160 б/нап KGM Ostendorf 222620 | 117,72 Р | В наличии — 304 шт. | Масса нетто | Страна происхождения | Диаметр, мм Диаметр, мм Характеризует наружный диаметр труб и фитингов | Давление | Артикул | Рабочая среда | Температура рабочей среды | Область применения
|  |  | 0.278 кг | Германия | Дн 160 | безнапорное | 222620 | сточные воды | до +60 oC | Для наружной системы хозяйственно-бытовой канализации зданий
Заглушка НПВХ коричневая Дн 200 б/нап KGM Ostendorf 223620 | 251,76 Р | В наличии — 45 шт. | Масса нетто | Страна происхождения | Диаметр, мм Диаметр, мм Характеризует наружный диаметр труб и фитингов | Давление | Артикул | Рабочая среда | Температура рабочей среды | Область применения
|  |  | 0.563 кг | Германия | Дн 200 | безнапорное | 223620 | сточные воды | до +60 oC | Для наружной системы хозяйственно-бытовой канализации зданий
Заглушка НПВХ коричневая Дн 250 б/нап KGM Ostendorf 224620 | 1 147,08 Р | Под заказ | Масса нетто | Страна происхождения | Диаметр, мм Диаметр, мм Характеризует наружный диаметр труб и фитингов | Давление | Артикул | Рабочая среда | Температура рабочей среды | Область применения
|  |  | 1 кг | Германия | Дн 250 | безнапорное | 224620 | сточные воды | до +60 oC | Для наружной системы хозяйственно-бытовой канализации зданий
Заглушка НПВХ коричневая Дн 315 б/нап KGM Ostendorf 225620 | 1 821,96 Р | Под заказ | Масса нетто | Страна происхождения | Диаметр, мм Диаметр, мм Характеризует наружный диаметр труб и фитингов | Давление | Артикул | Рабочая среда | Температура рабочей среды | Область применения
|  |  | 1.8 кг | Германия | Дн 315 | безнапорное | 225620 | сточные воды | до +60 oC | Для наружной системы хозяйственно-бытовой канализации зданий
Заглушка НПВХ коричневая Дн 400 б/нап KGM Ostendorf 226620 | 3 374,04 Р | Под заказ | Масса нетто | Страна происхождения | Диаметр, мм Диаметр, мм Характеризует наружный диаметр труб и фитингов | Давление | Артикул | Рабочая среда | Температура рабочей среды | Область применения
|  |  | 3.5 кг | Германия | Дн 400 | безнапорное | 226620 | сточные воды | до +60 oC | Для наружной системы хозяйственно-бытовой канализации зданий
Заглушка НПВХ коричневая Дн 500 б/нап KGM Ostendorf 227620 | 10 796,52 Р | Под заказ | Масса нетто | Страна происхождения | Диаметр, мм Диаметр, мм Характеризует наружный диаметр труб и фитингов | Давление | Артикул | Рабочая среда | Температура рабочей среды | Область применения
|  |  | 15.6 кг | Германия | Дн 500 | безнапорное | 227620 | сточные воды | до +60 oC | Для наружной системы хозяйственно-бытовой канализации зданий
- | - | -
Заглушка НПВХ серая Дн 110 б/нап |  | /data/thumbs/w500h800Nf_pngfltr_wmi/collections/40/51140/67200.png?hash=adbfc0 |  | /data/thumbs/w500h800Nf_pngfltr_wmi/collections/40/51140/65234.png?hash=2bc893 |  | /data/thumbs/w500h800Nf_pngfltr_wmi/collections/40/51140/32215.png?hash=86875b |  | 79,32 Р
Описание
Номенклатурный номер |  | Бренд |  | Назначение |  | Материал |  | Цвет |  | Инженерная система |  | Масса нетто |  | Страна происхождения |  | Диаметр, мм Диаметр, мм Характеризует наружный диаметр труб и фитингов |  | Давление |  | Рабочая среда |  | Температура рабочей среды |  | Область применения
027-1616 |  | No name |  | внутренняя канализация |  | НПВХ |  | серый |  | Водоотведение |  | 0.15 кг |  | Россия |  | Дн 110 |  | безнапорное |  | сточные воды |  | до +60 oC |  | Для внутренней системы хозяйственно-бытовой канализации зданий
Варианты
- | - | -
Ревизия НПВХ с раструбом коричневая KGRE Ostendorf |  | /data/thumbs/w500h800Nfltr_wmi/collections/60/466460/129357.jpg?hash=b72f78 |  | /data/thumbs/w500h800Nf_pngfltr_wmi/collections/60/466460/118160.png?hash=1eb3ce
Описание
Бренд |  | Назначение |  | Материал |  | Цвет |  | Инженерная система
Ostendorf |  | наружная канализация |  | НПВХ |  | коричневый |  | Водоотведение
Варианты
Ревизия НПВХ с раструбом коричневая Дн 110 б/нап в комплекте с крышкой KGRE Ostendorf 220600 | 671,40 Р | В наличии — 78 шт. | Масса нетто | Страна происхождения | Диаметр, мм Диаметр, мм Характеризует наружный диаметр труб и фитингов | Давление | Исполнение | Артикул | Рабочая среда | Длина раструба, мм | Температура рабочей среды | Область применения
|  |  | 1.09 кг | Германия | Дн 110 | безнапорное | в комплекте с крышкой | 220600 | сточные воды | L= 66 мм | до +60 oC | Для наружной системы хозяйственно-бытовой канализации зданий
Ревизия НПВХ с раструбом коричневая Дн 125 б/нап в комплекте с крышкой KGRE Ostendorf 221600 | 2 024,40 Р | Под заказ | Масса нетто | Страна происхождения | Диаметр, мм Диаметр, мм Характеризует наружный диаметр труб и фитингов | Давление | Исполнение | Артикул | Рабочая среда | Длина раструба, мм | Температура рабочей среды | Область применения
|  |  | 1.222 кг | Германия | Дн 125 | безнапорное | в комплекте с крышкой | 221600 | сточные воды | L= 68 мм | до +60 oC | Для наружной системы хозяйственно-бытовой канализации зданий
Ревизия НПВХ с раструбом коричневая Дн 160 б/нап в комплекте с крышкой KGRE Ostendorf 222600 | 1 141,56 Р | В наличии — 2 шт. | Масса нетто | Страна происхождения | Диаметр, мм Диаметр, мм Характеризует наружный диаметр труб и фитингов | Давление | Исполнение | Артикул | Рабочая среда | Длина раструба, мм | Температура рабочей среды | Область применения
|  |  | 1.666 кг | Германия | Дн 160 | безнапорное | в комплекте с крышкой | 222600 | сточные воды | L= 84 мм | до +60 oC | Для наружной системы хозяйственно-бытовой канализации зданий
Ревизия НПВХ с раструбом коричневая Дн 200 б/нап в комплекте с крышкой KGRE Ostendorf 223600 | 4 162,92 Р | В наличии — 4 шт. | Масса нетто | Страна происхождения | Диаметр, мм Диаметр, мм Характеризует наружный диаметр труб и фитингов | Давление | Исполнение | Артикул | Рабочая среда | Длина раструба, мм | Температура рабочей среды | Область применения
|  |  | 4.425 кг | Германия | Дн 200 | безнапорное | в комплекте с крышкой | 223600 | сточные воды | L= 106 мм | до +60 oC | Для наружной системы хозяйственно-бытовой канализации зданий
- | - | -
Ревизия НПВХ с раструбом серая Дн 110 б/нап в комплекте с крышкой ТУ 6-49-33-92 |  | /data/thumbs/w500h800Nf_pngfltr_wmi/collections/68/51268/105107.png?hash=788faa |  | /data/thumbs/w500h800Nf_pngfltr_wmi/collections/68/51268/105243.png?hash=ff71ff |  | 345 Р
Описание
Номенклатурный номер |  | Бренд |  | Назначение |  | Материал |  | Цвет |  | Инженерная система |  | Масса нетто |  | Страна происхождения |  | Диаметр, мм Диаметр, мм Характеризует наружный диаметр труб и фитингов |  | Давление |  | Исполнение |  | Условие производства |  | Рабочая среда |  | Длина раструба, мм |  | Температура рабочей среды |  | Область применения
027-1700 |  | No name |  | внутренняя канализация |  | НПВХ |  | серый |  | Водоотведение |  | 0.668 кг |  | Россия |  | Дн 110 |  | безнапорное |  | в комплекте с крышкой |  | ТУ 6-49-33-92 |  | сточные воды |  | L= 47 мм |  | до +60 oC |  | Для внутренней системы хозяйственно-бытовой канализации зданий
Варианты
- | - | -
Ревизия НПВХ с раструбом коричневая |  | /data/thumbs/w500h800Nfltr_wmi/collections/99/51399/128456.jpg?hash=6756b4 |  | /data/thumbs/w500h800Nf_pngfltr_wmi/collections/99/51399/44977.png?hash=7fda30 |  | /data/thumbs/w500h800Nf_pngfltr_wmi/collections/99/51399/64132.png?hash=dce72c
Описание
Бренд |  | Назначение |  | Материал |  | Цвет |  | Инженерная система
No name |  | наружная канализация |  | НПВХ |  | коричневый |  | Водоотведение
Варианты
Ревизия НПВХ с раструбом коричневая Дн 110 б/нап в комплекте с крышкой | 512,04 Р | Распродажа остатка — 2 шт. | Масса нетто | Страна происхождения | Штрих-код | Диаметр, мм Диаметр, мм Характеризует наружный диаметр труб и фитингов | Давление | Исполнение | Рабочая среда | Длина раструба, мм | Температура рабочей среды | Область применения
|  |  | 1 кг | Россия | 4606034176375 | Дн 110 | безнапорное | в комплекте с крышкой | сточные воды | L= 47 мм | до +60 oC | Для наружной системы хозяйственно-бытовой канализации зданий
Ревизия НПВХ с раструбом коричневая Дн 200 б/нап в комплекте с крышкой | 1 717,92 Р | В наличии — 7 шт. | Масса нетто | Страна происхождения | Штрих-код | Диаметр, мм Диаметр, мм Характеризует наружный диаметр труб и фитингов | Давление | Исполнение | Рабочая среда | Длина раструба, мм | Температура рабочей среды | Область применения | Комплект поставки
|  |  | 4.25 кг | Германия | 4606034176559 | Дн 200 | безнапорное | в комплекте с крышкой | сточные воды | L= 77 мм | до +60 oC | Для наружной системы хозяйственно-бытовой канализации зданий | В комплекте с уплотнительным кольцом
Ревизия НПВХ с раструбом коричневая Дн 160 б/нап в комплекте с крышкой | 625,80 Р | В наличии — 56 шт. | Масса нетто | Страна происхождения | Штрих-код | Диаметр, мм Диаметр, мм Характеризует наружный диаметр труб и фитингов | Давление | Исполнение | Рабочая среда | Длина раструба, мм | Температура рабочей среды | Область применения
|  |  | 1.3 кг | Россия | 4606034176689 | Дн 160 | безнапорное | в комплекте с крышкой | сточные воды | L= 62 мм | до +60 oC | Для наружной системы хозяйственно-бытовой канализации зданий
- | - | -
Ревизия НПВХ с раструбом коричневая Дн 110 б/нап L=0,24м в/к Агригазполимер |  | /data/thumbs/w500h800Nfltr_wmi/collections/35/528535/128454.jpg?hash=3ebfb0 |  | 465,12 Р
Описание
Номенклатурный номер |  | Бренд |  | Назначение |  | Материал |  | Цвет |  | Инженерная система |  | Масса нетто |  | Страна происхождения |  | Диаметр, мм Диаметр, мм Характеризует наружный диаметр труб и фитингов |  | Давление |  | Строительная длина, мм |  | Исполнение |  | Температура рабочей среды
128-1529 |  | Агригазполимер |  | наружная канализация |  | НПВХ |  | коричневый |  | Водоотведение |  | 1.3 кг |  | Россия |  | Дн 110 |  | безнапорное |  | 240 |  | в/к |  | до +60 oC
Варианты
- | - | -
Крестовина НПВХ 2-плоскостная левая серая Дн 110х110х50х87гр б/нап в/к ТУ 6-49-33-92 |  | /data/thumbs/w500h800Nf_pngfltr_wmi/collections/55/51155/32230.png?hash=98a706 |  | /data/thumbs/w500h800Nf_pngfltr_wmi/collections/55/51155/32231.png?hash=2073f1 |  | /data/thumbs/w500h800Nf_pngfltr_wmi/collections/55/51155/32232.png?hash=281194 |  | /data/thumbs/w500h800Nf_pngfltr_wmi/collections/55/51155/32233.png?hash=8fe499 |  | 145,08 Р
Описание
Номенклатурный номер |  | Бренд |  | Назначение |  | Материал |  | Цвет |  | Инженерная система |  | Масса нетто |  | Страна происхождения |  | Диаметр, мм Диаметр, мм Характеризует наружный диаметр труб и фитингов |  | Переход на диаметр, мм |  | Диаметр вых крестовин, мм |  | Угол (в градусах) |  | Давление |  | Исполнение |  | Условие производства |  | Рабочая среда |  | Температура рабочей среды |  | Область применения |  | Комплект поставки
027-1624 |  | No name |  | внутренняя канализация |  | НПВХ |  | серый |  | Водоотведение |  | 0.598 кг |  | Россия |  | Дн 110 |  | х110 |  | х50 |  | 87 гр |  | безнапорное |  | в/к |  | ТУ 6-49-33-92 |  | сточные воды |  | до +60 oC |  | Для внутренней системы хозяйственно-бытовой канализации зданий |  | В комплекте с уплотнительными кольцами
Варианты
- | - | -
Труба чугун канализационная ГОСТ 6942-98 |  | /data/thumbs/w500h800Nfltr_wmi/collections/72/501272/124935.jpg?hash=aeff11 |  | /data/thumbs/w500h800Nf_pngfltr_wmi/collections/72/501272/124570.png?hash=867992
Описание
Бренд |  | Материал |  | Тип |  | Инженерная система
No name |  | чугун |  | канализационная |  | Водоотведение
Варианты
Труба чугун канализационная Ду 50 б/н L=1м ГОСТ 6942-98 | 760,80 Р | Ожидает поступления | Масса нетто | Страна происхождения | Диаметр условный Диаметр условный Характеризует внутренний диаметр трубы или фитинга выраженный в миллиметрах - условно. | Давление | Строительная длина, мм | Область применения
|  |  | 5.7 кг | Россия | 50 | безнапорная | L=1м | Трубы чугунные канализационные применяются в системах отведения (канализации) хозяйственных и фекальных стоков жилых, общественных и промышленных зданий
Труба чугун канализационная Ду 100 б/н L=1м ГОСТ 6942-98 | 1 937,88 Р | В наличии — 861 шт. | Масса нетто | Страна происхождения | Диаметр условный Диаметр условный Характеризует внутренний диаметр трубы или фитинга выраженный в миллиметрах - условно. | Давление | Строительная длина, мм | Область применения
|  |  | 12.5 кг | Россия | 100 | безнапорная | L=1м | Трубы чугунные канализационные применяются в системах отведения (канализации) хозяйственных и фекальных стоков жилых, общественных и промышленных зданий
Труба чугун канализационная Ду 150 б/н L=1м ГОСТ 6942-98 | 2 626,44 Р | Ожидает поступления | Масса нетто | Страна происхождения | Диаметр условный Диаметр условный Характеризует внутренний диаметр трубы или фитинга выраженный в миллиметрах - условно. | Давление | Строительная длина, мм | Область применения
|  |  | 21 кг | Россия | 150 | безнапорная | L=1м | Трубы чугунные канализационные применяются в системах отведения (канализации) хозяйственных и фекальных стоков жилых, общественных и промышленных зданий
- | - | -
Труба чугун канализационная ГОСТ 6942-98 ДПК |  | /data/thumbs/w500h800Nf_pngfltr_wmi/collections/84/467984/111204.png?hash=724f68 |  | /data/thumbs/w500h800Nf_pngfltr_wmi/collections/84/467984/111205.png?hash=897c11 |  | /data/thumbs/w500h800Nf_pngfltr_wmi/collections/84/467984/111206.png?hash=62922b
Описание
Бренд |  | Материал |  | Тип |  | Инженерная система
ДПК |  | чугун |  | канализационная |  | Водоотведение
Варианты
Труба чугун канализационная Ду 100 б/н L=2м ГОСТ 6942-98 ДПК | 2 200,08 Р | В наличии — 322 шт. | Масса нетто | Страна происхождения | Диаметр условный Диаметр условный Характеризует внутренний диаметр трубы или фитинга выраженный в миллиметрах - условно. | Давление | Строительная длина, мм | Область применения
|  |  | 24.9 кг | Россия | 100 | безнапорная | L=2м | Трубы чугунные канализационные применяются в системах отведения (канализации) хозяйственных и фекальных стоков жилых, общественных и промышленных зданий
Труба чугун канализационная Ду 150 б/н L=2м ГОСТ 6942-98 ДПК | 3 662,16 Р | Ожидает поступления | Масса нетто | Страна происхождения | Диаметр условный Диаметр условный Характеризует внутренний диаметр трубы или фитинга выраженный в миллиметрах - условно. | Давление | Строительная длина, мм | Область применения
|  |  | 39.6 кг | Россия | 150 | безнапорная | L=2м | Трубы чугунные канализационные применяются в системах отведения (канализации) хозяйственных и фекальных стоков жилых, общественных и промышленных зданий
- | - | -
Труба чугун канализационная ГОСТ 6942-98 Завод Универсал |  | /data/thumbs/w500h800Nfltr_wmi/collections/29/454329/124934.jpg?hash=eaa914 |  | /data/thumbs/w500h800Nf_pngfltr_wmi/collections/29/454329/106343.png?hash=065884
Описание
Бренд |  | Материал |  | Тип |  | Инженерная система
Завод Универсал |  | чугун |  | канализационная |  | Водоотведение
Варианты
Труба чугун канализационная Ду 50 б/н L=2м ГОСТ 6942-98 Завод Универсал | 1 180,80 Р | В наличии — 54 шт. | Масса нетто | Страна происхождения | Диаметр условный Диаметр условный Характеризует внутренний диаметр трубы или фитинга выраженный в миллиметрах - условно. | Давление | Строительная длина, мм | Область применения
|  |  | 11 кг | Россия | 50 | безнапорная | L=2м | Трубы чугунные канализационные применяются в системах отведения (канализации) хозяйственных и фекальных стоков жилых, общественных и промышленных зданий
Труба чугун канализационная Ду 100 б/н L=2м ГОСТ 6942-98 Завод Универсал | 2 199,24 Р | В наличии — 472 шт. | Масса нетто | Страна происхождения | Диаметр условный Диаметр условный Характеризует внутренний диаметр трубы или фитинга выраженный в миллиметрах - условно. | Давление | Строительная длина, мм | Область применения
|  |  | 25 кг | Россия | 100 | безнапорная | L=2м | Трубы чугунные канализационные применяются в системах отведения (канализации) хозяйственных и фекальных стоков жилых, общественных и промышленных зданий
Труба чугун канализационная Ду 150 б/н L=2м ГОСТ 6942-98 Завод Универсал | 3 683,76 Р | Ожидает поступления | Масса нетто | Страна происхождения | Диаметр условный Диаметр условный Характеризует внутренний диаметр трубы или фитинга выраженный в миллиметрах - условно. | Давление | Строительная длина, мм | Область применения
|  |  | 41.5 кг | Россия | 150 | безнапорная | L=2м | Трубы чугунные канализационные применяются в системах отведения (канализации) хозяйственных и фекальных стоков жилых, общественных и промышленных зданий
- | - | -
Труба чугун канализационная ГОСТ 6942-98 Кронтиф |  | /data/thumbs/w500h800Nfltr_wmi/collections/13/454313/124933.jpg?hash=14479f |  | /data/thumbs/w500h800Nf_pngfltr_wmi/collections/13/454313/106334.png?hash=3aa451
Описание
Бренд |  | Материал |  | Тип |  | Инженерная система
Кронтиф |  | чугун |  | канализационная |  | Водоотведение
Варианты
Труба чугун канализационная Ду 50 б/н L=2м ГОСТ 6942-98 Кронтиф | 1 399,80 Р | В наличии — 244 шт. | Масса нетто | Страна происхождения | Штрих-код | Диаметр условный Диаметр условный Характеризует внутренний диаметр трубы или фитинга выраженный в миллиметрах - условно. | Давление | Строительная длина, мм | Область применения
|  |  | 11 кг | Россия | 4606034027653 | 50 | безнапорная | L=2м | Трубы чугунные канализационные применяются в системах отведения (канализации) хозяйственных и фекальных стоков жилых, общественных и промышленных зданий
Труба чугун канализационная Ду 100 б/н L=2м ГОСТ 6942-98 Кронтиф | 2 185,08 Р | В наличии — 1748 шт. | Масса нетто | Страна происхождения | Штрих-код | Диаметр условный Диаметр условный Характеризует внутренний диаметр трубы или фитинга выраженный в миллиметрах - условно. | Давление | Строительная длина, мм | Область применения
|  |  | 24.9 кг | Россия | 4606034027660 | 100 | безнапорная | L=2м | Трубы чугунные канализационные применяются в системах отведения (канализации) хозяйственных и фекальных стоков жилых, общественных и промышленных зданий
Труба чугун канализационная Ду 150 б/н L=2м ГОСТ 6942-98 Кронтиф | 3 648,36 Р | В наличии — 286 шт. | Масса нетто | Страна происхождения | Диаметр условный Диаметр условный Характеризует внутренний диаметр трубы или фитинга выраженный в миллиметрах - условно. | Давление | Строительная длина, мм | Область применения
|  |  | 39.6 кг | Россия | 150 | безнапорная | L=2м | Трубы чугунные канализационные применяются в системах отведения (канализации) хозяйственных и фекальных стоков жилых, общественных и промышленных зданий
- | - | -
Отвод чугун канализационный 135гр ГОСТ 6942-98 ДПК |  | /data/thumbs/w500h800Nfltr_wmi/collections/79/501679/124843.jpg?hash=f801a8 |  | /data/thumbs/w500h800Nfltr_wmi/collections/79/501679/124844.jpg?hash=2163ed |  | /data/thumbs/w500h800Nfltr_wmi/collections/79/501679/124845.jpg?hash=3f6054 |  | /data/thumbs/w500h800Nfltr_wmi/collections/79/501679/124846.jpg?hash=5d059b
Описание
Бренд |  | Материал |  | Тип |  | Инженерная система
ДПК |  | чугун |  | канализационный |  | Водоотведение
Варианты
Отвод чугун канализационный Ду 50х135гр б/н ГОСТ 6942-98 ДПК | 232,08 Р | В наличии — 553 шт. | Масса нетто | Страна происхождения | Диаметр условный Диаметр условный Характеризует внутренний диаметр трубы или фитинга выраженный в миллиметрах - условно. | Угол (в градусах) | Давление | Область применения
|  |  | 1.6 кг | Россия | 50 | 135 гр | безнапорная | Отводы чугунные канализационные применяются в системах отведения (канализации) хозяйственных и фекальных стоков жилых, общественных и промышленных зданий
Отвод чугун канализационный Ду 100х135гр б/н ГОСТ 6942-98 ДПК | 522,12 Р | В наличии — 4051 шт. | Масса нетто | Страна происхождения | Диаметр условный Диаметр условный Характеризует внутренний диаметр трубы или фитинга выраженный в миллиметрах - условно. | Угол (в градусах) | Давление | Область применения
|  |  | 3.5 кг | Россия | 100 | 135 гр | безнапорная | Отводы чугунные канализационные применяются в системах отведения (канализации) хозяйственных и фекальных стоков жилых, общественных и промышленных зданий
Отвод чугун канализационный Ду 150х135гр б/н ГОСТ 6942-98 ДПК | 1 116,60 Р | В наличии — 162 шт. | Масса нетто | Страна происхождения | Диаметр условный Диаметр условный Характеризует внутренний диаметр трубы или фитинга выраженный в миллиметрах - условно. | Угол (в градусах) | Давление | Область применения
|  |  | 7.5 кг | Россия | 150 | 135 гр | безнапорная | Отводы чугунные канализационные применяются в системах отведения (канализации) хозяйственных и фекальных стоков жилых, общественных и промышленных зданий
- | - | -
Отвод чугун канализационный 135гр ГОСТ 6942-98 Кронтиф |  | /data/thumbs/w500h800Nfltr_wmi/collections/75/54075/124839.jpg?hash=16bf24 |  | /data/thumbs/w500h800Nf_pngfltr_wmi/collections/75/54075/86049.png?hash=8681cb |  | /data/thumbs/w500h800Nfltr_wmi/collections/75/54075/124840.jpg?hash=9ab8cd |  | /data/thumbs/w500h800Nfltr_wmi/collections/75/54075/124841.jpg?hash=604dd6 |  | /data/thumbs/w500h800Nfltr_wmi/collections/75/54075/124842.jpg?hash=fdd661 |  | /data/thumbs/w500h800Nfltr_wmi/collections/75/54075/124847.jpg?hash=57e831 |  | /data/thumbs/w500h800Nfltr_wmi/collections/75/54075/124848.jpg?hash=4ee73a |  | /data/thumbs/w500h800Nfltr_wmi/collections/75/54075/124849.jpg?hash=055f56 |  | /data/thumbs/w500h800Nfltr_wmi/collections/75/54075/124850.jpg?hash=73f518
Описание
Бренд |  | Материал |  | Тип |  | Инженерная система
Кронтиф |  | чугун |  | канализационный |  | Водоотведение
Варианты
Отвод чугун канализационный Ду 50х135гр б/н ГОСТ 6942-98 Кронтиф | 229,20 Р | Ожидает поступления | Масса нетто | Страна происхождения | Штрих-код | Диаметр условный Диаметр условный Характеризует внутренний диаметр трубы или фитинга выраженный в миллиметрах - условно. | Угол (в градусах) | Давление | Область применения
|  |  | 1.6 кг | Россия | 4606034027684 | 50 | 135 гр | безнапорная | Отводы чугунные канализационные применяются в системах отведения (канализации) хозяйственных и фекальных стоков жилых, общественных и промышленных зданий
Отвод чугун канализационный Ду 100х135гр б/н ГОСТ 6942-98 Кронтиф | 515,64 Р | Ожидает поступления | Масса нетто | Страна происхождения | Штрих-код | Диаметр условный Диаметр условный Характеризует внутренний диаметр трубы или фитинга выраженный в миллиметрах - условно. | Угол (в градусах) | Давление | Область применения
|  |  | 3.6 кг | Россия | 4606034027691 | 100 | 135 гр | безнапорная | Отводы чугунные канализационные применяются в системах отведения (канализации) хозяйственных и фекальных стоков жилых, общественных и промышленных зданий
Отвод чугун канализационный Ду 150х135гр б/н ГОСТ 6942-98 Кронтиф | 1 102,80 Р | В наличии — 3 шт. | Масса нетто | Страна происхождения | Диаметр условный Диаметр условный Характеризует внутренний диаметр трубы или фитинга выраженный в миллиметрах - условно. | Угол (в градусах) | Давление | Область применения
|  |  | 7.7 кг | Россия | 150 | 135 гр | безнапорная | Отводы чугунные канализационные применяются в системах отведения (канализации) хозяйственных и фекальных стоков жилых, общественных и промышленных зданий
- | - | -
Колено чугун канализационный 90гр ГОСТ 6942-98 ДПК |  | /data/thumbs/w500h800Nfltr_wmi/collections/90/501690/124860.jpg?hash=c7878f |  | /data/thumbs/w500h800Nfltr_wmi/collections/90/501690/124861.jpg?hash=b5eb4b |  | /data/thumbs/w500h800Nfltr_wmi/collections/90/501690/124862.jpg?hash=de5c9f |  | /data/thumbs/w500h800Nfltr_wmi/collections/90/501690/124863.jpg?hash=2ff456 |  | /data/thumbs/w500h800Nfltr_wmi/collections/90/501690/124864.jpg?hash=60a6a9
Описание
Бренд |  | Материал |  | Тип |  | Инженерная система
ДПК |  | чугун |  | канализационный |  | Водоотведение
Варианты
Колено чугун канализационный Ду 50х90гр б/н ГОСТ 6942-98 ДПК | 302,16 Р | В наличии — 210 шт. | Масса нетто | Страна происхождения | Диаметр условный Диаметр условный Характеризует внутренний диаметр трубы или фитинга выраженный в миллиметрах - условно. | Угол (в градусах) | Давление | Область применения
|  |  | 2.1 кг | Россия | 50 | 90 гр | безнапорная | Колена чугунные канализационные применяются в системах отведения (канализации) хозяйственных и фекальных стоков жилых, общественных и промышленных зданий
Колено чугун канализационный Ду 100х90гр б/н ГОСТ 6942-98 ДПК | 705,12 Р | В наличии — 521 шт. | Масса нетто | Страна происхождения | Диаметр условный Диаметр условный Характеризует внутренний диаметр трубы или фитинга выраженный в миллиметрах - условно. | Угол (в градусах) | Давление | Область применения
|  |  | 4.9 кг | Россия | 100 | 90 гр | безнапорная | Колена чугунные канализационные применяются в системах отведения (канализации) хозяйственных и фекальных стоков жилых, общественных и промышленных зданий
Колено чугун канализационный Ду 150х90гр б/н ГОСТ 6942-98 ДПК | 1 350,84 Р | В наличии — 15 шт. | Масса нетто | Страна происхождения | Диаметр условный Диаметр условный Характеризует внутренний диаметр трубы или фитинга выраженный в миллиметрах - условно. | Угол (в градусах) | Давление | Область применения
|  |  | 7.5 кг | Россия | 150 | 90 гр | безнапорная | Колена чугунные канализационные применяются в системах отведения (канализации) хозяйственных и фекальных стоков жилых, общественных и промышленных зданий
- | - | -
Тройник чугун канализационный 45гр косой ГОСТ 6942-98 ДПК |  | /data/thumbs/w500h800Nfltr_wmi/collections/01/501701/124929.jpg?hash=dc8bb9 |  | /data/thumbs/w500h800Nfltr_wmi/collections/01/501701/124930.jpg?hash=a8ca36
Описание
Бренд |  | Материал |  | Тип |  | Инженерная система
ДПК |  | чугун |  | канализационный |  | Водоотведение
Варианты
Тройник чугун канализационный Ду 50х50х45гр б/н ГОСТ 6942-98 косой ДПК | 396,60 Р | В наличии — 119 шт. | Масса нетто | Страна происхождения | Диаметр условный Диаметр условный Характеризует внутренний диаметр трубы или фитинга выраженный в миллиметрах - условно. | Угол (в градусах) | Давление | Область применения
|  |  | 2.8 кг | Россия | 50 | 45 гр | безнапорная | Тройники прямые чугунные применяются в системах отведения (канализации) хозяйственных и фекальных стоков жилых, общественных и промышленных зданий
Тройник чугун канализационный Ду 100х50х45гр б/н ГОСТ 6942-98 косой ДПК | 714,48 Р | В наличии — 106 шт. | Масса нетто | Страна происхождения | Диаметр условный Диаметр условный Характеризует внутренний диаметр трубы или фитинга выраженный в миллиметрах - условно. | Угол (в градусах) | Давление | Область применения
|  |  | 5.5 кг | Россия | 100 | 45 гр | безнапорная | Тройники прямые чугунные применяются в системах отведения (канализации) хозяйственных и фекальных стоков жилых, общественных и промышленных зданий
Тройник чугун канализационный Ду 100х100х45гр б/н ГОСТ 6942-98 косой ДПК | 1 039,32 Р | В наличии — 1663 шт. | Масса нетто | Страна происхождения | Диаметр условный Диаметр условный Характеризует внутренний диаметр трубы или фитинга выраженный в миллиметрах - условно. | Угол (в градусах) | Давление | Область применения
|  |  | 7.8 кг | Россия | 100 | 45 гр | безнапорная | Тройники прямые чугунные применяются в системах отведения (канализации) хозяйственных и фекальных стоков жилых, общественных и промышленных зданий
Тройник чугун канализационный Ду 150х100х45гр б/н ГОСТ 6942-98 косой ДПК | 1 334,16 Р | Ожидает поступления | Масса нетто | Страна происхождения | Диаметр условный Диаметр условный Характеризует внутренний диаметр трубы или фитинга выраженный в миллиметрах - условно. | Угол (в градусах) | Давление | Область применения
|  |  | 9.2 кг | Россия | 150 | 45 гр | безнапорная | Тройники прямые чугунные применяются в системах отведения (канализации) хозяйственных и фекальных стоков жилых, общественных и промышленных зданий
Тройник чугун канализационный Ду 150х150х45гр б/н ГОСТ 6942-98 косой ДПК | 1 914,24 Р | В наличии — 27 шт. | Масса нетто | Страна происхождения | Диаметр условный Диаметр условный Характеризует внутренний диаметр трубы или фитинга выраженный в миллиметрах - условно. | Угол (в градусах) | Давление | Область применения
|  |  | 12.5 кг | Россия | 150 | 45 гр | безнапорная | Тройники прямые чугунные применяются в системах отведения (канализации) хозяйственных и фекальных стоков жилых, общественных и промышленных зданий
- | - | -
Тройник чугун канализационный 90гр прямой ГОСТ 6942-98 ДПК |  | /data/thumbs/w500h800Nfltr_wmi/collections/05/501705/124926.jpg?hash=2d5d11 |  | /data/thumbs/w500h800Nfltr_wmi/collections/05/501705/124927.jpg?hash=4c7881
Описание
Бренд |  | Материал |  | Тип |  | Инженерная система
ДПК |  | чугун |  | канализационный |  | Водоотведение
Варианты
Тройник чугун канализационный Ду 50х50х90гр б/н ГОСТ 6942-98 прямой ДПК | 348 Р | В наличии — 35 шт. | Масса нетто | Страна происхождения | Диаметр условный Диаметр условный Характеризует внутренний диаметр трубы или фитинга выраженный в миллиметрах - условно. | Угол (в градусах) | Давление | Область применения
|  |  | 2.4 кг | Россия | 50 | 90 гр | безнапорная | Тройники прямые чугунные применяются в системах отведения (канализации) хозяйственных и фекальных стоков жилых, общественных и промышленных зданий
Тройник чугун канализационный Ду 100х50х90гр б/н ГОСТ 6942-98 прямой ДПК | 609,12 Р | В наличии — 206 шт. | Масса нетто | Страна происхождения | Диаметр условный Диаметр условный Характеризует внутренний диаметр трубы или фитинга выраженный в миллиметрах - условно. | Угол (в градусах) | Давление | Область применения
|  |  | 4.52 кг | Россия | 100 | 90 гр | безнапорная | Тройники прямые чугунные применяются в системах отведения (канализации) хозяйственных и фекальных стоков жилых, общественных и промышленных зданий
Тройник чугун канализационный Ду 100х100х90гр б/н ГОСТ 6942-98 прямой ДПК | 1 039,32 Р | В наличии — 373 шт. | Масса нетто | Страна происхождения | Диаметр условный Диаметр условный Характеризует внутренний диаметр трубы или фитинга выраженный в миллиметрах - условно. | Угол (в градусах) | Давление | Область применения
|  |  | 7 кг | Россия | 100 | 90 гр | безнапорная | Тройники прямые чугунные применяются в системах отведения (канализации) хозяйственных и фекальных стоков жилых, общественных и промышленных зданий
Тройник чугун канализационный Ду 150х100х90гр б/н ГОСТ 6942-98 прямой ДПК | 1 480,20 Р | Ожидает поступления | Масса нетто | Страна происхождения | Диаметр условный Диаметр условный Характеризует внутренний диаметр трубы или фитинга выраженный в миллиметрах - условно. | Угол (в градусах) | Давление | Область применения
|  |  | 8.5 кг | Россия | 150 | 90 гр | безнапорная | Тройники прямые чугунные применяются в системах отведения (канализации) хозяйственных и фекальных стоков жилых, общественных и промышленных зданий
- | - | -
Тройник чугун канализационный 45гр косой ГОСТ 6942-98 Кронтиф |  | /data/thumbs/w500h800Nfltr_wmi/collections/16/54116/124928.jpg?hash=2bb7a3 |  | /data/thumbs/w500h800Nf_pngfltr_wmi/collections/16/54116/86135.png?hash=fb6f2c |  | /data/thumbs/w500h800Nfltr_wmi/collections/16/54116/124972.jpg?hash=78cac8 |  | /data/thumbs/w500h800Nfltr_wmi/collections/16/54116/124973.jpg?hash=712f13 |  | /data/thumbs/w500h800Nfltr_wmi/collections/16/54116/124974.jpg?hash=061302 |  | /data/thumbs/w500h800Nfltr_wmi/collections/16/54116/124975.jpg?hash=82f098 |  | /data/thumbs/w500h800Nfltr_wmi/collections/16/54116/124976.jpg?hash=8583ed |  | /data/thumbs/w500h800Nfltr_wmi/collections/16/54116/124977.jpg?hash=71a7a6 |  | /data/thumbs/w500h800Nfltr_wmi/collections/16/54116/124978.jpg?hash=c889c4 |  | /data/thumbs/w500h800Nfltr_wmi/collections/16/54116/124979.jpg?hash=0419a0
Описание
Бренд |  | Материал |  | Тип |  | Инженерная система
Кронтиф |  | чугун |  | канализационный |  | Водоотведение
Варианты
Тройник чугун канализационный Ду 50х50х45гр б/н ГОСТ 6942-98 косой Кронтиф | 386,76 Р | Ожидает поступления | Масса нетто | Страна происхождения | Штрих-код | Диаметр условный Диаметр условный Характеризует внутренний диаметр трубы или фитинга выраженный в миллиметрах - условно. | Угол (в градусах) | Давление | Область применения
|  |  | 2.7 кг | Россия | 4606034027776 | 50 | 45 гр | безнапорная | Тройники прямые чугунные применяются в системах отведения (канализации) хозяйственных и фекальных стоков жилых, общественных и промышленных зданий
Тройник чугун канализационный Ду 100х50х45гр б/н ГОСТ 6942-98 косой Кронтиф | 687,48 Р | Ожидает поступления | Масса нетто | Страна происхождения | Штрих-код | Диаметр условный Диаметр условный Характеризует внутренний диаметр трубы или фитинга выраженный в миллиметрах - условно. | Угол (в градусах) | Давление | Область применения
|  |  | 4.8 кг | Россия | 4606034027783 | 100 | 45 гр | безнапорная | Тройники прямые чугунные применяются в системах отведения (канализации) хозяйственных и фекальных стоков жилых, общественных и промышленных зданий
Тройник чугун канализационный Ду 100х100х45гр б/н ГОСТ 6942-98 косой Кронтиф | 1 002,48 Р | Ожидает поступления | Масса нетто | Страна происхождения | Штрих-код | Диаметр условный Диаметр условный Характеризует внутренний диаметр трубы или фитинга выраженный в миллиметрах - условно. | Угол (в градусах) | Давление | Область применения
|  |  | 7 кг | Россия | 4606034027790 | 100 | 45 гр | безнапорная | Тройники прямые чугунные применяются в системах отведения (канализации) хозяйственных и фекальных стоков жилых, общественных и промышленных зданий
Тройник чугун канализационный Ду 150х100х45гр б/н ГОСТ 6942-98 косой Кронтиф | 1 317,60 Р | В наличии — 1 шт. | Масса нетто | Страна происхождения | Диаметр условный Диаметр условный Характеризует внутренний диаметр трубы или фитинга выраженный в миллиметрах - условно. | Угол (в градусах) | Давление | Область применения
|  |  | 9.2 кг | Россия | 150 | 45 гр | безнапорная | Тройники прямые чугунные применяются в системах отведения (канализации) хозяйственных и фекальных стоков жилых, общественных и промышленных зданий
Тройник чугун канализационный Ду 150х150х45гр б/н ГОСТ 6942-98 косой Кронтиф | 1 890,48 Р | Ожидает поступления | Масса нетто | Страна происхождения | Диаметр условный Диаметр условный Характеризует внутренний диаметр трубы или фитинга выраженный в миллиметрах - условно. | Угол (в градусах) | Давление | Область применения
|  |  | 13.2 кг | Россия | 150 | 45 гр | безнапорная | Тройники прямые чугунные применяются в системах отведения (канализации) хозяйственных и фекальных стоков жилых, общественных и промышленных зданий
- | - | -
Тройник чугун канализационный 90гр прямой ГОСТ 6942-98 Кронтиф |  | /data/thumbs/w500h800Nfltr_wmi/collections/17/54117/124918.jpg?hash=976b1e |  | /data/thumbs/w500h800Nf_pngfltr_wmi/collections/17/54117/86172.png?hash=67cb6e |  | /data/thumbs/w500h800Nfltr_wmi/collections/17/54117/124919.jpg?hash=099666 |  | /data/thumbs/w500h800Nfltr_wmi/collections/17/54117/124920.jpg?hash=42347b |  | /data/thumbs/w500h800Nfltr_wmi/collections/17/54117/124921.jpg?hash=30cd1e |  | /data/thumbs/w500h800Nfltr_wmi/collections/17/54117/124922.jpg?hash=179664 |  | /data/thumbs/w500h800Nfltr_wmi/collections/17/54117/124923.jpg?hash=4ace07 |  | /data/thumbs/w500h800Nfltr_wmi/collections/17/54117/124924.jpg?hash=af10f9 |  | /data/thumbs/w500h800Nfltr_wmi/collections/17/54117/124925.jpg?hash=71447b
Описание
Бренд |  | Материал |  | Тип |  | Инженерная система
Кронтиф |  | чугун |  | канализационный |  | Водоотведение
Варианты
Тройник чугун канализационный Ду 50х50х90гр б/н ГОСТ 6942-98 прямой Кронтиф | 343,80 Р | Ожидает поступления | Масса нетто | Страна происхождения | Штрих-код | Диаметр условный Диаметр условный Характеризует внутренний диаметр трубы или фитинга выраженный в миллиметрах - условно. | Угол (в градусах) | Давление | Область применения
|  |  | 2.4 кг | Россия | 4606034027806 | 50 | 90 гр | безнапорная | Тройники прямые чугунные применяются в системах отведения (канализации) хозяйственных и фекальных стоков жилых, общественных и промышленных зданий
Тройник чугун канализационный Ду 100х100х90гр б/н ГОСТ 6942-98 прямой Кронтиф | 1 002,48 Р | В наличии — 1 шт. | Масса нетто | Страна происхождения | Штрих-код | Диаметр условный Диаметр условный Характеризует внутренний диаметр трубы или фитинга выраженный в миллиметрах - условно. | Угол (в градусах) | Давление | Область применения
|  |  | 7 кг | Россия | 4606034027820 | 100 | 90 гр | безнапорная | Тройники прямые чугунные применяются в системах отведения (канализации) хозяйственных и фекальных стоков жилых, общественных и промышленных зданий
Тройник чугун канализационный Ду 100х50х90гр б/н ГОСТ 6942-98 прямой Кронтиф | 601,56 Р | В наличии — 12 шт. | Масса нетто | Страна происхождения | Диаметр условный Диаметр условный Характеризует внутренний диаметр трубы или фитинга выраженный в миллиметрах - условно. | Угол (в градусах) | Давление | Область применения
|  |  | 5.37 кг | Россия | 100 | 90 гр | безнапорная | Тройники прямые чугунные применяются в системах отведения (канализации) хозяйственных и фекальных стоков жилых, общественных и промышленных зданий
Тройник чугун канализационный Ду 150х150х90гр б/н ГОСТ 6942-98 прямой Кронтиф | 1 546,68 Р | В наличии — 35 шт. | Масса нетто | Страна происхождения | Диаметр условный Диаметр условный Характеризует внутренний диаметр трубы или фитинга выраженный в миллиметрах - условно. | Угол (в градусах) | Давление | Область применения
|  |  | 10.8 кг | Россия | 150 | 90 гр | безнапорная | Тройники прямые чугунные применяются в системах отведения (канализации) хозяйственных и фекальных стоков жилых, общественных и промышленных зданий
Тройник чугун канализационный Ду 150х100х90гр б/н ГОСТ 6942-98 прямой Кронтиф | 1 217,40 Р | В наличии — 28 шт. | Масса нетто | Страна происхождения | Диаметр условный Диаметр условный Характеризует внутренний диаметр трубы или фитинга выраженный в миллиметрах - условно. | Угол (в градусах) | Давление | Область применения
|  |  | 8.5 кг | Россия | 150 | 90 гр | безнапорная | Тройники прямые чугунные применяются в системах отведения (канализации) хозяйственных и фекальных стоков жилых, общественных и промышленных зданий
- | - | -
Муфта чугун канализационный прямая ГОСТ 6942-98 ДПК |  | /data/thumbs/w500h800Nfltr_wmi/collections/84/501684/124887.jpg?hash=a17524 |  | /data/thumbs/w500h800Nfltr_wmi/collections/84/501684/124888.jpg?hash=401a17 |  | /data/thumbs/w500h800Nfltr_wmi/collections/84/501684/124889.jpg?hash=cbbf97
Описание
Бренд |  | Материал |  | Тип |  | Инженерная система
ДПК |  | чугун |  | канализационный |  | Водоотведение
Варианты
Муфта чугун канализационный Ду 50 б/н ГОСТ 6942-98 прямая ДПК | 188,52 Р | В наличии — 144 шт. | Масса нетто | Страна происхождения | Диаметр условный Диаметр условный Характеризует внутренний диаметр трубы или фитинга выраженный в миллиметрах - условно. | Давление | Область применения
|  |  | 1.26 кг | Россия | 50 | безнапорная | Муфты чугунные применяются в системах отведения (канализации) хозяйственных и фекальных стоков жилых, общественных и промышленных зданий
Муфта чугун канализационный Ду 100 б/н ГОСТ 6942-98 прямая ДПК | 391,56 Р | В наличии — 580 шт. | Масса нетто | Страна происхождения | Диаметр условный Диаметр условный Характеризует внутренний диаметр трубы или фитинга выраженный в миллиметрах - условно. | Давление | Область применения
|  |  | 2.66 кг | Россия | 100 | безнапорная | Муфты чугунные применяются в системах отведения (канализации) хозяйственных и фекальных стоков жилых, общественных и промышленных зданий
Муфта чугун канализационный Ду 150 б/н ГОСТ 6942-98 прямая ДПК | 812,16 Р | В наличии — 43 шт. | Масса нетто | Страна происхождения | Диаметр условный Диаметр условный Характеризует внутренний диаметр трубы или фитинга выраженный в миллиметрах - условно. | Давление | Область применения
|  |  | 5 кг | Россия | 150 | безнапорная | Муфты чугунные применяются в системах отведения (канализации) хозяйственных и фекальных стоков жилых, общественных и промышленных зданий
- | - | -
Крестовина чугун канализационный Ду 100х100х100х90гр б/н 1-плоскостная ГОСТ 6942-98 прямая ДПК |  | /data/thumbs/w500h800Nfltr_wmi/collections/23/501723/124879.jpg?hash=da45cd |  | /data/thumbs/w500h800Nfltr_wmi/collections/23/501723/124880.jpg?hash=e36738 |  | /data/thumbs/w500h800Nfltr_wmi/collections/23/501723/124881.jpg?hash=14200b |  | /data/thumbs/w500h800Nfltr_wmi/collections/23/501723/124882.jpg?hash=010e5b |  | 1 180,08 Р
Описание
Номенклатурный номер |  | Бренд |  | Материал |  | Тип |  | Инженерная система |  | Масса нетто |  | Страна происхождения |  | Диаметр условный Диаметр условный Характеризует внутренний диаметр трубы или фитинга выраженный в миллиметрах - условно. |  | Диаметр вых крестовин |  | Угол (в градусах) |  | Давление |  | Область применения
128-0045 |  | ДПК |  | чугун |  | канализационный |  | Водоотведение |  | 8 кг |  | Россия |  | 100 |  | 100 |  | 90 гр |  | безнапорная |  | Крестовины чугунные применяются в системах отведения (канализации) хозяйственных и фекальных стоков жилых, общественных и промышленных зданий
Варианты
- | - | -
Крестовина чугун канализационная Ду 100х100х50х90гр б/н 2-плоскостная ГОСТ 6942-98 правая Кронтиф |  | /data/thumbs/w500h800Nfltr_wmi/collections/62/54062/124866.jpg?hash=898ebe |  | /data/thumbs/w500h800Nf_pngfltr_wmi/collections/62/54062/85987.png?hash=0f6024 |  | 956,28 Р
Описание
Номенклатурный номер |  | Бренд |  | Материал |  | Тип |  | Инженерная система |  | Масса нетто |  | Страна происхождения |  | Диаметр условный Диаметр условный Характеризует внутренний диаметр трубы или фитинга выраженный в миллиметрах - условно. |  | Диаметр вых крестовин |  | Угол (в градусах) |  | Давление |  | Область применения
027-1836 |  | Кронтиф |  | чугун |  | канализационная |  | Водоотведение |  | 6.5 кг |  | Россия |  | 100 |  | 50 |  | 90 гр |  | безнапорная |  | Крестовины чугунные применяются в системах отведения (канализации) хозяйственных и фекальных стоков жилых, общественных и промышленных зданий
Варианты
- | - | -
Крестовина чугун канализационная Ду 100х100х100х45гр б/н 1-плоскостная ГОСТ 6942-98 косая Кронтиф |  | /data/thumbs/w500h800Nfltr_wmi/collections/10/433410/124870.jpg?hash=508365 |  | /data/thumbs/w500h800Nfltr_wmi/collections/10/433410/124871.jpg?hash=50d918 |  | /data/thumbs/w500h800Nfltr_wmi/collections/10/433410/124966.jpg?hash=466fc2 |  | /data/thumbs/w500h800Nfltr_wmi/collections/10/433410/124967.jpg?hash=f04966 |  | /data/thumbs/w500h800Nfltr_wmi/collections/10/433410/124968.jpg?hash=c0f4cb |  | /data/thumbs/w500h800Nfltr_wmi/collections/10/433410/124969.jpg?hash=229e90 |  | /data/thumbs/w500h800Nfltr_wmi/collections/10/433410/124970.jpg?hash=714d88 |  | 1 537,20 Р
Описание
Номенклатурный номер |  | Бренд |  | Материал |  | Тип |  | Инженерная система |  | Масса нетто |  | Страна происхождения |  | Диаметр условный Диаметр условный Характеризует внутренний диаметр трубы или фитинга выраженный в миллиметрах - условно. |  | Диаметр вых крестовин |  | Угол (в градусах) |  | Давление |  | Область применения
027-1834 |  | Кронтиф |  | чугун |  | канализационная |  | Водоотведение |  | 10.5 кг |  | Россия |  | 100 |  | 100 |  | 45 гр |  | безнапорная |  | Крестовины чугунные применяются в системах отведения (канализации) хозяйственных и фекальных стоков жилых, общественных и промышленных зданий
Варианты
- | - | -
Крестовина чугун канализационная 1-плоскостная 90гр прямая ГОСТ 6942-98 Кронтиф |  | /data/thumbs/w500h800Nfltr_wmi/collections/16/433416/124872.jpg?hash=95e3c0 |  | /data/thumbs/w500h800Nf_pngfltr_wmi/collections/16/433416/85983.png?hash=52ae35 |  | /data/thumbs/w500h800Nfltr_wmi/collections/16/433416/124873.jpg?hash=aa2b99 |  | /data/thumbs/w500h800Nfltr_wmi/collections/16/433416/124874.jpg?hash=4c9289 |  | /data/thumbs/w500h800Nfltr_wmi/collections/16/433416/124875.jpg?hash=265140 |  | /data/thumbs/w500h800Nfltr_wmi/collections/16/433416/124876.jpg?hash=982487 |  | /data/thumbs/w500h800Nfltr_wmi/collections/16/433416/124878.jpg?hash=367644
Описание
Бренд |  | Материал |  | Тип |  | Инженерная система
Кронтиф |  | чугун |  | канализационная |  | Водоотведение
Варианты
Крестовина чугун канализационная Ду 50х50х50х90гр б/н 1-плоскостная ГОСТ 6942-98 прямая Кронтиф | 460,92 Р | В наличии — 2 шт. | Масса нетто | Страна происхождения | Диаметр условный Диаметр условный Характеризует внутренний диаметр трубы или фитинга выраженный в миллиметрах - условно. | Диаметр вых крестовин
|  |  | 3.2 кг | Россия | 50
Крестовина чугун канализационная Ду 100х50х50х90гр б/н 1-плоскостная ГОСТ 6942-98 прямая Кронтиф | 864,24 Р | В наличии — 37 шт. | Угол (в градусах) | Давление | Область применения | Масса нетто | Страна происхождения | Диаметр условный Диаметр условный Характеризует внутренний диаметр трубы или фитинга выраженный в миллиметрах - условно. | Диаметр вых крестовин
|  |  | 50 | 90 гр | безнапорная | Крестовины чугунные применяются в системах отведения (канализации) хозяйственных и фекальных стоков жилых, общественных и промышленных зданий | 6 кг | Россия | 100
Крестовина чугун канализационная Ду 100х100х100х90гр б/н 1-плоскостная ГОСТ 6942-98 прямая Кронтиф | 1 165,44 Р | В наличии — 7 шт. | Угол (в градусах) | Давление | Область применения | Масса нетто | Страна происхождения | Диаметр условный Диаметр условный Характеризует внутренний диаметр трубы или фитинга выраженный в миллиметрах - условно. | Диаметр вых крестовин
|  |  | 50 | 90 гр | безнапорная | Крестовины чугунные применяются в системах отведения (канализации) хозяйственных и фекальных стоков жилых, общественных и промышленных зданий | 8 кг | Россия | 100
- | - | -
Крестовина чугун канализационная Ду 100х100х50х90гр б/н 2-плоскостная ГОСТ 6942-98 левая Кронтиф |  | /data/thumbs/w500h800Nfltr_wmi/collections/30/433430/124867.jpg?hash=843060 |  | /data/thumbs/w500h800Nf_pngfltr_wmi/collections/30/433430/85985.png?hash=9b3f7b |  | 951,60 Р
Описание
Номенклатурный номер |  | Бренд |  | Материал |  | Тип |  | Инженерная система |  | Масса нетто |  | Страна происхождения |  | Диаметр условный Диаметр условный Характеризует внутренний диаметр трубы или фитинга выраженный в миллиметрах - условно. |  | Диаметр вых крестовин |  | Угол (в градусах) |  | Давление |  | Область применения
027-1835 |  | Кронтиф |  | чугун |  | канализационная |  | Водоотведение |  | 6.5 кг |  | Россия |  | 100 |  | 50 |  | 90 гр |  | безнапорная |  | Крестовины чугунные применяются в системах отведения (канализации) хозяйственных и фекальных стоков жилых, общественных и промышленных зданий
Варианты
- | - | -
Патрубок чугун канализационный Ду 100 б/н L=210мм ГОСТ 6942-98 компенсационный ДПК |  | /data/thumbs/w500h800Nfltr_wmi/collections/14/501714/124902.jpg?hash=17a401 |  | 670,20 Р
Описание
Номенклатурный номер |  | Бренд |  | Материал |  | Тип |  | Инженерная система |  | Масса нетто |  | Страна происхождения |  | Диаметр условный Диаметр условный Характеризует внутренний диаметр трубы или фитинга выраженный в миллиметрах - условно. |  | Давление |  | Строительная длина, мм |  | Область применения
128-0041 |  | ДПК |  | чугун |  | канализационный |  | Водоотведение |  | 4.6 кг |  | Россия |  | 100 |  | безнапорная |  | L=210мм |  | Патрубки чугунные канализационные применяются в системах отведения (канализации) хозяйственных и фекальных стоков жилых, общественных и промышленных зданий
Варианты
- | - | -
Патрубок чугун канализационный переходной ГОСТ 6942-98 ДПК |  | /data/thumbs/w500h800Nfltr_wmi/collections/19/501719/124898.jpg?hash=a170c7 |  | /data/thumbs/w500h800Nfltr_wmi/collections/19/501719/124899.jpg?hash=fe8f2c |  | /data/thumbs/w500h800Nfltr_wmi/collections/19/501719/124900.jpg?hash=5434c8
Описание
Бренд |  | Материал |  | Тип |  | Инженерная система
ДПК |  | чугун |  | канализационный |  | Водоотведение
Варианты
Патрубок чугун канализационный Ду 100х50 б/н ГОСТ 6942-98 переходной ДПК | 274,20 Р | В наличии — 160 шт. | Масса нетто | Страна происхождения | Диаметр условный Диаметр условный Характеризует внутренний диаметр трубы или фитинга выраженный в миллиметрах - условно. | Давление | Область применения
|  |  | 1.85 кг | Россия | 100 | безнапорная | Патрубки чугунные канализационные применяются в системах отведения (канализации) хозяйственных и фекальных стоков жилых, общественных и промышленных зданий
Патрубок чугун канализационный Ду 150х100 б/н ГОСТ 6942-98 переходной ДПК | 655,44 Р | В наличии — 77 шт. | Масса нетто | Страна происхождения | Диаметр условный Диаметр условный Характеризует внутренний диаметр трубы или фитинга выраженный в миллиметрах - условно. | Давление | Область применения
|  |  | 3.7 кг | Россия | 150 | безнапорная | Патрубки чугунные канализационные применяются в системах отведения (канализации) хозяйственных и фекальных стоков жилых, общественных и промышленных зданий
- | - | -
Ревизия чугун канализационный прямая ГОСТ 6942-98 ДПК |  | /data/thumbs/w500h800Nfltr_wmi/collections/31/501731/124913.jpg?hash=7a7908 |  | /data/thumbs/w500h800Nfltr_wmi/collections/31/501731/124914.jpg?hash=2618de |  | /data/thumbs/w500h800Nfltr_wmi/collections/31/501731/124915.jpg?hash=791a45 |  | /data/thumbs/w500h800Nfltr_wmi/collections/31/501731/124916.jpg?hash=1c202a |  | /data/thumbs/w500h800Nfltr_wmi/collections/31/501731/124917.jpg?hash=c99a86
Описание
Бренд |  | Материал |  | Тип |  | Инженерная система
ДПК |  | чугун |  | канализационный |  | Водоотведение
Варианты
Ревизия чугун канализационный Ду 50 б/н ГОСТ 6942-98 прямая ДПК | 466,56 Р | В наличии — 63 шт. | Масса нетто | Страна происхождения | Диаметр условный Диаметр условный Характеризует внутренний диаметр трубы или фитинга выраженный в миллиметрах - условно. | Давление | Область применения
|  |  | 2.2 кг | Россия | 50 | безнапорная | Ревизии чугунные применяются в системах отведения (канализации) хозяйственных и фекальных стоков жилых, общественных и промышленных зданий
Ревизия чугун канализационный Ду 100 б/н ГОСТ 6942-98 прямая ДПК | 1 000,20 Р | В наличии — 1026 шт. | Масса нетто | Страна происхождения | Диаметр условный Диаметр условный Характеризует внутренний диаметр трубы или фитинга выраженный в миллиметрах - условно. | Давление | Область применения
|  |  | 6.8 кг | Россия | 100 | безнапорная | Ревизии чугунные применяются в системах отведения (канализации) хозяйственных и фекальных стоков жилых, общественных и промышленных зданий
- | - | -
Заглушка чугун канализационная прямая ДПК |  | /data/thumbs/w500h800Nfltr_wmi/collections/42/54042/124931.jpg?hash=4484ad |  | /data/thumbs/w500h800Nfltr_wmi/collections/42/54042/124932.jpg?hash=83183b
Описание
Бренд |  | Материал |  | Тип |  | Инженерная система
ДПК |  | чугун |  | канализационная |  | Водоотведение
Варианты
Заглушка чугун канализационная Ду 50 б/н прямая ДПК | 199,68 Р | В наличии — 52 шт. | Масса нетто | Страна происхождения | Диаметр условный Диаметр условный Характеризует внутренний диаметр трубы или фитинга выраженный в миллиметрах - условно. | Давление
|  |  | 1.1 кг | Россия | 50 | безнапорная
Заглушка чугун канализационная Ду 100 б/н прямая ДПК | 431,16 Р | В наличии — 521 шт. | Масса нетто | Страна происхождения | Диаметр условный Диаметр условный Характеризует внутренний диаметр трубы или фитинга выраженный в миллиметрах - условно. | Давление
|  |  | 2.7 кг | Россия | 100 | безнапорная
- | - | -
Колено чугун канализационное 90гр ГОСТ 6942-98 Кронтиф |  | /data/thumbs/w500h800Nfltr_wmi/collections/51/54051/124851.jpg?hash=8711a6 |  | /data/thumbs/w500h800Nf_pngfltr_wmi/collections/51/54051/85970.png?hash=092c00 |  | /data/thumbs/w500h800Nf_pngfltr_wmi/collections/51/54051/85971.png?hash=478f56 |  | /data/thumbs/w500h800Nfltr_wmi/collections/51/54051/124852.jpg?hash=227bac |  | /data/thumbs/w500h800Nfltr_wmi/collections/51/54051/124853.jpg?hash=0e1ceb |  | /data/thumbs/w500h800Nfltr_wmi/collections/51/54051/124855.jpg?hash=738384 |  | /data/thumbs/w500h800Nfltr_wmi/collections/51/54051/124856.jpg?hash=f88a43 |  | /data/thumbs/w500h800Nfltr_wmi/collections/51/54051/124857.jpg?hash=601bae |  | /data/thumbs/w500h800Nfltr_wmi/collections/51/54051/124858.jpg?hash=6e7807 |  | /data/thumbs/w500h800Nfltr_wmi/collections/51/54051/124859.jpg?hash=27c20f
Описание
Бренд |  | Материал |  | Тип |  | Инженерная система
Кронтиф |  | чугун |  | канализационное |  | Водоотведение
Варианты
Колено чугун канализационное Ду 50х90гр б/н ГОСТ 6942-98 Кронтиф | 298,56 Р | Ожидает поступления | Масса нетто | Страна происхождения | Штрих-код | Диаметр условный Диаметр условный Характеризует внутренний диаметр трубы или фитинга выраженный в миллиметрах - условно. | Угол (в градусах) | Давление | Область применения
|  |  | 2.1 кг | Россия | 4606034153970 | 50 | 90 гр | безнапорная | Колена чугунные канализационные применяются в системах отведения (канализации) хозяйственных и фекальных стоков жилых, общественных и промышленных зданий
Колено чугун канализационное Ду 100х90гр б/н ГОСТ 6942-98 Кронтиф | 696,36 Р | Ожидает поступления | Масса нетто | Страна происхождения | Штрих-код | Диаметр условный Диаметр условный Характеризует внутренний диаметр трубы или фитинга выраженный в миллиметрах - условно. | Угол (в градусах) | Давление | Область применения
|  |  | 4.9 кг | Россия | 4606034027752 | 100 | 90 гр | безнапорная | Колена чугунные канализационные применяются в системах отведения (канализации) хозяйственных и фекальных стоков жилых, общественных и промышленных зданий
Колено чугун канализационное Ду 150х90гр б/н ГОСТ 6942-98 Кронтиф | 1 335,96 Р | Ожидает поступления | Масса нетто | Страна происхождения | Диаметр условный Диаметр условный Характеризует внутренний диаметр трубы или фитинга выраженный в миллиметрах - условно. | Угол (в градусах) | Давление | Область применения
|  |  | 9.4 кг | Россия | 150 | 90 гр | безнапорная | Колена чугунные канализационные применяются в системах отведения (канализации) хозяйственных и фекальных стоков жилых, общественных и промышленных зданий
- | - | -
Муфта чугун канализационная прямая ГОСТ 6942-98 Кронтиф |  | /data/thumbs/w500h800Nfltr_wmi/collections/63/54063/124884.jpg?hash=23b1bf |  | /data/thumbs/w500h800Nf_pngfltr_wmi/collections/63/54063/86038.png?hash=03d85b |  | /data/thumbs/w500h800Nfltr_wmi/collections/63/54063/124885.jpg?hash=37be7a |  | /data/thumbs/w500h800Nfltr_wmi/collections/63/54063/124886.jpg?hash=12a18e
Описание
Бренд |  | Материал |  | Тип |  | Инженерная система
Кронтиф |  | чугун |  | канализационная |  | Водоотведение
Варианты
Муфта чугун канализационная Ду 50 б/н ГОСТ 6942-98 прямая Кронтиф | 186,24 Р | Ожидает поступления | Масса нетто | Страна происхождения | Штрих-код | Диаметр условный Диаметр условный Характеризует внутренний диаметр трубы или фитинга выраженный в миллиметрах - условно. | Давление | Область применения
|  |  | 1.3 кг | Россия | 4606034027714 | 50 | безнапорная | Муфты чугунные применяются в системах отведения (канализации) хозяйственных и фекальных стоков жилых, общественных и промышленных зданий
Муфта чугун канализационная Ду 100 б/н ГОСТ 6942-98 прямая Кронтиф | 386,76 Р | Ожидает поступления | Масса нетто | Страна происхождения | Штрих-код | Диаметр условный Диаметр условный Характеризует внутренний диаметр трубы или фитинга выраженный в миллиметрах - условно. | Давление | Область применения
|  |  | 2.7 кг | Россия | 4606034027721 | 100 | безнапорная | Муфты чугунные применяются в системах отведения (канализации) хозяйственных и фекальных стоков жилых, общественных и промышленных зданий
Муфта чугун канализационная Ду 150 б/н ГОСТ 6942-98 прямая Кронтиф | 802,08 Р | Ожидает поступления | Масса нетто | Страна происхождения | Диаметр условный Диаметр условный Характеризует внутренний диаметр трубы или фитинга выраженный в миллиметрах - условно. | Давление | Область применения
|  |  | 5.6 кг | Россия | 150 | безнапорная | Муфты чугунные применяются в системах отведения (канализации) хозяйственных и фекальных стоков жилых, общественных и промышленных зданий
- | - | -
Патрубок чугун канализационный Ду 100 б/н L=250мм ГОСТ 6942-98 |  | /data/thumbs/w500h800Nfltr_wmi/collections/71/497071/124901.jpg?hash=db0ab7 |  | 647,28 Р
Описание
Номенклатурный номер |  | Бренд |  | Материал |  | Тип |  | Инженерная система |  | Масса нетто |  | Страна происхождения |  | Штрих-код |  | Диаметр условный Диаметр условный Характеризует внутренний диаметр трубы или фитинга выраженный в миллиметрах - условно. |  | Давление |  | Строительная длина, мм |  | Область применения
027-1850 |  | No name |  | чугун |  | канализационный |  | Водоотведение |  | 4.4 кг |  | Россия |  | 4606034027875 |  | 100 |  | безнапорная |  | L=250мм |  | Патрубки чугунные канализационные применяются в системах отведения (канализации) хозяйственных и фекальных стоков жилых, общественных и промышленных зданий
Варианты
- | - | -
Патрубок чугун канализационный переходной ГОСТ 6942-98 Кронтиф |  | /data/thumbs/w500h800Nfltr_wmi/collections/87/54087/124896.jpg?hash=aa1f3c |  | /data/thumbs/w500h800Nf_pngfltr_wmi/collections/87/54087/44425.png?hash=3e6276 |  | /data/thumbs/w500h800Nfltr_wmi/collections/87/54087/124895.jpg?hash=e62fbe |  | /data/thumbs/w500h800Nfltr_wmi/collections/87/54087/124897.jpg?hash=d5f76b
Описание
Бренд |  | Материал |  | Тип |  | Инженерная система
Кронтиф |  | чугун |  | канализационный |  | Водоотведение
Варианты
Патрубок чугун канализационный Ду 100х50 б/н ГОСТ 6942-98 переходной Кронтиф | 270,84 Р | Ожидает поступления | Масса нетто | Страна происхождения | Штрих-код | Диаметр условный Диаметр условный Характеризует внутренний диаметр трубы или фитинга выраженный в миллиметрах - условно. | Давление | Область применения
|  |  | 1.85 кг | Россия | 4606034027905 | 100 | безнапорная | Патрубки чугунные канализационные применяются в системах отведения (канализации) хозяйственных и фекальных стоков жилых, общественных и промышленных зданий
Патрубок чугун канализационный Ду 150х100 б/н ГОСТ 6942-98 переходной Кронтиф | 647,40 Р | Ожидает поступления | Масса нетто | Страна происхождения | Диаметр условный Диаметр условный Характеризует внутренний диаметр трубы или фитинга выраженный в миллиметрах - условно. | Давление | Область применения
|  |  | 4.4 кг | Россия | 150 | безнапорная | Патрубки чугунные канализационные применяются в системах отведения (канализации) хозяйственных и фекальных стоков жилых, общественных и промышленных зданий
- | - | -
Патрубок чугун канализационный компенсационный ГОСТ 6942-98 Кронтиф |  | /data/thumbs/w500h800Nfltr_wmi/collections/76/404976/124989.jpg?hash=9dc34b |  | /data/thumbs/w500h800Nfltr_wmi/collections/76/404976/124988.jpg?hash=9c7ed8
Описание
Бренд |  | Материал |  | Тип |  | Инженерная система
Кронтиф |  | чугун |  | канализационный |  | Водоотведение
Варианты
Патрубок чугун канализационный Ду 100 б/н L=210мм ГОСТ 6942-98 компенсационный Кронтиф | 661,92 Р | Ожидает поступления | Масса нетто | Страна происхождения | Диаметр условный Диаметр условный Характеризует внутренний диаметр трубы или фитинга выраженный в миллиметрах - условно. | Давление | Строительная длина, мм | Область применения
|  |  | 4.5 кг | Россия | 100 | безнапорная | L=210мм | Патрубки чугунные канализационные применяются в системах отведения (канализации) хозяйственных и фекальных стоков жилых, общественных и промышленных зданий
Патрубок чугун канализационный Ду 100 б/н L=450мм ГОСТ 6942-98 компенсационный Кронтиф | 1 332,24 Р | Ожидает поступления | Масса нетто | Страна происхождения | Диаметр условный Диаметр условный Характеризует внутренний диаметр трубы или фитинга выраженный в миллиметрах - условно. | Давление | Строительная длина, мм | Область применения
|  |  | 9.1 кг | Россия | 100 | безнапорная | L=450мм | Патрубки чугунные канализационные применяются в системах отведения (канализации) хозяйственных и фекальных стоков жилых, общественных и промышленных зданий
- | - | -
Ревизия чугун канализационная прямая ТУ 4925-501-00284581-93 Кронтиф |  | /data/thumbs/w500h800Nfltr_wmi/collections/02/54102/124911.jpg?hash=e7611f |  | /data/thumbs/w500h800Nfltr_wmi/collections/02/54102/124904.jpg?hash=343737 |  | /data/thumbs/w500h800Nfltr_wmi/collections/02/54102/124905.jpg?hash=687533 |  | /data/thumbs/w500h800Nfltr_wmi/collections/02/54102/124906.jpg?hash=dfa295 |  | /data/thumbs/w500h800Nfltr_wmi/collections/02/54102/124907.jpg?hash=cace73 |  | /data/thumbs/w500h800Nfltr_wmi/collections/02/54102/124908.jpg?hash=6625aa |  | /data/thumbs/w500h800Nfltr_wmi/collections/02/54102/124910.jpg?hash=372d75 |  | /data/thumbs/w500h800Nfltr_wmi/collections/02/54102/124912.jpg?hash=bee173
Описание
Бренд |  | Материал |  | Тип |  | Инженерная система
Кронтиф |  | чугун |  | канализационная |  | Водоотведение
Варианты
Ревизия чугун канализационная Ду 50 б/н ТУ 4925-501-00284581-93 прямая Кронтиф | 460,92 Р | Ожидает поступления | Масса нетто | Страна происхождения | Диаметр условный Диаметр условный Характеризует внутренний диаметр трубы или фитинга выраженный в миллиметрах - условно. | Давление | Область применения
|  |  | 3.2 кг | Россия | 50 | безнапорная | Ревизии чугунные применяются в системах отведения (канализации) хозяйственных и фекальных стоков жилых, общественных и промышленных зданий
Ревизия чугун канализационная Ду 100 б/н ТУ 4925-501-00284581-93 прямая Кронтиф | 987,84 Р | Ожидает поступления | Масса нетто | Страна происхождения | Штрих-код | Диаметр условный Диаметр условный Характеризует внутренний диаметр трубы или фитинга выраженный в миллиметрах - условно. | Давление | Область применения
|  |  | 6.8 кг | Россия | 4606034028001 | 100 | безнапорная | Ревизии чугунные применяются в системах отведения (канализации) хозяйственных и фекальных стоков жилых, общественных и промышленных зданий
Ревизия чугун канализационная Ду 150 б/н ТУ 4925-501-00284581-93 прямая Кронтиф | 2 078,88 Р | Ожидает поступления | Масса нетто | Страна происхождения | Диаметр условный Диаметр условный Характеризует внутренний диаметр трубы или фитинга выраженный в миллиметрах - условно. | Давление | Область применения
|  |  | 14.2 кг | Россия | 150 | безнапорная | Ревизии чугунные применяются в системах отведения (канализации) хозяйственных и фекальных стоков жилых, общественных и промышленных зданий
- | - | -
Труба чугун ВЧШГ Тайтон Свободный Сокол |  | /data/thumbs/w500h800Nfltr_wmi/collections/25/54125/125894.jpg?hash=b6ae49 |  | /data/thumbs/w500h800Nf_pngfltr_wmi/collections/25/54125/102931.png?hash=2efae2 |  | /data/thumbs/w500h800Nf_pngfltr_wmi/collections/25/54125/102932.png?hash=75e3f1
Описание
Бренд |  | Материал |  | Покрытие (внутренней поверхности труб) |  | Инженерная система
Свободный Сокол |  | чугун ВЧШГ |  | с внутренним цементно-песчаным покрытием |  | Водоснабжение, Пожаротушение
Варианты
Труба чугун ВЧШГ Тайтон Ду 80 нап L=6м раструбная с ЦПП с наружным лаковым покрытием Свободный Сокол | 10 125,96 Р | Под заказ | Масса нетто | Страна происхождения | Диаметр условный Диаметр условный Характеризует внутренний диаметр трубы или фитинга выраженный в миллиметрах - условно. | Ру | Строительная длина | Тип соединения
|  |  | 91 кг | Россия | 80 | напорная | L=6м | раструбная
Труба чугун ВЧШГ Тайтон Ду 100 нап L=6м раструбная с ЦПП с наружным лаковым покрытием Свободный Сокол | 10 251,48 Р | В наличии — 9 шт. | Масса нетто | Страна происхождения | Диаметр условный Диаметр условный Характеризует внутренний диаметр трубы или фитинга выраженный в миллиметрах - условно. | Ру | Строительная длина | Тип соединения | Область применения
|  |  | 113 кг | Россия | 100 | напорная | L=6м | раструбная | для напорных водопроводов (горячая и холодная вода)
Труба чугун ВЧШГ Тайтон Ду 150 нап L=6м раструбная с ЦПП с наружным лаковым покрытием Свободный Сокол | 15 488,40 Р | В наличии — 28 шт. | Масса нетто | Страна происхождения | Диаметр условный Диаметр условный Характеризует внутренний диаметр трубы или фитинга выраженный в миллиметрах - условно. | Ру | Строительная длина | Тип соединения | Область применения
|  |  | 171 кг | Россия | 150 | напорная | L=6м | раструбная | для напорных водопроводов (горячая и холодная вода)
Труба чугун ВЧШГ Тайтон Ду 200 нап L=6м раструбная с ЦПП с наружным лаковым покрытием Свободный Сокол | 21 222,24 Р | В наличии — 31 шт. | Масса нетто | Страна происхождения | Диаметр условный Диаметр условный Характеризует внутренний диаметр трубы или фитинга выраженный в миллиметрах - условно. | Ру | Строительная длина | Тип соединения | Область применения
|  |  | 230 кг | Россия | 200 | напорная | L=6м | раструбная | для напорных водопроводов (горячая и холодная вода)
Труба чугун ВЧШГ Тайтон Ду 250 нап L=6м раструбная с ЦПП с наружным лаковым покрытием Свободный Сокол | 28 433,88 Р | В наличии — 20 шт. | Масса нетто | Страна происхождения | Диаметр условный Диаметр условный Характеризует внутренний диаметр трубы или фитинга выраженный в миллиметрах - условно. | Ру | Строительная длина | Тип соединения | Область применения
|  |  | 300 кг | Россия | 250 | напорная | L=6м | раструбная | для напорных водопроводов (горячая и холодная вода)
Труба чугун ВЧШГ Тайтон Ду 300 нап L=6м раструбная с ЦПП с наружным лаковым покрытием Свободный Сокол | 34 878,12 Р | В наличии — 6 шт. | Масса нетто | Страна происхождения | Диаметр условный Диаметр условный Характеризует внутренний диаметр трубы или фитинга выраженный в миллиметрах - условно. | Ру | Строительная длина | Тип соединения | Область применения
|  |  | 376 кг | Россия | 300 | напорная | L=6м | раструбная | для напорных водопроводов (горячая и холодная вода)
Труба чугун ВЧШГ Тайтон Ду 400 нап L=6м раструбная с ЦПП с наружным лаковым покрытием Свободный Сокол | 54 460,44 Р | Под заказ | Масса нетто | Страна происхождения | Диаметр условный Диаметр условный Характеризует внутренний диаметр трубы или фитинга выраженный в миллиметрах - условно. | Ру | Строительная длина | Тип соединения
|  |  | 570 кг | Россия | 400 | напорная | L=6м | раструбная
Труба чугун ВЧШГ Тайтон Ду 500 нап L=6м раструбная с ЦПП с наружным лаковым покрытием Свободный Сокол | 74 987,04 Р | Под заказ | Масса нетто | Страна происхождения | Диаметр условный Диаметр условный Характеризует внутренний диаметр трубы или фитинга выраженный в миллиметрах - условно. | Ру | Строительная длина | Тип соединения
|  |  | 779 кг | Россия | 500 | напорная | L=6м | раструбная
Труба чугун ВЧШГ Тайтон Ду 600 нап L=6м раструбная с ЦПП с наружным лаковым покрытием Свободный Сокол | 98 578,08 Р | Под заказ | Масса нетто | Страна происхождения | Диаметр условный Диаметр условный Характеризует внутренний диаметр трубы или фитинга выраженный в миллиметрах - условно. | Ру | Строительная длина | Тип соединения
|  |  | 1014 кг | Россия | 600 | напорная | L=6м | раструбная
Труба чугун ВЧШГ Тайтон Ду 700 нап L=6м раструбная с ЦПП с наружным лаковым покрытием Свободный Сокол | 125 963,76 Р | Под заказ | Масса нетто | Страна происхождения | Диаметр условный Диаметр условный Характеризует внутренний диаметр трубы или фитинга выраженный в миллиметрах - условно. | Ру | Строительная длина | Тип соединения
|  |  | 1308 кг | Россия | 700 | напорная | L=6м | раструбная
Труба чугун ВЧШГ Тайтон Ду 800 нап L=6м раструбная с ЦПП с наружным лаковым покрытием Свободный Сокол | 156 753,60 Р | Под заказ | Масса нетто | Страна происхождения | Диаметр условный Диаметр условный Характеризует внутренний диаметр трубы или фитинга выраженный в миллиметрах - условно. | Ру | Строительная длина | Тип соединения
|  |  | 1605 кг | Россия | 800 | напорная | L=6м | раструбная
Труба чугун ВЧШГ Тайтон Ду 900 нап L=6м раструбная с ЦПП с наружным лаковым покрытием Свободный Сокол | 189 928,56 Р | Под заказ | Масса нетто | Страна происхождения | Диаметр условный Диаметр условный Характеризует внутренний диаметр трубы или фитинга выраженный в миллиметрах - условно. | Ру | Строительная длина | Тип соединения
|  |  | 1929 кг | Россия | 900 | напорная | L=6м | раструбная
Труба чугун ВЧШГ Тайтон Ду 1000 нап L=6м раструбная с ЦПП с наружным лаковым покрытием Свободный Сокол | 224 845,32 Р | Под заказ | Масса нетто | Страна происхождения | Диаметр условный Диаметр условный Характеризует внутренний диаметр трубы или фитинга выраженный в миллиметрах - условно. | Ру | Строительная длина | Тип соединения
|  |  | 2281 кг | Россия | 1000 | напорная | L=6м | раструбная
- | - | -
Труба чугун ВЧШГ Тайтон Свободный Сокол |  | /data/thumbs/w500h800Nfltr_wmi/collections/00/472200/126023.jpg?hash=1d9e5d
Описание
Бренд |  | Материал |  | Покрытие (внутренней поверхности труб) |  | Инженерная система
Свободный Сокол |  | чугун ВЧШГ |  | с внутренним цементно-песчаным покрытием |  | Водоснабжение, Пожаротушение
Варианты
Труба чугун ВЧШГ Тайтон Ду 80 нап L=6м раструбная с ЦПП с наружным цинковым и лаковым покрытием Свободный Сокол | 10 400,64 Р | Под заказ | Масса нетто | Страна происхождения | Диаметр условный Диаметр условный Характеризует внутренний диаметр трубы или фитинга выраженный в миллиметрах - условно. | Ру | Строительная длина | Тип соединения | Область применения
|  |  | 91 кг | Россия | 80 | напорная | L=6м | раструбная | для напорных водопроводов (горячая и холодная вода)
Труба чугун ВЧШГ Тайтон Ду 100 нап L=6м раструбная с ЦПП с наружным цинковым и лаковым покрытием Свободный Сокол | 10 677,12 Р | В наличии — 39 шт. | Масса нетто | Страна происхождения | Диаметр условный Диаметр условный Характеризует внутренний диаметр трубы или фитинга выраженный в миллиметрах - условно. | Ру | Строительная длина | Тип соединения | Область применения
|  |  | 113 кг | Россия | 100 | напорная | L=6м | раструбная | для напорных водопроводов (горячая и холодная вода)
Труба чугун ВЧШГ Тайтон Ду 150 нап L=6м раструбная с ЦПП с наружным цинковым и лаковым покрытием Свободный Сокол | 16 146,72 Р | В наличии — 8 шт. | Масса нетто | Страна происхождения | Диаметр условный Диаметр условный Характеризует внутренний диаметр трубы или фитинга выраженный в миллиметрах - условно. | Ру | Строительная длина | Тип соединения | Область применения
|  |  | 171 кг | Россия | 150 | напорная | L=6м | раструбная | для напорных водопроводов (горячая и холодная вода)
Труба чугун ВЧШГ Тайтон Ду 200 нап L=6м раструбная с ЦПП с наружным цинковым и лаковым покрытием Свободный Сокол | 21 892,56 Р | Под заказ | Масса нетто | Страна происхождения | Диаметр условный Диаметр условный Характеризует внутренний диаметр трубы или фитинга выраженный в миллиметрах - условно. | Ру | Строительная длина | Тип соединения | Область применения
|  |  | 230 кг | Россия | 200 | напорная | L=6м | раструбная | для напорных водопроводов (горячая и холодная вода)
Труба чугун ВЧШГ Тайтон Ду 250 нап L=6м раструбная с ЦПП с наружным цинковым и лаковым покрытием Свободный Сокол | 28 317,96 Р | Под заказ | Масса нетто | Страна происхождения | Диаметр условный Диаметр условный Характеризует внутренний диаметр трубы или фитинга выраженный в миллиметрах - условно. | Ру | Строительная длина | Тип соединения | Область применения
|  |  | 300 кг | Россия | 250 | напорная | L=6м | раструбная | для напорных водопроводов (горячая и холодная вода)
Труба чугун ВЧШГ Тайтон Ду 300 нап L=6м раструбная с ЦПП с наружным цинковым и лаковым покрытием Свободный Сокол | 36 015,48 Р | Под заказ | Масса нетто | Страна происхождения | Диаметр условный Диаметр условный Характеризует внутренний диаметр трубы или фитинга выраженный в миллиметрах - условно. | Ру | Строительная длина | Тип соединения | Область применения
|  |  | 376 кг | Россия | 300 | напорная | L=6м | раструбная | для напорных водопроводов (горячая и холодная вода)
Труба чугун ВЧШГ Тайтон Ду 400 нап L=6м раструбная с ЦПП с наружным цинковым и лаковым покрытием Свободный Сокол | 57 105,72 Р | Под заказ | Масса нетто | Страна происхождения | Диаметр условный Диаметр условный Характеризует внутренний диаметр трубы или фитинга выраженный в миллиметрах - условно. | Ру | Строительная длина | Тип соединения | Область применения
|  |  | 570 кг | Россия | 400 | напорная | L=6м | раструбная | для напорных водопроводов (горячая и холодная вода)
Труба чугун ВЧШГ Тайтон Ду 500 нап L=6м раструбная с ЦПП с наружным цинковым и лаковым покрытием Свободный Сокол | 78 261,12 Р | Под заказ | Масса нетто | Страна происхождения | Диаметр условный Диаметр условный Характеризует внутренний диаметр трубы или фитинга выраженный в миллиметрах - условно. | Ру | Строительная длина | Тип соединения | Область применения
|  |  | 779 кг | Россия | 500 | напорная | L=6м | раструбная | для напорных водопроводов (горячая и холодная вода)
Труба чугун ВЧШГ Тайтон Ду 600 нап L=6м раструбная с ЦПП с наружным цинковым и лаковым покрытием Свободный Сокол | 102 567,72 Р | Под заказ | Масса нетто | Страна происхождения | Диаметр условный Диаметр условный Характеризует внутренний диаметр трубы или фитинга выраженный в миллиметрах - условно. | Ру | Строительная длина | Тип соединения | Область применения
|  |  | 1014 кг | Россия | 600 | напорная | L=6м | раструбная | для напорных водопроводов (горячая и холодная вода)
Труба чугун ВЧШГ Тайтон Ду 700 нап L=6м раструбная с ЦПП с наружным цинковым и лаковым покрытием Свободный Сокол | 130 582,20 Р | В наличии — 24 шт. | Масса нетто | Страна происхождения | Диаметр условный Диаметр условный Характеризует внутренний диаметр трубы или фитинга выраженный в миллиметрах - условно. | Ру | Строительная длина | Тип соединения | Область применения
|  |  | 1308 кг | Россия | 700 | напорная | L=6м | раструбная | для напорных водопроводов (горячая и холодная вода)
Труба чугун ВЧШГ Тайтон Ду 800 нап L=6м раструбная с ЦПП с наружным цинковым и лаковым покрытием Свободный Сокол | 162 058,68 Р | В наличии — 24 шт. | Масса нетто | Страна происхождения | Диаметр условный Диаметр условный Характеризует внутренний диаметр трубы или фитинга выраженный в миллиметрах - условно. | Ру | Строительная длина | Тип соединения | Область применения
|  |  | 1605 кг | Россия | 800 | напорная | L=6м | раструбная | для напорных водопроводов (горячая и холодная вода)
Труба чугун ВЧШГ Тайтон Ду 900 нап L=6м раструбная с ЦПП с наружным цинковым и лаковым покрытием Свободный Сокол | 195 869,64 Р | В наличии — 24 шт. | Масса нетто | Страна происхождения | Диаметр условный Диаметр условный Характеризует внутренний диаметр трубы или фитинга выраженный в миллиметрах - условно. | Ру | Строительная длина | Тип соединения | Область применения
|  |  | 1929 кг | Россия | 900 | напорная | L=6м | раструбная | для напорных водопроводов (горячая и холодная вода)
Труба чугун ВЧШГ Тайтон Ду 1000 нап L=6м раструбная с ЦПП с наружным цинковым и лаковым покрытием Свободный Сокол | 231 451,44 Р | Под заказ | Масса нетто | Страна происхождения | Диаметр условный Диаметр условный Характеризует внутренний диаметр трубы или фитинга выраженный в миллиметрах - условно. | Ру | Строительная длина | Тип соединения | Область применения
|  |  | 2281 кг | Россия | 1000 | напорная | L=6м | раструбная | для напорных водопроводов (горячая и холодная вода)
- | - | -
Кольцо резина Тайтон уплотнительное |  | /data/thumbs/w500h800Nf_pngfltr_wmi/collections/53/54053/102400.png?hash=979693
Описание
Бренд |  | Материал |  | Тип |  | Инженерная система
No name |  | резина |  | уплотнительное |  | Пожаротушение
Варианты
Кольцо резина Тайтон уплотнительное Ду 100 для ВЧШГ | 252,48 Р | В наличии — 195 шт. | Масса нетто | Страна происхождения | Диаметр условный Диаметр условный Характеризует внутренний диаметр трубы или фитинга выраженный в миллиметрах - условно. | Исполнение | Область применения
|  |  | 0.21 кг | Россия | 100 | для ВЧШГ | для монтажа трубопроводов из труб ЧШГ
Кольцо резина Тайтон уплотнительное Ду 150 для ВЧШГ | 319,92 Р | В наличии — 40 шт. | Масса нетто | Страна происхождения | Диаметр условный Диаметр условный Характеризует внутренний диаметр трубы или фитинга выраженный в миллиметрах - условно. | Исполнение | Область применения
|  |  | 0.356 кг | Россия | 150 | для ВЧШГ | для монтажа трубопроводов из труб ЧШГ
Кольцо резина Тайтон уплотнительное Ду 200 для ВЧШГ | 483 Р | В наличии — 55 шт. | Масса нетто | Страна происхождения | Диаметр условный Диаметр условный Характеризует внутренний диаметр трубы или фитинга выраженный в миллиметрах - условно. | Исполнение | Область применения
|  |  | 0.5 кг | Россия | 200 | для ВЧШГ | для монтажа трубопроводов из труб ЧШГ
Кольцо резина Тайтон уплотнительное Ду 250 для ВЧШГ | 657,60 Р | В наличии — 18 шт. | Масса нетто | Страна происхождения | Диаметр условный Диаметр условный Характеризует внутренний диаметр трубы или фитинга выраженный в миллиметрах - условно. | Исполнение | Область применения
|  |  | 0.72 кг | Россия | 250 | для ВЧШГ | для монтажа трубопроводов из труб ЧШГ
Кольцо резина Тайтон уплотнительное Ду 300 для ВЧШГ | 645 Р | В наличии — 9 шт. | Масса нетто | Страна происхождения | Диаметр условный Диаметр условный Характеризует внутренний диаметр трубы или фитинга выраженный в миллиметрах - условно. | Исполнение | Область применения
|  |  | 0.94 кг | Россия | 300 | для ВЧШГ | для монтажа трубопроводов из труб ЧШГ
- | - | -
Отвод чугун ВЧШГ ОРГ Ду 150х30гр раструб-гладкий конец ТУ 1468-041-50254094-2001 с ЦПП |  | /data/thumbs/w500h800Nf_pngfltr_wmi/collections/70/54070/102618.png?hash=a5b856 |  | /data/thumbs/w500h800Nf_pngfltr_wmi/collections/70/54070/102617.png?hash=8c2bd9 |  | /data/thumbs/w500h800Nf_pngfltr_wmi/collections/70/54070/115529.png?hash=82c07b |  | 2 271,84 Р
Описание
Номенклатурный номер |  | Бренд |  | Материал |  | Покрытие (внутренней поверхности труб) |  | Тип |  | Инженерная система |  | Масса нетто |  | Страна происхождения |  | Диаметр условный Диаметр условный Характеризует внутренний диаметр трубы или фитинга выраженный в миллиметрах - условно. |  | Тип соединения |  | Область применения
027-0059 |  | No name |  | чугун ВЧШГ |  | с внутренним цементно-песчаным покрытием |  | ОРГ |  | Пожаротушение |  | 20.7 кг |  | Россия |  | 150 |  | раструб-гладкий конец |  | Предназначены для напорных водопроводов
Варианты
- | - | -
Тройник чугун ВЧШГ Тайтон ТР Ду 200 раструбный ТУ 1468-041-50254094-2001 с ЦПП с наружным цинковым и лаковым покрытием |  | /data/thumbs/w500h800Nf_pngfltr_wmi/collections/18/54118/102876.png?hash=504069 |  | /data/thumbs/w500h800Nf_pngfltr_wmi/collections/18/54118/102878.png?hash=6aad22 |  | 14 257,68 Р
Описание
Номенклатурный номер |  | Бренд |  | Материал |  | Покрытие (внутренней поверхности труб) |  | Тип |  | Инженерная система |  | Масса нетто |  | Страна происхождения |  | Диаметр условный Диаметр условный Характеризует внутренний диаметр трубы или фитинга выраженный в миллиметрах - условно. |  | Тип соединения |  | Область применения
027-0194 |  | No name |  | чугун ВЧШГ |  | с внутренним цементно-песчаным покрытием |  | ТР |  | Водоснабжение |  | 54.3 кг |  | Россия |  | 200 |  | раструбный |  | Предназначены для напорных водопроводов
Варианты
- | - | -
Труба чугун ВЧШГ RJ/ВРС Свободный Сокол |  | /data/thumbs/w500h800Nfltr_wmi/collections/83/349083/126021.jpg?hash=de970f
Описание
Бренд |  | Материал |  | Покрытие (внутренней поверхности труб) |  | Инженерная система
Свободный Сокол |  | чугун ВЧШГ |  | с внутренним цементно-песчаным покрытием |  | Водоснабжение, Пожаротушение
Варианты
Труба чугун ВЧШГ RJ/ВРС Ду 80 нап L=6м раструбная с ЦПП с наружным цинковым и лаковым покрытием Свободный Сокол | 12 446,04 Р | Под заказ | Масса нетто | Страна происхождения | Диаметр условный Диаметр условный Характеризует внутренний диаметр трубы или фитинга выраженный в миллиметрах - условно. | Ру | Строительная длина | Тип соединения
|  |  | 93 кг | Россия | 80 | напорная | L=6м | раструбная
Труба чугун ВЧШГ RJ/ВРС Ду 100 нап L=6м раструбная с ЦПП с наружным цинковым и лаковым покрытием Свободный Сокол | 12 641,16 Р | Под заказ | Масса нетто | Страна происхождения | Диаметр условный Диаметр условный Характеризует внутренний диаметр трубы или фитинга выраженный в миллиметрах - условно. | Ру | Строительная длина | Тип соединения
|  |  | 116 кг | Россия | 100 | напорная | L=6м | раструбная
Труба чугун ВЧШГ RJ/ВРС Ду 150 нап L=6м раструбная с ЦПП с наружным цинковым и лаковым покрытием Свободный Сокол | 18 885,84 Р | Под заказ | Масса нетто | Страна происхождения | Диаметр условный Диаметр условный Характеризует внутренний диаметр трубы или фитинга выраженный в миллиметрах - условно. | Ру | Строительная длина | Тип соединения
|  |  | 175 кг | Россия | 150 | напорная | L=6м | раструбная
Труба чугун ВЧШГ RJ/ВРС Ду 200 нап L=6м раструбная с ЦПП с наружным цинковым и лаковым покрытием Свободный Сокол | 25 586,40 Р | Под заказ | Масса нетто | Страна происхождения | Диаметр условный Диаметр условный Характеризует внутренний диаметр трубы или фитинга выраженный в миллиметрах - условно. | Ру | Строительная длина | Тип соединения
|  |  | 236 кг | Россия | 200 | напорная | L=6м | раструбная
Труба чугун ВЧШГ RJ/ВРС Ду 250 нап L=6м раструбная с ЦПП с наружным цинковым и лаковым покрытием Свободный Сокол | 32 965,32 Р | Под заказ | Масса нетто | Страна происхождения | Диаметр условный Диаметр условный Характеризует внутренний диаметр трубы или фитинга выраженный в миллиметрах - условно. | Ру | Строительная длина | Тип соединения
|  |  | 308 кг | Россия | 250 | напорная | L=6м | раструбная
Труба чугун ВЧШГ RJ/ВРС Ду 300 нап L=6м раструбная с ЦПП с наружным цинковым и лаковым покрытием Свободный Сокол | 41 992,68 Р | Под заказ | Масса нетто | Страна происхождения | Диаметр условный Диаметр условный Характеризует внутренний диаметр трубы или фитинга выраженный в миллиметрах - условно. | Ру | Строительная длина | Тип соединения
|  |  | 387 кг | Россия | 300 | напорная | L=6м | раструбная
Труба чугун ВЧШГ RJ/ВРС Ду 400 нап L=6м раструбная с ЦПП с наружным цинковым и лаковым покрытием Свободный Сокол | 67 650,96 Р | Под заказ | Масса нетто | Страна происхождения | Диаметр условный Диаметр условный Характеризует внутренний диаметр трубы или фитинга выраженный в миллиметрах - условно. | Ру | Строительная длина | Тип соединения
|  |  | 585 кг | Россия | 400 | напорная | L=6м | раструбная
Труба чугун ВЧШГ RJ/ВРС Ду 500 нап L=6м раструбная с ЦПП с наружным цинковым и лаковым покрытием Свободный Сокол | 92 485,20 Р | Под заказ | Масса нетто | Страна происхождения | Диаметр условный Диаметр условный Характеризует внутренний диаметр трубы или фитинга выраженный в миллиметрах - условно. | Ру | Строительная длина | Тип соединения
|  |  | 799 кг | Россия | 500 | напорная | L=6м | раструбная
- | - | -
Труба чугун ВЧШГ RJ/ВРС Свободный Сокол |  | /data/thumbs/w500h800Nfltr_wmi/collections/63/390763/125889.jpg?hash=36b385
Описание
Бренд |  | Материал |  | Покрытие (внутренней поверхности труб) |  | Инженерная система
Свободный Сокол |  | чугун ВЧШГ |  | с внутренним цементно-песчаным покрытием |  | Водоснабжение, Пожаротушение
Варианты
Труба чугун ВЧШГ RJ/ВРС Ду 80 нап L=6м раструбная с ЦПП с наружным лаковым покрытием Свободный Сокол | 11 361,84 Р | Под заказ | Масса нетто | Страна происхождения | Диаметр условный Диаметр условный Характеризует внутренний диаметр трубы или фитинга выраженный в миллиметрах - условно. | Ру | Строительная длина | Тип соединения
|  |  | 93 кг | Россия | 80 | напорная | L=6м | раструбная
Труба чугун ВЧШГ RJ/ВРС Ду 100 нап L=6м раструбная с ЦПП с наружным лаковым покрытием Свободный Сокол | 11 506,44 Р | Под заказ | Масса нетто | Страна происхождения | Диаметр условный Диаметр условный Характеризует внутренний диаметр трубы или фитинга выраженный в миллиметрах - условно. | Ру | Строительная длина | Тип соединения
|  |  | 116 кг | Россия | 100 | напорная | L=6м | раструбная
Труба чугун ВЧШГ RJ/ВРС Ду 150 нап L=6м раструбная с ЦПП с наружным лаковым покрытием Свободный Сокол | 17 180,16 Р | Под заказ | Масса нетто | Страна происхождения | Диаметр условный Диаметр условный Характеризует внутренний диаметр трубы или фитинга выраженный в миллиметрах - условно. | Ру | Строительная длина | Тип соединения
|  |  | 175 кг | Россия | 150 | напорная | L=6м | раструбная
Труба чугун ВЧШГ RJ/ВРС Ду 200 нап L=6м раструбная с ЦПП с наружным лаковым покрытием Свободный Сокол | 23 244,12 Р | Под заказ | Масса нетто | Страна происхождения | Диаметр условный Диаметр условный Характеризует внутренний диаметр трубы или фитинга выраженный в миллиметрах - условно. | Ру | Строительная длина | Тип соединения
|  |  | 236 кг | Россия | 200 | напорная | L=6м | раструбная
Труба чугун ВЧШГ RJ/ВРС Ду 250 нап L=6м раструбная с ЦПП с наружным лаковым покрытием Свободный Сокол | 30 587,52 Р | Под заказ | Масса нетто | Страна происхождения | Диаметр условный Диаметр условный Характеризует внутренний диаметр трубы или фитинга выраженный в миллиметрах - условно. | Ру | Строительная длина | Тип соединения
|  |  | 308 кг | Россия | 250 | напорная | L=6м | раструбная
Труба чугун ВЧШГ RJ/ВРС Ду 300 нап L=6м раструбная с ЦПП с наружным лаковым покрытием Свободный Сокол | 39 347,40 Р | Под заказ | Масса нетто | Страна происхождения | Диаметр условный Диаметр условный Характеризует внутренний диаметр трубы или фитинга выраженный в миллиметрах - условно. | Ру | Строительная длина | Тип соединения
|  |  | 387 кг | Россия | 300 | напорная | L=6м | раструбная
Труба чугун ВЧШГ RJ/ВРС Ду 400 нап L=6м раструбная с ЦПП с наружным лаковым покрытием Свободный Сокол | 65 887,32 Р | Под заказ | Масса нетто | Страна происхождения | Диаметр условный Диаметр условный Характеризует внутренний диаметр трубы или фитинга выраженный в миллиметрах - условно. | Ру | Строительная длина | Тип соединения
|  |  | 585 кг | Россия | 400 | напорная | L=6м | раструбная
Труба чугун ВЧШГ RJ/ВРС Ду 500 нап L=6м раструбная с ЦПП с наружным лаковым покрытием Свободный Сокол | 90 136,20 Р | Под заказ | Масса нетто | Страна происхождения | Диаметр условный Диаметр условный Характеризует внутренний диаметр трубы или фитинга выраженный в миллиметрах - условно. | Ру | Строительная длина | Тип соединения
|  |  | 799 кг | Россия | 500 | напорная | L=6м | раструбная
- | - | -
Труба чугун ВЧШГ RJS Свободный Сокол |  | /data/thumbs/w500h800Nfltr_wmi/collections/45/502945/126024.jpg?hash=60d25c
Описание
Бренд |  | Материал |  | Покрытие (внутренней поверхности труб) |  | Инженерная система
Свободный Сокол |  | чугун ВЧШГ |  | с внутренним цементно-песчаным покрытием |  | Водоснабжение, Пожаротушение
Варианты
Труба чугун ВЧШГ RJS Ду 600 нап L=6м раструбная с ЦПП с наружным цинковым и лаковым покрытием Свободный Сокол | 129 714,84 Р | Под заказ | Масса нетто | Страна происхождения | Диаметр условный Диаметр условный Характеризует внутренний диаметр трубы или фитинга выраженный в миллиметрах - условно. | Ру | Строительная длина | Тип соединения
|  |  | 1048 кг | Россия | 600 | напорная | L=6м | раструбная
Труба чугун ВЧШГ RJS Ду 700 нап L=6м раструбная с ЦПП с наружным цинковым и лаковым покрытием Свободный Сокол | 177 019,92 Р | Под заказ | Масса нетто | Страна происхождения | Диаметр условный Диаметр условный Характеризует внутренний диаметр трубы или фитинга выраженный в миллиметрах - условно. | Ру | Строительная длина | Тип соединения
|  |  | 1348 кг | Россия | 700 | напорная | L=6м | раструбная
Труба чугун ВЧШГ RJS Ду 800 нап L=6м раструбная с ЦПП с наружным цинковым и лаковым покрытием Свободный Сокол | 219 945 Р | Под заказ | Масса нетто | Страна происхождения | Диаметр условный Диаметр условный Характеризует внутренний диаметр трубы или фитинга выраженный в миллиметрах - условно. | Ру | Строительная длина | Тип соединения
|  |  | 1657 кг | Россия | 800 | напорная | L=6м | раструбная
Труба чугун ВЧШГ RJS Ду 900 нап L=6м раструбная с ЦПП с наружным цинковым и лаковым покрытием Свободный Сокол | 249 657,96 Р | Под заказ | Масса нетто | Страна происхождения | Диаметр условный Диаметр условный Характеризует внутренний диаметр трубы или фитинга выраженный в миллиметрах - условно. | Ру | Строительная длина | Тип соединения
|  |  | 1992 кг | Россия | 900 | напорная | L=6м | раструбная
Труба чугун ВЧШГ RJS Ду 1000 нап L=6м раструбная с ЦПП с наружным цинковым и лаковым покрытием Свободный Сокол | 291 686,76 Р | Под заказ | Масса нетто | Страна происхождения | Диаметр условный Диаметр условный Характеризует внутренний диаметр трубы или фитинга выраженный в миллиметрах - условно. | Ру | Строительная длина | Тип соединения
|  |  | 2358 кг | Россия | 1000 | напорная | L=6м | раструбная
- | - | -
Труба чугун ВЧШГ Тайтон Свободный Сокол |  | /data/thumbs/w500h800Nfltr_wmi/collections/78/504678/125896.jpg?hash=4c3018
Описание
Бренд |  | Материал |  | Покрытие (внутренней поверхности труб) |  | Инженерная система
Свободный Сокол |  | чугун ВЧШГ |  | без цементно-песчаного покрытия |  | Водоснабжение, Пожаротушение
Варианты
Труба чугун ВЧШГ Тайтон Ду 80 нап L=6м раструбная без ЦПП Свободный Сокол | 9 641,76 Р | Под заказ | Масса нетто | Страна происхождения | Диаметр условный Диаметр условный Характеризует внутренний диаметр трубы или фитинга выраженный в миллиметрах - условно. | Ру | Строительная длина | Тип соединения
|  |  | 77 кг | Россия | 80 | напорная | L=6м | раструбная
Труба чугун ВЧШГ Тайтон Ду 100 нап L=6м раструбная без ЦПП Свободный Сокол | 9 685,08 Р | Под заказ | Масса нетто | Страна происхождения | Диаметр условный Диаметр условный Характеризует внутренний диаметр трубы или фитинга выраженный в миллиметрах - условно. | Ру | Строительная длина | Тип соединения
|  |  | 95 кг | Россия | 100 | напорная | L=6м | раструбная
Труба чугун ВЧШГ Тайтон Ду 125 нап L=6м раструбная без ЦПП Свободный Сокол | 12 135,24 Р | Под заказ | Масса нетто | Страна происхождения | Диаметр условный Диаметр условный Характеризует внутренний диаметр трубы или фитинга выраженный в миллиметрах - условно. | Ру | Строительная длина | Тип соединения
|  |  | 119 кг | Россия | 125 | напорная | L=6м | раструбная
Труба чугун ВЧШГ Тайтон Ду 150 нап L=6м раструбная без ЦПП Свободный Сокол | 14 730 Р | Под заказ | Масса нетто | Страна происхождения | Диаметр условный Диаметр условный Характеризует внутренний диаметр трубы или фитинга выраженный в миллиметрах - условно. | Ру | Строительная длина | Тип соединения
|  |  | 0 кг | Россия | 150 | напорная | L=6м | раструбная
Труба чугун ВЧШГ Тайтон Ду 200 нап L=6м раструбная без ЦПП Свободный Сокол | 20 309,76 Р | Под заказ | Масса нетто | Страна происхождения | Диаметр условный Диаметр условный Характеризует внутренний диаметр трубы или фитинга выраженный в миллиметрах - условно. | Ру | Строительная длина | Тип соединения
|  |  | 194 кг | Россия | 200 | напорная | L=6м | раструбная
Труба чугун ВЧШГ Тайтон Ду 250 нап L=6м раструбная без ЦПП Свободный Сокол | 26 243,64 Р | Под заказ | Масса нетто | Страна происхождения | Диаметр условный Диаметр условный Характеризует внутренний диаметр трубы или фитинга выраженный в миллиметрах - условно. | Ру | Строительная длина | Тип соединения
|  |  | 255 кг | Россия | 250 | напорная | L=6м | раструбная
Труба чугун ВЧШГ Тайтон Ду 300 нап L=6м раструбная без ЦПП Свободный Сокол | 33 572,52 Р | Под заказ | Масса нетто | Страна происхождения | Диаметр условный Диаметр условный Характеризует внутренний диаметр трубы или фитинга выраженный в миллиметрах - условно. | Ру | Строительная длина | Тип соединения
|  |  | 323 кг | Россия | 300 | напорная | L=6м | раструбная
Труба чугун ВЧШГ Тайтон Ду 400 нап L=6м раструбная без ЦПП Свободный Сокол | 49 892,52 Р | Под заказ | Масса нетто | Страна происхождения | Диаметр условный Диаметр условный Характеризует внутренний диаметр трубы или фитинга выраженный в миллиметрах - условно. | Ру | Строительная длина | Тип соединения
|  |  | 482 кг | Россия | 400 | напорная | L=6м | раструбная
Труба чугун ВЧШГ Тайтон Ду 500 нап L=6м раструбная без ЦПП Свободный Сокол | 68 800,08 Р | Под заказ | Масса нетто | Страна происхождения | Диаметр условный Диаметр условный Характеризует внутренний диаметр трубы или фитинга выраженный в миллиметрах - условно. | Ру | Строительная длина | Тип соединения
|  |  | 669 кг | Россия | 500 | напорная | L=6м | раструбная
Труба чугун ВЧШГ Тайтон Ду 600 нап L=6м раструбная без ЦПП Свободный Сокол | 90 577,08 Р | Под заказ | Масса нетто | Страна происхождения | Диаметр условный Диаметр условный Характеризует внутренний диаметр трубы или фитинга выраженный в миллиметрах - условно. | Ру | Строительная длина | Тип соединения
|  |  | 882 кг | Россия | 600 | напорная | L=6м | раструбная
Труба чугун ВЧШГ Тайтон Ду 700 нап L=6м раструбная без ЦПП Свободный Сокол | 115 808,88 Р | Под заказ | Масса нетто | Страна происхождения | Диаметр условный Диаметр условный Характеризует внутренний диаметр трубы или фитинга выраженный в миллиметрах - условно. | Ру | Строительная длина | Тип соединения
|  |  | 1123 кг | Россия | 700 | напорная | L=6м | раструбная
Труба чугун ВЧШГ Тайтон Ду 800 нап L=6м раструбная без ЦПП Свободный Сокол | 144 018,36 Р | Под заказ | Масса нетто | Страна происхождения | Диаметр условный Диаметр условный Характеризует внутренний диаметр трубы или фитинга выраженный в миллиметрах - условно. | Ру | Строительная длина | Тип соединения
|  |  | 1394 кг | Россия | 800 | напорная | L=6м | раструбная
Труба чугун ВЧШГ Тайтон Ду 900 нап L=6м раструбная без ЦПП Свободный Сокол | 174 801 Р | Под заказ | Масса нетто | Страна происхождения | Диаметр условный Диаметр условный Характеризует внутренний диаметр трубы или фитинга выраженный в миллиметрах - условно. | Ру | Строительная длина | Тип соединения
|  |  | 1691 кг | Россия | 900 | напорная | L=6м | раструбная
Труба чугун ВЧШГ Тайтон Ду 1000 нап L=6м раструбная без ЦПП Свободный Сокол | 207 108,72 Р | Под заказ | Масса нетто | Страна происхождения | Диаметр условный Диаметр условный Характеризует внутренний диаметр трубы или фитинга выраженный в миллиметрах - условно. | Ру | Строительная длина | Тип соединения
|  |  | 2017 кг | Россия | 1000 | напорная | L=6м | раструбная
- | - | -
Труба чугун ВЧШГ Тайтон Свободный Сокол |  | /data/thumbs/w500h800Nfltr_wmi/collections/93/504993/125897.jpg?hash=5cc2a4
Описание
Бренд |  | Материал |  | Покрытие (внутренней поверхности труб) |  | Инженерная система
Свободный Сокол |  | чугун ВЧШГ |  | без цементно-песчаного покрытия |  | Водоснабжение, Пожаротушение
Варианты
Труба чугун ВЧШГ Тайтон Ду 80 нап L=6м раструбная без ЦПП с наружным лаковым покрытием Свободный Сокол | 9 735,72 Р | Под заказ | Масса нетто | Страна происхождения | Диаметр условный Диаметр условный Характеризует внутренний диаметр трубы или фитинга выраженный в миллиметрах - условно. | Ру | Строительная длина | Тип соединения
|  |  | 77 кг | Россия | 80 | напорная | L=6м | раструбная
Труба чугун ВЧШГ Тайтон Ду 100 нап L=6м раструбная без ЦПП с наружным лаковым покрытием Свободный Сокол | 9 764,52 Р | Под заказ | Масса нетто | Страна происхождения | Диаметр условный Диаметр условный Характеризует внутренний диаметр трубы или фитинга выраженный в миллиметрах - условно. | Ру | Строительная длина | Тип соединения
|  |  | 95 кг | Россия | 100 | напорная | L=6м | раструбная
Труба чугун ВЧШГ Тайтон Ду 150 нап L=6м раструбная без ЦПП с наружным лаковым покрытием Свободный Сокол | 14 838,36 Р | Под заказ | Масса нетто | Страна происхождения | Диаметр условный Диаметр условный Характеризует внутренний диаметр трубы или фитинга выраженный в миллиметрах - условно. | Ру | Строительная длина | Тип соединения
|  |  | 144 кг | Россия | 150 | напорная | L=6м | раструбная
Труба чугун ВЧШГ Тайтон Ду 200 нап L=6м раструбная без ЦПП с наружным лаковым покрытием Свободный Сокол | 20 367,60 Р | Под заказ | Масса нетто | Страна происхождения | Диаметр условный Диаметр условный Характеризует внутренний диаметр трубы или фитинга выраженный в миллиметрах - условно. | Ру | Строительная длина | Тип соединения
|  |  | 194 кг | Россия | 200 | напорная | L=6м | раструбная
Труба чугун ВЧШГ Тайтон Ду 250 нап L=6м раструбная без ЦПП с наружным лаковым покрытием Свободный Сокол | 26 380,92 Р | Под заказ | Масса нетто | Страна происхождения | Диаметр условный Диаметр условный Характеризует внутренний диаметр трубы или фитинга выраженный в миллиметрах - условно. | Ру | Строительная длина | Тип соединения
|  |  | 255 кг | Россия | 250 | напорная | L=6м | раструбная
Труба чугун ВЧШГ Тайтон Ду 300 нап L=6м раструбная без ЦПП с наружным лаковым покрытием Свободный Сокол | 33 731,52 Р | Под заказ | Масса нетто | Страна происхождения | Диаметр условный Диаметр условный Характеризует внутренний диаметр трубы или фитинга выраженный в миллиметрах - условно. | Ру | Строительная длина | Тип соединения
|  |  | 323 кг | Россия | 300 | напорная | L=6м | раструбная
Труба чугун ВЧШГ Тайтон Ду 400 нап L=6м раструбная без ЦПП с наружным лаковым покрытием Свободный Сокол | 50 044,32 Р | Под заказ | Масса нетто | Страна происхождения | Диаметр условный Диаметр условный Характеризует внутренний диаметр трубы или фитинга выраженный в миллиметрах - условно. | Ру | Строительная длина | Тип соединения
|  |  | 482 кг | Россия | 400 | напорная | L=6м | раструбная
Труба чугун ВЧШГ Тайтон Ду 500 нап L=6м раструбная без ЦПП с наружным лаковым покрытием Свободный Сокол | 69 045,84 Р | Под заказ | Масса нетто | Страна происхождения | Диаметр условный Диаметр условный Характеризует внутренний диаметр трубы или фитинга выраженный в миллиметрах - условно. | Ру | Строительная длина | Тип соединения
|  |  | 669 кг | Россия | 500 | напорная | L=6м | раструбная
Труба чугун ВЧШГ Тайтон Ду 600 нап L=6м раструбная без ЦПП с наружным лаковым покрытием Свободный Сокол | 90 858,96 Р | Под заказ | Масса нетто | Страна происхождения | Диаметр условный Диаметр условный Характеризует внутренний диаметр трубы или фитинга выраженный в миллиметрах - условно. | Ру | Строительная длина | Тип соединения
|  |  | 882 кг | Россия | 600 | напорная | L=6м | раструбная
Труба чугун ВЧШГ Тайтон Ду 700 нап L=6м раструбная без ЦПП с наружным лаковым покрытием Свободный Сокол | 116 141,28 Р | Под заказ | Масса нетто | Страна происхождения | Диаметр условный Диаметр условный Характеризует внутренний диаметр трубы или фитинга выраженный в миллиметрах - условно. | Ру | Строительная длина | Тип соединения
|  |  | 1123 кг | Россия | 700 | напорная | L=6м | раструбная
Труба чугун ВЧШГ Тайтон Ду 800 нап L=6м раструбная без ЦПП с наружным лаковым покрытием Свободный Сокол | 144 430,32 Р | Под заказ | Масса нетто | Страна происхождения | Диаметр условный Диаметр условный Характеризует внутренний диаметр трубы или фитинга выраженный в миллиметрах - условно. | Ру | Строительная длина | Тип соединения
|  |  | 1394 кг | Россия | 800 | напорная | L=6м | раструбная
Труба чугун ВЧШГ Тайтон Ду 900 нап L=6м раструбная без ЦПП с наружным лаковым покрытием Свободный Сокол | 175 212,96 Р | Под заказ | Масса нетто | Страна происхождения | Диаметр условный Диаметр условный Характеризует внутренний диаметр трубы или фитинга выраженный в миллиметрах - условно. | Ру | Строительная длина | Тип соединения
|  |  | 1691 кг | Россия | 900 | напорная | L=6м | раструбная
Труба чугун ВЧШГ Тайтон Ду 1000 нап L=6м раструбная без ЦПП с наружным лаковым покрытием Свободный Сокол | 207 867,60 Р | Под заказ | Масса нетто | Страна происхождения | Диаметр условный Диаметр условный Характеризует внутренний диаметр трубы или фитинга выраженный в миллиметрах - условно. | Ру | Строительная длина | Тип соединения
|  |  | 2017 кг | Россия | 1000 | напорная | L=6м | раструбная
- | - | -
Труба чугун ВЧШГ RJ/ВРС Свободный Сокол |  | /data/thumbs/w500h800Nfltr_wmi/collections/77/505077/125885.jpg?hash=31bf10
Описание
Бренд |  | Материал |  | Покрытие (внутренней поверхности труб) |  | Инженерная система
Свободный Сокол |  | чугун ВЧШГ |  | без цементно-песчаного покрытия |  | Водоснабжение, Пожаротушение
Варианты
Труба чугун ВЧШГ RJ/ВРС Ду 80 нап L=6м раструбная без ЦПП с наружным лаковым покрытием Свободный Сокол | 10 978,80 Р | Под заказ | Масса нетто | Страна происхождения | Диаметр условный Диаметр условный Характеризует внутренний диаметр трубы или фитинга выраженный в миллиметрах - условно. | Ру | Строительная длина | Тип соединения
|  |  | 79 кг | Россия | 80 | напорная | L=6м | раструбная
Труба чугун ВЧШГ RJ/ВРС Ду 100 нап L=6м раструбная без ЦПП с наружным лаковым покрытием Свободный Сокол | 11 029,44 Р | Под заказ | Масса нетто | Страна происхождения | Диаметр условный Диаметр условный Характеризует внутренний диаметр трубы или фитинга выраженный в миллиметрах - условно. | Ру | Строительная длина | Тип соединения
|  |  | 98 кг | Россия | 100 | напорная | L=6м | раструбная
Труба чугун ВЧШГ RJ/ВРС Ду 150 нап L=6м раструбная без ЦПП с наружным лаковым покрытием Свободный Сокол | 16 536,84 Р | Под заказ | Масса нетто | Страна происхождения | Диаметр условный Диаметр условный Характеризует внутренний диаметр трубы или фитинга выраженный в миллиметрах - условно. | Ру | Строительная длина | Тип соединения
|  |  | 148 кг | Россия | 150 | напорная | L=6м | раструбная
Труба чугун ВЧШГ RJ/ВРС Ду 200 нап L=6м раструбная без ЦПП с наружным лаковым покрытием Свободный Сокол | 22 427,40 Р | Под заказ | Масса нетто | Страна происхождения | Диаметр условный Диаметр условный Характеризует внутренний диаметр трубы или фитинга выраженный в миллиметрах - условно. | Ру | Строительная длина | Тип соединения
|  |  | 201 кг | Россия | 200 | напорная | L=6м | раструбная
Труба чугун ВЧШГ RJ/ВРС Ду 250 нап L=6м раструбная без ЦПП с наружным лаковым покрытием Свободный Сокол | 29 553,96 Р | Под заказ | Масса нетто | Страна происхождения | Диаметр условный Диаметр условный Характеризует внутренний диаметр трубы или фитинга выраженный в миллиметрах - условно. | Ру | Строительная длина | Тип соединения
|  |  | 264 кг | Россия | 250 | напорная | L=6м | раструбная
Труба чугун ВЧШГ RJ/ВРС Ду 300 нап L=6м раструбная без ЦПП с наружным лаковым покрытием Свободный Сокол | 38 147,64 Р | Под заказ | Масса нетто | Страна происхождения | Диаметр условный Диаметр условный Характеризует внутренний диаметр трубы или фитинга выраженный в миллиметрах - условно. | Ру | Строительная длина | Тип соединения
|  |  | 334 кг | Россия | 300 | напорная | L=6м | раструбная
Труба чугун ВЧШГ RJ/ВРС Ду 400 нап L=6м раструбная без ЦПП с наружным лаковым покрытием Свободный Сокол | 61 117,08 Р | Под заказ | Масса нетто | Страна происхождения | Диаметр условный Диаметр условный Характеризует внутренний диаметр трубы или фитинга выраженный в миллиметрах - условно. | Ру | Строительная длина | Тип соединения
|  |  | 497 кг | Россия | 400 | напорная | L=6м | раструбная
Труба чугун ВЧШГ RJ/ВРС Ду 500 нап L=6м раструбная без ЦПП с наружным лаковым покрытием Свободный Сокол | 84 845,52 Р | Под заказ | Масса нетто | Страна происхождения | Диаметр условный Диаметр условный Характеризует внутренний диаметр трубы или фитинга выраженный в миллиметрах - условно. | Ру | Строительная длина | Тип соединения
|  |  | 689 кг | Россия | 500 | напорная | L=6м | раструбная
- | - | -
Труба чугун ВЧШГ RJ/ВРС Свободный Сокол |  | /data/thumbs/w500h800Nfltr_wmi/collections/81/505081/125888.jpg?hash=e375dc
Описание
Бренд |  | Материал |  | Покрытие (внутренней поверхности труб) |  | Инженерная система
Свободный Сокол |  | чугун ВЧШГ |  | без цементно-песчаного покрытия |  | Водоснабжение, Пожаротушение
Варианты
Труба чугун ВЧШГ RJ/ВРС Ду 80 нап L=6м раструбная без ЦПП Свободный Сокол | 10 870,44 Р | Под заказ | Масса нетто | Страна происхождения | Диаметр условный Диаметр условный Характеризует внутренний диаметр трубы или фитинга выраженный в миллиметрах - условно. | Ру | Строительная длина | Тип соединения
|  |  | 79 кг | Россия | 80 | напорная | L=6м | раструбная
Труба чугун ВЧШГ RJ/ВРС Ду 100 нап L=6м раструбная без ЦПП Свободный Сокол | 10 913,76 Р | Под заказ | Масса нетто | Страна происхождения | Диаметр условный Диаметр условный Характеризует внутренний диаметр трубы или фитинга выраженный в миллиметрах - условно. | Ру | Строительная длина | Тип соединения
|  |  | 98 кг | Россия | 100 | напорная | L=6м | раструбная
Труба чугун ВЧШГ RJ/ВРС Ду 150 нап L=6м раструбная без ЦПП Свободный Сокол | 16 414,08 Р | Под заказ | Масса нетто | Страна происхождения | Диаметр условный Диаметр условный Характеризует внутренний диаметр трубы или фитинга выраженный в миллиметрах - условно. | Ру | Строительная длина | Тип соединения
|  |  | 148 кг | Россия | 150 | напорная | L=6м | раструбная
Труба чугун ВЧШГ RJ/ВРС Ду 200 нап L=6м раструбная без ЦПП Свободный Сокол | 22 311,84 Р | Под заказ | Масса нетто | Страна происхождения | Диаметр условный Диаметр условный Характеризует внутренний диаметр трубы или фитинга выраженный в миллиметрах - условно. | Ру | Строительная длина | Тип соединения
|  |  | 201 кг | Россия | 200 | напорная | L=6м | раструбная
Труба чугун ВЧШГ RJ/ВРС Ду 250 нап L=6м раструбная без ЦПП Свободный Сокол | 29 402,16 Р | Под заказ | Масса нетто | Страна происхождения | Диаметр условный Диаметр условный Характеризует внутренний диаметр трубы или фитинга выраженный в миллиметрах - условно. | Ру | Строительная длина | Тип соединения
|  |  | 264 кг | Россия | 250 | напорная | L=6м | раструбная
Труба чугун ВЧШГ RJ/ВРС Ду 300 нап L=6м раструбная без ЦПП Свободный Сокол | 37 974,12 Р | Под заказ | Масса нетто | Страна происхождения | Диаметр условный Диаметр условный Характеризует внутренний диаметр трубы или фитинга выраженный в миллиметрах - условно. | Ру | Строительная длина | Тип соединения
|  |  | 334 кг | Россия | 300 | напорная | L=6м | раструбная
Труба чугун ВЧШГ RJ/ВРС Ду 400 нап L=6м раструбная без ЦПП Свободный Сокол | 60 835,20 Р | Под заказ | Масса нетто | Страна происхождения | Диаметр условный Диаметр условный Характеризует внутренний диаметр трубы или фитинга выраженный в миллиметрах - условно. | Ру | Строительная длина | Тип соединения
|  |  | 497 кг | Россия | 400 | напорная | L=6м | раструбная
Труба чугун ВЧШГ RJ/ВРС Ду 500 нап L=6м раструбная без ЦПП Свободный Сокол | 84 426,36 Р | Под заказ | Масса нетто | Страна происхождения | Диаметр условный Диаметр условный Характеризует внутренний диаметр трубы или фитинга выраженный в миллиметрах - условно. | Ру | Строительная длина | Тип соединения
|  |  | 689 кг | Россия | 500 | напорная | L=6м | раструбная
- | - | -
Труба чугун ВЧШГ RJS Свободный Сокол |  | /data/thumbs/w500h800Nfltr_wmi/collections/87/505087/125891.jpg?hash=1b98b6
Описание
Бренд |  | Материал |  | Покрытие (внутренней поверхности труб) |  | Инженерная система
Свободный Сокол |  | чугун ВЧШГ |  | с внутренним цементно-песчаным покрытием |  | Водоснабжение, Пожаротушение
Варианты
Труба чугун ВЧШГ RJS Ду 600 нап L=6м раструбная с ЦПП с наружным лаковым покрытием Свободный Сокол | 125 725,20 Р | Под заказ | Масса нетто | Страна происхождения | Диаметр условный Диаметр условный Характеризует внутренний диаметр трубы или фитинга выраженный в миллиметрах - условно. | Ру | Строительная длина | Тип соединения
|  |  | 1048 кг | Россия | 600 | напорная | L=6м | раструбная
Труба чугун ВЧШГ RJS Ду 700 нап L=6м раструбная с ЦПП с наружным лаковым покрытием Свободный Сокол | 172 401,48 Р | Под заказ | Масса нетто | Страна происхождения | Диаметр условный Диаметр условный Характеризует внутренний диаметр трубы или фитинга выраженный в миллиметрах - условно. | Ру | Строительная длина | Тип соединения
|  |  | 1348 кг | Россия | 700 | напорная | L=6м | раструбная
Труба чугун ВЧШГ RJS Ду 800 нап L=6м раструбная с ЦПП с наружным лаковым покрытием Свободный Сокол | 214 654,32 Р | Под заказ | Масса нетто | Страна происхождения | Диаметр условный Диаметр условный Характеризует внутренний диаметр трубы или фитинга выраженный в миллиметрах - условно. | Ру | Строительная длина | Тип соединения
|  |  | 1657 кг | Россия | 800 | напорная | L=6м | раструбная
Труба чугун ВЧШГ RJS Ду 900 нап L=6м раструбная с ЦПП с наружным лаковым покрытием Свободный Сокол | 243 680,64 Р | Под заказ | Масса нетто | Страна происхождения | Диаметр условный Диаметр условный Характеризует внутренний диаметр трубы или фитинга выраженный в миллиметрах - условно. | Ру | Строительная длина | Тип соединения
|  |  | 1992 кг | Россия | 900 | напорная | L=6м | раструбная
Труба чугун ВЧШГ RJS Ду 1000 нап L=6м раструбная с ЦПП с наружным лаковым покрытием Свободный Сокол | 285 080,64 Р | Под заказ | Масса нетто | Страна происхождения | Диаметр условный Диаметр условный Характеризует внутренний диаметр трубы или фитинга выраженный в миллиметрах - условно. | Ру | Строительная длина | Тип соединения
|  |  | 2358 кг | Россия | 1000 | напорная | L=6м | раструбная
- | - | -
Труба чугун ВЧШГ RJ/ВРС Свободный Сокол |  | /data/thumbs/w500h800Nfltr_wmi/collections/06/505106/125886.jpg?hash=d0f24c
Описание
Бренд |  | Материал |  | Покрытие (внутренней поверхности труб) |  | Инженерная система
Свободный Сокол |  | чугун ВЧШГ |  | с внутренним высокоглинозёмистым цементом |  | Водоотведение
Варианты
Труба чугун ВЧШГ RJ/ВРС Ду 80 нап L=6м раструбная с ВГЦ с наружным лаковым покрытием Свободный Сокол | 12 496,68 Р | Под заказ | Масса нетто | Страна происхождения | Диаметр условный Диаметр условный Характеризует внутренний диаметр трубы или фитинга выраженный в миллиметрах - условно. | Ру | Строительная длина | Тип соединения
|  |  | 93 кг | Россия | 80 | напорная | L=6м | раструбная
Труба чугун ВЧШГ RJ/ВРС Ду 100 нап L=6м раструбная с ВГЦ с наружным лаковым покрытием Свободный Сокол | 12 966,48 Р | Под заказ | Масса нетто | Страна происхождения | Диаметр условный Диаметр условный Характеризует внутренний диаметр трубы или фитинга выраженный в миллиметрах - условно. | Ру | Строительная длина | Тип соединения
|  |  | 116 кг | Россия | 100 | напорная | L=6м | раструбная
Труба чугун ВЧШГ RJ/ВРС Ду 150 нап L=6м раструбная с ВГЦ с наружным лаковым покрытием Свободный Сокол | 19 456,92 Р | Под заказ | Масса нетто | Страна происхождения | Диаметр условный Диаметр условный Характеризует внутренний диаметр трубы или фитинга выраженный в миллиметрах - условно. | Ру | Строительная длина | Тип соединения
|  |  | 175 кг | Россия | 150 | напорная | L=6м | раструбная
Труба чугун ВЧШГ RJ/ВРС Ду 200 нап L=6м раструбная с ВГЦ с наружным лаковым покрытием Свободный Сокол | 26 417,16 Р | Под заказ | Масса нетто | Страна происхождения | Диаметр условный Диаметр условный Характеризует внутренний диаметр трубы или фитинга выраженный в миллиметрах - условно. | Ру | Строительная длина | Тип соединения
|  |  | 236 кг | Россия | 200 | напорная | L=6м | раструбная
Труба чугун ВЧШГ RJ/ВРС Ду 250 нап L=6м раструбная с ВГЦ с наружным лаковым покрытием Свободный Сокол | 34 656,60 Р | Под заказ | Масса нетто | Страна происхождения | Диаметр условный Диаметр условный Характеризует внутренний диаметр трубы или фитинга выраженный в миллиметрах - условно. | Ру | Строительная длина | Тип соединения
|  |  | 308 кг | Россия | 250 | напорная | L=6м | раструбная
Труба чугун ВЧШГ RJ/ВРС Ду 300 нап L=6м раструбная с ВГЦ с наружным лаковым покрытием Свободный Сокол | 44 392,32 Р | Под заказ | Масса нетто | Страна происхождения | Диаметр условный Диаметр условный Характеризует внутренний диаметр трубы или фитинга выраженный в миллиметрах - условно. | Ру | Строительная длина | Тип соединения
|  |  | 387 кг | Россия | 300 | напорная | L=6м | раструбная
Труба чугун ВЧШГ RJ/ВРС Ду 400 нап L=6м раструбная с ВГЦ с наружным лаковым покрытием Свободный Сокол | 71 496 Р | Под заказ | Масса нетто | Страна происхождения | Диаметр условный Диаметр условный Характеризует внутренний диаметр трубы или фитинга выраженный в миллиметрах - условно. | Ру | Строительная длина | Тип соединения
|  |  | 585 кг | Россия | 400 | напорная | L=6м | раструбная
Труба чугун ВЧШГ RJ/ВРС Ду 500 нап L=6м раструбная с ВГЦ с наружным лаковым покрытием Свободный Сокол | 98 455,20 Р | Под заказ | Масса нетто | Страна происхождения | Диаметр условный Диаметр условный Характеризует внутренний диаметр трубы или фитинга выраженный в миллиметрах - условно. | Ру | Строительная длина | Тип соединения
|  |  | 799 кг | Россия | 500 | напорная | L=6м | раструбная
- | - | -
Труба чугун ВЧШГ RJS Свободный Сокол |  | /data/thumbs/w500h800Nfltr_wmi/collections/12/505112/125892.jpg?hash=a13c65
Описание
Бренд |  | Материал |  | Покрытие (внутренней поверхности труб) |  | Инженерная система
Свободный Сокол |  | чугун ВЧШГ |  | с внутренним высокоглинозёмистым цементом |  | Водоотведение
Варианты
Труба чугун ВЧШГ RJS Ду 600 нап L=6м раструбная с ВГЦ с наружным лаковым покрытием Свободный Сокол | 134 998,32 Р | Под заказ | Масса нетто | Страна происхождения | Диаметр условный Диаметр условный Характеризует внутренний диаметр трубы или фитинга выраженный в миллиметрах - условно. | Ру | Строительная длина | Тип соединения
|  |  | 1048 кг | Россия | 600 | напорная | L=6м | раструбная
Труба чугун ВЧШГ RJS Ду 700 нап L=6м раструбная с ВГЦ с наружным лаковым покрытием Свободный Сокол | 183 054,96 Р | Под заказ | Масса нетто | Страна происхождения | Диаметр условный Диаметр условный Характеризует внутренний диаметр трубы или фитинга выраженный в миллиметрах - условно. | Ру | Строительная длина | Тип соединения
|  |  | 1348 кг | Россия | 700 | напорная | L=6м | раструбная
Труба чугун ВЧШГ RJS Ду 800 нап L=6м раструбная с ВГЦ с наружным лаковым покрытием Свободный Сокол | 227 873,76 Р | Под заказ | Масса нетто | Страна происхождения | Диаметр условный Диаметр условный Характеризует внутренний диаметр трубы или фитинга выраженный в миллиметрах - условно. | Ру | Строительная длина | Тип соединения
|  |  | 1657 кг | Россия | 800 | напорная | L=6м | раструбная
Труба чугун ВЧШГ RJS Ду 900 нап L=6м раструбная с ВГЦ с наружным лаковым покрытием Свободный Сокол | 259 559,76 Р | Под заказ | Масса нетто | Страна происхождения | Диаметр условный Диаметр условный Характеризует внутренний диаметр трубы или фитинга выраженный в миллиметрах - условно. | Ру | Строительная длина | Тип соединения
|  |  | 1992 кг | Россия | 900 | напорная | L=6м | раструбная
Труба чугун ВЧШГ RJS Ду 1000 нап L=6м раструбная с ВГЦ с наружным лаковым покрытием Свободный Сокол | 303 171,48 Р | Под заказ | Масса нетто | Страна происхождения | Диаметр условный Диаметр условный Характеризует внутренний диаметр трубы или фитинга выраженный в миллиметрах - условно. | Ру | Строительная длина | Тип соединения
|  |  | 2358 кг | Россия | 1000 | напорная | L=6м | раструбная
- | - | -
Труба чугун ВЧШГ RJS Свободный Сокол |  | /data/thumbs/w500h800Nfltr_wmi/collections/27/505127/125893.jpg?hash=49c27a
Описание
Бренд |  | Материал |  | Покрытие (внутренней поверхности труб) |  | Инженерная система
Свободный Сокол |  | чугун ВЧШГ |  | с внутренним высокоглинозёмистым цементом |  | Водоотведение
Варианты
Труба чугун ВЧШГ RJS Ду 600 нап L=6м раструбная с ВГЦ с наружным цинковым и лаковым покрытием Свободный Сокол | 138 980,76 Р | Под заказ | Масса нетто | Страна происхождения | Диаметр условный Диаметр условный Характеризует внутренний диаметр трубы или фитинга выраженный в миллиметрах - условно. | Ру | Строительная длина | Тип соединения
|  |  | 1048 кг | Россия | 600 | напорная | L=6м | раструбная
Труба чугун ВЧШГ RJS Ду 700 нап L=6м раструбная с ВГЦ с наружным цинковым и лаковым покрытием Свободный Сокол | 187 680,72 Р | Под заказ | Масса нетто | Страна происхождения | Диаметр условный Диаметр условный Характеризует внутренний диаметр трубы или фитинга выраженный в миллиметрах - условно. | Ру | Строительная длина | Тип соединения
|  |  | 1348 кг | Россия | 700 | напорная | L=6м | раструбная
Труба чугун ВЧШГ RJS Ду 800 нап L=6м раструбная с ВГЦ с наружным цинковым и лаковым покрытием Свободный Сокол | 233 164,44 Р | Под заказ | Масса нетто | Страна происхождения | Диаметр условный Диаметр условный Характеризует внутренний диаметр трубы или фитинга выраженный в миллиметрах - условно. | Ру | Строительная длина | Тип соединения
|  |  | 1657 кг | Россия | 800 | напорная | L=6м | раструбная
Труба чугун ВЧШГ RJS Ду 900 нап L=6м раструбная с ВГЦ с наружным цинковым и лаковым покрытием Свободный Сокол | 265 537,08 Р | Под заказ | Масса нетто | Страна происхождения | Диаметр условный Диаметр условный Характеризует внутренний диаметр трубы или фитинга выраженный в миллиметрах - условно. | Ру | Строительная длина | Тип соединения
|  |  | 1992 кг | Россия | 900 | напорная | L=6м | раструбная
Труба чугун ВЧШГ RJS Ду 1000 нап L=6м раструбная с ВГЦ с наружным цинковым и лаковым покрытием Свободный Сокол | 309 770,40 Р | Под заказ | Масса нетто | Страна происхождения | Диаметр условный Диаметр условный Характеризует внутренний диаметр трубы или фитинга выраженный в миллиметрах - условно. | Ру | Строительная длина | Тип соединения
|  |  | 2358 кг | Россия | 1000 | напорная | L=6м | раструбная
- | - | -
Труба чугун ВЧШГ RJ/ВРС Свободный Сокол |  | /data/thumbs/w500h800Nfltr_wmi/collections/31/505131/126025.jpg?hash=41183d
Описание
Бренд |  | Материал |  | Покрытие (внутренней поверхности труб) |  | Инженерная система
Свободный Сокол |  | чугун ВЧШГ |  | с внутренним высокоглинозёмистым цементом |  | Водоотведение
Варианты
Труба чугун ВЧШГ RJ/ВРС Ду 80 нап L=6м раструбная с ВГЦ с наружным цинковым и лаковым покрытием Свободный Сокол | 13 580,76 Р | Под заказ | Масса нетто | Страна происхождения | Диаметр условный Диаметр условный Характеризует внутренний диаметр трубы или фитинга выраженный в миллиметрах - условно. | Ру | Строительная длина | Тип соединения
|  |  | 93 кг | Россия | 80 | напорная | L=6м | раструбная
Труба чугун ВЧШГ RJ/ВРС Ду 100 нап L=6м раструбная с ВГЦ с наружным цинковым и лаковым покрытием Свободный Сокол | 14 101,20 Р | Под заказ | Масса нетто | Страна происхождения | Диаметр условный Диаметр условный Характеризует внутренний диаметр трубы или фитинга выраженный в миллиметрах - условно. | Ру | Строительная длина | Тип соединения
|  |  | 116 кг | Россия | 100 | напорная | L=6м | раструбная
Труба чугун ВЧШГ RJ/ВРС Ду 150 нап L=6м раструбная с ВГЦ с наружным цинковым и лаковым покрытием Свободный Сокол | 21 162,60 Р | Под заказ | Масса нетто | Страна происхождения | Диаметр условный Диаметр условный Характеризует внутренний диаметр трубы или фитинга выраженный в миллиметрах - условно. | Ру | Строительная длина | Тип соединения
|  |  | 175 кг | Россия | 150 | напорная | L=6м | раструбная
Труба чугун ВЧШГ RJ/ВРС Ду 200 нап L=6м раструбная с ВГЦ с наружным цинковым и лаковым покрытием Свободный Сокол | 28 455,36 Р | Под заказ | Масса нетто | Страна происхождения | Диаметр условный Диаметр условный Характеризует внутренний диаметр трубы или фитинга выраженный в миллиметрах - условно. | Ру | Строительная длина | Тип соединения
|  |  | 236 кг | Россия | 200 | напорная | L=6м | раструбная
Труба чугун ВЧШГ RJ/ВРС Ду 250 нап L=6м раструбная с ВГЦ с наружным цинковым и лаковым покрытием Свободный Сокол | 37 034,52 Р | Под заказ | Масса нетто | Страна происхождения | Диаметр условный Диаметр условный Характеризует внутренний диаметр трубы или фитинга выраженный в миллиметрах - условно. | Ру | Строительная длина | Тип соединения
|  |  | 308 кг | Россия | 250 | напорная | L=6м | раструбная
Труба чугун ВЧШГ RJ/ВРС Ду 300 нап L=6м раструбная с ВГЦ с наружным цинковым и лаковым покрытием Свободный Сокол | 47 044,80 Р | Под заказ | Масса нетто | Страна происхождения | Диаметр условный Диаметр условный Характеризует внутренний диаметр трубы или фитинга выраженный в миллиметрах - условно. | Ру | Строительная длина | Тип соединения
|  |  | 387 кг | Россия | 300 | напорная | L=6м | раструбная
Труба чугун ВЧШГ RJ/ВРС Ду 400 нап L=6м раструбная с ВГЦ с наружным цинковым и лаковым покрытием Свободный Сокол | 73 259,64 Р | Под заказ | Масса нетто | Страна происхождения | Диаметр условный Диаметр условный Характеризует внутренний диаметр трубы или фитинга выраженный в миллиметрах - условно. | Ру | Строительная длина | Тип соединения
|  |  | 585 кг | Россия | 400 | напорная | L=6м | раструбная
Труба чугун ВЧШГ RJ/ВРС Ду 500 нап L=6м раструбная с ВГЦ с наружным цинковым и лаковым покрытием Свободный Сокол | 100 804,20 Р | Под заказ | Масса нетто | Страна происхождения | Диаметр условный Диаметр условный Характеризует внутренний диаметр трубы или фитинга выраженный в миллиметрах - условно. | Ру | Строительная длина | Тип соединения
|  |  | 799 кг | Россия | 500 | напорная | L=6м | раструбная
- | - | -
Труба чугун ВЧШГ Тайтон Свободный Сокол |  | /data/thumbs/w500h800Nfltr_wmi/collections/45/505145/125898.jpg?hash=7fc18f
Описание
Бренд |  | Материал |  | Покрытие (внутренней поверхности труб) |  | Инженерная система
Свободный Сокол |  | чугун ВЧШГ |  | с внутренним высокоглинозёмистым цементом |  | Водоотведение
Варианты
Труба чугун ВЧШГ Тайтон Ду 80 нап L=6м раструбная с ВГЦ с наружным лаковым покрытием Свободный Сокол | 11 231,76 Р | Под заказ | Масса нетто | Страна происхождения | Диаметр условный Диаметр условный Характеризует внутренний диаметр трубы или фитинга выраженный в миллиметрах - условно. | Ру | Строительная длина | Тип соединения
|  |  | 91 кг | Россия | 80 | напорная | L=6м | раструбная
Труба чугун ВЧШГ Тайтон Ду 100 нап L=6м раструбная с ВГЦ с наружным лаковым покрытием Свободный Сокол | 11 672,64 Р | Под заказ | Масса нетто | Страна происхождения | Диаметр условный Диаметр условный Характеризует внутренний диаметр трубы или фитинга выраженный в миллиметрах - условно. | Ру | Строительная длина | Тип соединения
|  |  | 113 кг | Россия | 100 | напорная | L=6м | раструбная
Труба чугун ВЧШГ Тайтон Ду 150 нап L=6м раструбная с ВГЦ с наружным лаковым покрытием Свободный Сокол | 17 722,20 Р | Под заказ | Масса нетто | Страна происхождения | Диаметр условный Диаметр условный Характеризует внутренний диаметр трубы или фитинга выраженный в миллиметрах - условно. | Ру | Строительная длина | Тип соединения
|  |  | 171 кг | Россия | 150 | напорная | L=6м | раструбная
Труба чугун ВЧШГ Тайтон Ду 200 нап L=6м раструбная с ВГЦ с наружным лаковым покрытием Свободный Сокол | 24 313,80 Р | Под заказ | Масса нетто | Страна происхождения | Диаметр условный Диаметр условный Характеризует внутренний диаметр трубы или фитинга выраженный в миллиметрах - условно. | Ру | Строительная длина | Тип соединения
|  |  | 230 кг | Россия | 200 | напорная | L=6м | раструбная
Труба чугун ВЧШГ Тайтон Ду 250 нап L=6м раструбная с ВГЦ с наружным лаковым покрытием Свободный Сокол | 31 411,44 Р | Под заказ | Масса нетто | Страна происхождения | Диаметр условный Диаметр условный Характеризует внутренний диаметр трубы или фитинга выраженный в миллиметрах - условно. | Ру | Строительная длина | Тип соединения
|  |  | 300 кг | Россия | 250 | напорная | L=6м | раструбная
Труба чугун ВЧШГ Тайтон Ду 300 нап L=6м раструбная с ВГЦ с наружным лаковым покрытием Свободный Сокол | 39 903,96 Р | Под заказ | Масса нетто | Страна происхождения | Диаметр условный Диаметр условный Характеризует внутренний диаметр трубы или фитинга выраженный в миллиметрах - условно. | Ру | Строительная длина | Тип соединения
|  |  | 376 кг | Россия | 300 | напорная | L=6м | раструбная
Труба чугун ВЧШГ Тайтон Ду 400 нап L=6м раструбная с ВГЦ с наружным лаковым покрытием Свободный Сокол | 60 293,16 Р | Под заказ | Масса нетто | Страна происхождения | Диаметр условный Диаметр условный Характеризует внутренний диаметр трубы или фитинга выраженный в миллиметрах - условно. | Ру | Строительная длина | Тип соединения
|  |  | 570 кг | Россия | 400 | напорная | L=6м | раструбная
Труба чугун ВЧШГ Тайтон Ду 500 нап L=6м раструбная с ВГЦ с наружным лаковым покрытием Свободный Сокол | 82 489,32 Р | Под заказ | Масса нетто | Страна происхождения | Диаметр условный Диаметр условный Характеризует внутренний диаметр трубы или фитинга выраженный в миллиметрах - условно. | Ру | Строительная длина | Тип соединения
|  |  | 779 кг | Россия | 500 | напорная | L=6м | раструбная
Труба чугун ВЧШГ Тайтон Ду 600 нап L=6м раструбная с ВГЦ с наружным лаковым покрытием Свободный Сокол | 107 771,64 Р | Под заказ | Масса нетто | Страна происхождения | Диаметр условный Диаметр условный Характеризует внутренний диаметр трубы или фитинга выраженный в миллиметрах - условно. | Ру | Строительная длина | Тип соединения
|  |  | 1014 кг | Россия | 600 | напорная | L=6м | раструбная
Труба чугун ВЧШГ Тайтон Ду 700 нап L=6м раструбная с ВГЦ с наружным лаковым покрытием Свободный Сокол | 136 545 Р | Под заказ | Масса нетто | Страна происхождения | Диаметр условный Диаметр условный Характеризует внутренний диаметр трубы или фитинга выраженный в миллиметрах - условно. | Ру | Строительная длина | Тип соединения
|  |  | 1308 кг | Россия | 700 | напорная | L=6м | раструбная
Труба чугун ВЧШГ Тайтон Ду 800 нап L=6м раструбная с ВГЦ с наружным лаковым покрытием Свободный Сокол | 169 878,96 Р | Под заказ | Масса нетто | Страна происхождения | Диаметр условный Диаметр условный Характеризует внутренний диаметр трубы или фитинга выраженный в миллиметрах - условно. | Ру | Строительная длина | Тип соединения
|  |  | 1605 кг | Россия | 800 | напорная | L=6м | раструбная
Труба чугун ВЧШГ Тайтон Ду 900 нап L=6м раструбная с ВГЦ с наружным лаковым покрытием Свободный Сокол | 205 670,40 Р | Под заказ | Масса нетто | Страна происхождения | Диаметр условный Диаметр условный Характеризует внутренний диаметр трубы или фитинга выраженный в миллиметрах - условно. | Ру | Строительная длина | Тип соединения
|  |  | 1929 кг | Россия | 900 | напорная | L=6м | раструбная
Труба чугун ВЧШГ Тайтон Ду 1000 нап L=6м раструбная с ВГЦ с наружным лаковым покрытием Свободный Сокол | 242 777,16 Р | Под заказ | Масса нетто | Страна происхождения | Диаметр условный Диаметр условный Характеризует внутренний диаметр трубы или фитинга выраженный в миллиметрах - условно. | Ру | Строительная длина | Тип соединения
|  |  | 2281 кг | Россия | 1000 | напорная | L=6м | раструбная
- | - | -
Труба чугун ВЧШГ Тайтон Свободный Сокол |  | /data/thumbs/w500h800Nfltr_wmi/collections/30/505230/126026.jpg?hash=6879ed
Описание
Бренд |  | Материал |  | Покрытие (внутренней поверхности труб) |  | Инженерная система
Свободный Сокол |  | чугун ВЧШГ |  | с внутренним высокоглинозёмистым цементом |  | Водоотведение
Варианты
Труба чугун ВЧШГ Тайтон Ду 80 нап L=6м раструбная с ВГЦ с наружным цинковым и лаковым покрытием Свободный Сокол | 11 593,20 Р | Под заказ | Масса нетто | Страна происхождения | Диаметр условный Диаметр условный Характеризует внутренний диаметр трубы или фитинга выраженный в миллиметрах - условно. | Ру | Строительная длина | Тип соединения
|  |  | 91 кг | Россия | 80 | напорная | L=6м | раструбная
Труба чугун ВЧШГ Тайтон Ду 100 нап L=6м раструбная с ВГЦ с наружным цинковым и лаковым покрытием Свободный Сокол | 12 120,84 Р | Под заказ | Масса нетто | Страна происхождения | Диаметр условный Диаметр условный Характеризует внутренний диаметр трубы или фитинга выраженный в миллиметрах - условно. | Ру | Строительная длина | Тип соединения
|  |  | 113 кг | Россия | 100 | напорная | L=6м | раструбная
Труба чугун ВЧШГ Тайтон Ду 150 нап L=6м раструбная с ВГЦ с наружным цинковым и лаковым покрытием Свободный Сокол | 18 387,12 Р | Под заказ | Масса нетто | Страна происхождения | Диаметр условный Диаметр условный Характеризует внутренний диаметр трубы или фитинга выраженный в миллиметрах - условно. | Ру | Строительная длина | Тип соединения
|  |  | 171 кг | Россия | 150 | напорная | L=6м | раструбная
Труба чугун ВЧШГ Тайтон Ду 200 нап L=6м раструбная с ВГЦ с наружным цинковым и лаковым покрытием Свободный Сокол | 25 202,88 Р | Под заказ | Масса нетто | Страна происхождения | Диаметр условный Диаметр условный Характеризует внутренний диаметр трубы или фитинга выраженный в миллиметрах - условно. | Ру | Строительная длина | Тип соединения
|  |  | 230 кг | Россия | 200 | напорная | L=6м | раструбная
Труба чугун ВЧШГ Тайтон Ду 250 нап L=6м раструбная с ВГЦ с наружным цинковым и лаковым покрытием Свободный Сокол | 32 567,88 Р | Под заказ | Масса нетто | Страна происхождения | Диаметр условный Диаметр условный Характеризует внутренний диаметр трубы или фитинга выраженный в миллиметрах - условно. | Ру | Строительная длина | Тип соединения
|  |  | 300 кг | Россия | 250 | напорная | L=6м | раструбная
Труба чугун ВЧШГ Тайтон Ду 300 нап L=6м раструбная с ВГЦ с наружным цинковым и лаковым покрытием Свободный Сокол | 41 306,04 Р | Под заказ | Масса нетто | Страна происхождения | Диаметр условный Диаметр условный Характеризует внутренний диаметр трубы или фитинга выраженный в миллиметрах - условно. | Ру | Строительная длина | Тип соединения
|  |  | 376 кг | Россия | 300 | напорная | L=6м | раструбная
Труба чугун ВЧШГ Тайтон Ду 400 нап L=6м раструбная с ВГЦ с наружным цинковым и лаковым покрытием Свободный Сокол | 62 324,16 Р | Под заказ | Масса нетто | Страна происхождения | Диаметр условный Диаметр условный Характеризует внутренний диаметр трубы или фитинга выраженный в миллиметрах - условно. | Ру | Строительная длина | Тип соединения
|  |  | 570 кг | Россия | 400 | напорная | L=6м | раструбная
Труба чугун ВЧШГ Тайтон Ду 500 нап L=6м раструбная с ВГЦ с наружным цинковым и лаковым покрытием Свободный Сокол | 85 308,12 Р | Под заказ | Масса нетто | Страна происхождения | Диаметр условный Диаметр условный Характеризует внутренний диаметр трубы или фитинга выраженный в миллиметрах - условно. | Ру | Строительная длина | Тип соединения
|  |  | 779 кг | Россия | 500 | напорная | L=6м | раструбная
Труба чугун ВЧШГ Тайтон Ду 600 нап L=6м раструбная с ВГЦ с наружным цинковым и лаковым покрытием Свободный Сокол | 111 385,56 Р | Под заказ | Масса нетто | Страна происхождения | Диаметр условный Диаметр условный Характеризует внутренний диаметр трубы или фитинга выраженный в миллиметрах - условно. | Ру | Строительная длина | Тип соединения
|  |  | 1014 кг | Россия | 600 | напорная | L=6м | раструбная
Труба чугун ВЧШГ Тайтон Ду 700 нап L=6м раструбная с ВГЦ с наружным цинковым и лаковым покрытием Свободный Сокол | 141 055,08 Р | Под заказ | Масса нетто | Страна происхождения | Диаметр условный Диаметр условный Характеризует внутренний диаметр трубы или фитинга выраженный в миллиметрах - условно. | Ру | Строительная длина | Тип соединения
|  |  | 1308 кг | Россия | 700 | напорная | L=6м | раструбная
Труба чугун ВЧШГ Тайтон Ду 800 нап L=6м раструбная с ВГЦ с наружным цинковым и лаковым покрытием Свободный Сокол | 175 350,36 Р | Под заказ | Масса нетто | Страна происхождения | Диаметр условный Диаметр условный Характеризует внутренний диаметр трубы или фитинга выраженный в миллиметрах - условно. | Ру | Строительная длина | Тип соединения
|  |  | 1605 кг | Россия | 800 | напорная | L=6м | раструбная
Труба чугун ВЧШГ Тайтон Ду 900 нап L=6м раструбная с ВГЦ с наружным цинковым и лаковым покрытием Свободный Сокол | 212 218,68 Р | Под заказ | Масса нетто | Страна происхождения | Диаметр условный Диаметр условный Характеризует внутренний диаметр трубы или фитинга выраженный в миллиметрах - условно. | Ру | Строительная длина | Тип соединения
|  |  | 1929 кг | Россия | 900 | напорная | L=6м | раструбная
Труба чугун ВЧШГ Тайтон Ду 1000 нап L=6м раструбная с ВГЦ с наружным цинковым и лаковым покрытием Свободный Сокол | 250 583,04 Р | Под заказ | Масса нетто | Страна происхождения | Диаметр условный Диаметр условный Характеризует внутренний диаметр трубы или фитинга выраженный в миллиметрах - условно. | Ру | Строительная длина | Тип соединения
|  |  | 2281 кг | Россия | 1000 | напорная | L=6м | раструбная
- | - | -
Труба чугун ВЧШГ Тайтон Свободный Сокол |  | /data/thumbs/w500h800Nfltr_wmi/collections/40/505240/126027.jpg?hash=448262
Описание
Бренд |  | Материал |  | Покрытие (внутренней поверхности труб) |  | Инженерная система
Свободный Сокол |  | чугун ВЧШГ |  | с внутренним высокоглинозёмистым цементом |  | Водоотведение
Варианты
Труба чугун ВЧШГ Тайтон Ду 80 нап L=6м раструбная с ВГЦ с наружным цинковым и эпоксидным покрытием Свободный Сокол | 11 390,76 Р | Под заказ | Масса нетто | Страна происхождения | Диаметр условный Диаметр условный Характеризует внутренний диаметр трубы или фитинга выраженный в миллиметрах - условно. | Ру | Строительная длина | Тип соединения
|  |  | 91 кг | Россия | 80 | напорная | L=6м | раструбная
Труба чугун ВЧШГ Тайтон Ду 100 нап L=6м раструбная с ВГЦ с наружным цинковым и эпоксидным покрытием Свободный Сокол | 11 882,28 Р | Под заказ | Масса нетто | Страна происхождения | Диаметр условный Диаметр условный Характеризует внутренний диаметр трубы или фитинга выраженный в миллиметрах - условно. | Ру | Строительная длина | Тип соединения
|  |  | 113 кг | Россия | 100 | напорная | L=6м | раструбная
Труба чугун ВЧШГ Тайтон Ду 150 нап L=6м раструбная с ВГЦ с наружным цинковым и эпоксидным покрытием Свободный Сокол | 17 953,56 Р | Под заказ | Масса нетто | Страна происхождения | Диаметр условный Диаметр условный Характеризует внутренний диаметр трубы или фитинга выраженный в миллиметрах - условно. | Ру | Строительная длина | Тип соединения
|  |  | 171 кг | Россия | 150 | напорная | L=6м | раструбная
Труба чугун ВЧШГ Тайтон Ду 200 нап L=6м раструбная с ВГЦ с наружным цинковым и эпоксидным покрытием Свободный Сокол | 26 952 Р | Под заказ | Масса нетто | Страна происхождения | Диаметр условный Диаметр условный Характеризует внутренний диаметр трубы или фитинга выраженный в миллиметрах - условно. | Ру | Строительная длина | Тип соединения
|  |  | 230 кг | Россия | 200 | напорная | L=6м | раструбная
Труба чугун ВЧШГ Тайтон Ду 250 нап L=6м раструбная с ВГЦ с наружным цинковым и эпоксидным покрытием Свободный Сокол | 34 309,68 Р | Под заказ | Масса нетто | Страна происхождения | Диаметр условный Диаметр условный Характеризует внутренний диаметр трубы или фитинга выраженный в миллиметрах - условно. | Ру | Строительная длина | Тип соединения
|  |  | 300 кг | Россия | 250 | напорная | L=6м | раструбная
Труба чугун ВЧШГ Тайтон Ду 300 нап L=6м раструбная с ВГЦ с наружным цинковым и эпоксидным покрытием Свободный Сокол | 42 657,72 Р | Под заказ | Масса нетто | Страна происхождения | Диаметр условный Диаметр условный Характеризует внутренний диаметр трубы или фитинга выраженный в миллиметрах - условно. | Ру | Строительная длина | Тип соединения
|  |  | 376 кг | Россия | 300 | напорная | L=6м | раструбная
Труба чугун ВЧШГ Тайтон Ду 400 нап L=6м раструбная с ВГЦ с наружным цинковым и эпоксидным покрытием Свободный Сокол | 64 673,16 Р | Под заказ | Масса нетто | Страна происхождения | Диаметр условный Диаметр условный Характеризует внутренний диаметр трубы или фитинга выраженный в миллиметрах - условно. | Ру | Строительная длина | Тип соединения
|  |  | 570 кг | Россия | 400 | напорная | L=6м | раструбная
Труба чугун ВЧШГ Тайтон Ду 500 нап L=6м раструбная с ВГЦ с наружным цинковым и эпоксидным покрытием Свободный Сокол | 89 615,76 Р | Под заказ | Масса нетто | Страна происхождения | Диаметр условный Диаметр условный Характеризует внутренний диаметр трубы или фитинга выраженный в миллиметрах - условно. | Ру | Строительная длина | Тип соединения
|  |  | 779 кг | Россия | 500 | напорная | L=6м | раструбная
Труба чугун ВЧШГ Тайтон Ду 600 нап L=6м раструбная с ВГЦ с наружным цинковым и эпоксидным покрытием Свободный Сокол | 118 006,08 Р | Под заказ | Масса нетто | Страна происхождения | Диаметр условный Диаметр условный Характеризует внутренний диаметр трубы или фитинга выраженный в миллиметрах - условно. | Ру | Строительная длина | Тип соединения
|  |  | 1014 кг | Россия | 600 | напорная | L=6м | раструбная
Труба чугун ВЧШГ Тайтон Ду 700 нап L=6м раструбная с ВГЦ с наружным цинковым и эпоксидным покрытием Свободный Сокол | 150 740,16 Р | Под заказ | Масса нетто | Страна происхождения | Диаметр условный Диаметр условный Характеризует внутренний диаметр трубы или фитинга выраженный в миллиметрах - условно. | Ру | Строительная длина | Тип соединения
|  |  | 1308 кг | Россия | 700 | напорная | L=6м | раструбная
Труба чугун ВЧШГ Тайтон Ду 800 нап L=6м раструбная с ВГЦ с наружным цинковым и эпоксидным покрытием Свободный Сокол | 186 856,80 Р | Под заказ | Масса нетто | Страна происхождения | Диаметр условный Диаметр условный Характеризует внутренний диаметр трубы или фитинга выраженный в миллиметрах - условно. | Ру | Строительная длина | Тип соединения
|  |  | 1605 кг | Россия | 800 | напорная | L=6м | раструбная
Труба чугун ВЧШГ Тайтон Ду 900 нап L=6м раструбная с ВГЦ с наружным цинковым и эпоксидным покрытием Свободный Сокол | 226 500,48 Р | Под заказ | Масса нетто | Страна происхождения | Диаметр условный Диаметр условный Характеризует внутренний диаметр трубы или фитинга выраженный в миллиметрах - условно. | Ру | Строительная длина | Тип соединения
|  |  | 1929 кг | Россия | 900 | напорная | L=6м | раструбная
Труба чугун ВЧШГ Тайтон Ду 1000 нап L=6м раструбная с ВГЦ с наружным цинковым и эпоксидным покрытием Свободный Сокол | 269 989,32 Р | Под заказ | Масса нетто | Страна происхождения | Диаметр условный Диаметр условный Характеризует внутренний диаметр трубы или фитинга выраженный в миллиметрах - условно. | Ру | Строительная длина | Тип соединения
|  |  | 2281 кг | Россия | 1000 | напорная | L=6м | раструбная
- | - | -
Труба чугун ВЧШГ Тайтон Свободный Сокол |  | /data/thumbs/w500h800Nfltr_wmi/collections/44/505244/126028.jpg?hash=1102eb
Описание
Бренд |  | Материал |  | Покрытие (внутренней поверхности труб) |  | Инженерная система
Свободный Сокол |  | чугун ВЧШГ |  | с внутренним высокоглинозёмистым цементом |  | Водоотведение
Варианты
Труба чугун ВЧШГ Тайтон Ду 80 нап L=6м раструбная с ВГЦ с наружным цинково-алюминиевым и эпоксидным покрытием Свободный Сокол | 11 817,24 Р | Под заказ | Масса нетто | Страна происхождения | Диаметр условный Диаметр условный Характеризует внутренний диаметр трубы или фитинга выраженный в миллиметрах - условно. | Ру | Строительная длина | Тип соединения
|  |  | 91 кг | Россия | 80 | напорная | L=6м | раструбная
Труба чугун ВЧШГ Тайтон Ду 100 нап L=6м раструбная с ВГЦ с наружным цинково-алюминиевым и эпоксидным покрытием Свободный Сокол | 12 431,52 Р | Под заказ | Масса нетто | Страна происхождения | Диаметр условный Диаметр условный Характеризует внутренний диаметр трубы или фитинга выраженный в миллиметрах - условно. | Ру | Строительная длина | Тип соединения
|  |  | 113 кг | Россия | 100 | напорная | L=6м | раструбная
Труба чугун ВЧШГ Тайтон Ду 150 нап L=6м раструбная с ВГЦ с наружным цинково-алюминиевым и эпоксидным покрытием Свободный Сокол | 18 791,88 Р | Под заказ | Масса нетто | Страна происхождения | Диаметр условный Диаметр условный Характеризует внутренний диаметр трубы или фитинга выраженный в миллиметрах - условно. | Ру | Строительная длина | Тип соединения
|  |  | 171 кг | Россия | 150 | напорная | L=6м | раструбная
Труба чугун ВЧШГ Тайтон Ду 200 нап L=6м раструбная с ВГЦ с наружным цинково-алюминиевым и эпоксидным покрытием Свободный Сокол | 28 101,12 Р | Под заказ | Масса нетто | Страна происхождения | Диаметр условный Диаметр условный Характеризует внутренний диаметр трубы или фитинга выраженный в миллиметрах - условно. | Ру | Строительная длина | Тип соединения
|  |  | 230 кг | Россия | 200 | напорная | L=6м | раструбная
Труба чугун ВЧШГ Тайтон Ду 250 нап L=6м раструбная с ВГЦ с наружным цинково-алюминиевым и эпоксидным покрытием Свободный Сокол | 35 762,52 Р | Под заказ | Масса нетто | Страна происхождения | Диаметр условный Диаметр условный Характеризует внутренний диаметр трубы или фитинга выраженный в миллиметрах - условно. | Ру | Строительная длина | Тип соединения
|  |  | 300 кг | Россия | 250 | напорная | L=6м | раструбная
Труба чугун ВЧШГ Тайтон Ду 300 нап L=6м раструбная с ВГЦ с наружным цинково-алюминиевым и эпоксидным покрытием Свободный Сокол | 44 551,32 Р | Под заказ | Масса нетто | Страна происхождения | Диаметр условный Диаметр условный Характеризует внутренний диаметр трубы или фитинга выраженный в миллиметрах - условно. | Ру | Строительная длина | Тип соединения
|  |  | 376 кг | Россия | 300 | напорная | L=6м | раструбная
Труба чугун ВЧШГ Тайтон Ду 400 нап L=6м раструбная с ВГЦ с наружным цинково-алюминиевым и эпоксидным покрытием Свободный Сокол | 66 769,20 Р | Под заказ | Масса нетто | Страна происхождения | Диаметр условный Диаметр условный Характеризует внутренний диаметр трубы или фитинга выраженный в миллиметрах - условно. | Ру | Строительная длина | Тип соединения
|  |  | 570 кг | Россия | 400 | напорная | L=6м | раструбная
Труба чугун ВЧШГ Тайтон Ду 500 нап L=6м раструбная с ВГЦ с наружным цинково-алюминиевым и эпоксидным покрытием Свободный Сокол | 92 499,60 Р | Под заказ | Масса нетто | Страна происхождения | Диаметр условный Диаметр условный Характеризует внутренний диаметр трубы или фитинга выраженный в миллиметрах - условно. | Ру | Строительная длина | Тип соединения
|  |  | 779 кг | Россия | 500 | напорная | L=6м | раструбная
Труба чугун ВЧШГ Тайтон Ду 600 нап L=6м раструбная с ВГЦ с наружным цинково-алюминиевым и эпоксидным покрытием Свободный Сокол | 121 815 Р | Под заказ | Масса нетто | Страна происхождения | Диаметр условный Диаметр условный Характеризует внутренний диаметр трубы или фитинга выраженный в миллиметрах - условно. | Ру | Строительная длина | Тип соединения
|  |  | 1014 кг | Россия | 600 | напорная | L=6м | раструбная
Труба чугун ВЧШГ Тайтон Ду 700 нап L=6м раструбная с ВГЦ с наружным цинково-алюминиевым и эпоксидным покрытием Свободный Сокол | 155 568,24 Р | Под заказ | Масса нетто | Страна происхождения | Диаметр условный Диаметр условный Характеризует внутренний диаметр трубы или фитинга выраженный в миллиметрах - условно. | Ру | Строительная длина | Тип соединения
|  |  | 1308 кг | Россия | 700 | напорная | L=6м | раструбная
Труба чугун ВЧШГ Тайтон Ду 800 нап L=6м раструбная с ВГЦ с наружным цинково-алюминиевым и эпоксидным покрытием Свободный Сокол | 192 834 Р | Под заказ | Масса нетто | Страна происхождения | Диаметр условный Диаметр условный Характеризует внутренний диаметр трубы или фитинга выраженный в миллиметрах - условно. | Ру | Строительная длина | Тип соединения
|  |  | 1605 кг | Россия | 800 | напорная | L=6м | раструбная
Труба чугун ВЧШГ Тайтон Ду 900 нап L=6м раструбная с ВГЦ с наружным цинково-алюминиевым и эпоксидным покрытием Свободный Сокол | 233 771,52 Р | Под заказ | Масса нетто | Страна происхождения | Диаметр условный Диаметр условный Характеризует внутренний диаметр трубы или фитинга выраженный в миллиметрах - условно. | Ру | Строительная длина | Тип соединения
|  |  | 1929 кг | Россия | 900 | напорная | L=6м | раструбная
Труба чугун ВЧШГ Тайтон Ду 1000 нап L=6м раструбная с ВГЦ с наружным цинково-алюминиевым и эпоксидным покрытием Свободный Сокол | 278 727,60 Р | Под заказ | Масса нетто | Страна происхождения | Диаметр условный Диаметр условный Характеризует внутренний диаметр трубы или фитинга выраженный в миллиметрах - условно. | Ру | Строительная длина | Тип соединения
|  |  | 2281 кг | Россия | 1000 | напорная | L=6м | раструбная
- | - | -
Тройник чугун ВЧШГ сварной RJS ТРФ Ду 900х300 фланец-раструб ГОСТ 2531-2012 с ЦПП с наружным цинковым и лаковым покрытием с лазом Ду600 |  | /data/thumbs/w500h800Nfltr_wmi/collections/37/509337/125939.jpg?hash=6db56f |  | 413 666,28 Р
Описание
Номенклатурный номер |  | Бренд |  | Материал |  | Покрытие (внутренней поверхности труб) |  | Тип |  | Масса нетто |  | Страна происхождения |  | Диаметр условный Диаметр условный Характеризует внутренний диаметр трубы или фитинга выраженный в миллиметрах - условно. |  | Тип соединения |  | Исполнение
128-0261 |  | No name |  | чугун ВЧШГ сварной |  | с внутренним цементно-песчаным покрытием |  | ТРФ |  | 0 кг |  | Россия |  | 900 |  | фланец-раструб |  | с лазом Ду600
Варианты
- | - | -
Патрубок чугун ВЧШГ сварной RJS ПФГ Ду 600 нап L=2350мм фланец-гладкий конец ГОСТ 2531-2012 с ЦПП с наружным цинковым и лаковым покрытием с анкерным фланцем (1750-600) |  | /data/thumbs/w500h800Nfltr_wmi/collections/98/504598/125940.jpg?hash=a5d737 |  | 398 608,08 Р
Описание
Номенклатурный номер |  | Бренд |  | Материал |  | Покрытие (внутренней поверхности труб) |  | Тип |  | Масса нетто |  | Страна происхождения |  | Диаметр условный Диаметр условный Характеризует внутренний диаметр трубы или фитинга выраженный в миллиметрах - условно. |  | Ру |  | Строительная длина |  | Тип соединения |  | Исполнение
128-0260 |  | No name |  | чугун ВЧШГ сварной |  | с внутренним цементно-песчаным покрытием |  | ПФГ |  | 0 кг |  | Россия |  | 600 |  | напорная |  | L=2350мм |  | фланец-гладкий конец |  | с анкерным фланцем (1750-600)
Варианты
- | - | -
Труба чугун SML |  | /data/thumbs/w500h800Nf_pngfltr_wmi/collections/20/54120/34738.png?hash=4f882e
Описание
Бренд |  | Материал |  | Инженерная система
No name |  | чугун |  | Водоотведение
Варианты
Труба чугун SML Ду 50 L=3м б/растр | 2 051,88 Р | В наличии — 909 шт. | Масса нетто | Страна происхождения | Диаметр условный Диаметр условный Характеризует внутренний диаметр трубы или фитинга выраженный в миллиметрах - условно. | Строительная длина, мм | Область применения
|  |  | 13 кг | Китай | Ду 50 | L=3м | Трубы чугунные безраструбные применяются при отведении (канализации) хозяйственных и фекальных стоков жилых, общественных и промышленных зданий
Труба чугун SML Ду 100 L=3м б/растр | 3 816 Р | В наличии — 3269 шт. | Масса нетто | Страна происхождения | Диаметр условный Диаметр условный Характеризует внутренний диаметр трубы или фитинга выраженный в миллиметрах - условно. | Строительная длина, мм | Область применения
|  |  | 28.6 кг | Китай | Ду 100 | L=3м | Трубы чугунные безраструбные применяются при отведении (канализации) хозяйственных и фекальных стоков жилых, общественных и промышленных зданий
Труба чугун SML Ду 100 L=3м пачка 38шт б/растр | 3 619,32 Р | В наличии — 152 шт. | Масса нетто | Страна происхождения | Диаметр условный Диаметр условный Характеризует внутренний диаметр трубы или фитинга выраженный в миллиметрах - условно. | Строительная длина, мм | Область применения
|  |  | 28.6 кг | Китай | Ду 100 | L=3м пачка 38шт | Трубы чугунные безраструбные применяются при отведении (канализации) хозяйственных и фекальных стоков жилых, общественных и промышленных зданий
Труба чугун SML Ду 125 L=3м б/растр | 4 593,96 Р | В наличии — 726 шт. | Масса нетто | Страна происхождения | Диаметр условный Диаметр условный Характеризует внутренний диаметр трубы или фитинга выраженный в миллиметрах - условно. | Строительная длина, мм | Область применения
|  |  | 37.8 кг | Китай | Ду 125 | L=3м | Трубы чугунные безраструбные применяются при отведении (канализации) хозяйственных и фекальных стоков жилых, общественных и промышленных зданий
Труба чугун SML Ду 150 L=3м б/растр | 6 343,20 Р | В наличии — 855 шт. | Масса нетто | Страна происхождения | Диаметр условный Диаметр условный Характеризует внутренний диаметр трубы или фитинга выраженный в миллиметрах - условно. | Строительная длина, мм | Область применения
|  |  | 42.3 кг | Китай | Ду 150 | L=3м | Трубы чугунные безраструбные применяются при отведении (канализации) хозяйственных и фекальных стоков жилых, общественных и промышленных зданий
Труба чугун SML Ду 200 L=3м б/растр | 10 414,92 Р | В наличии — 29 шт. | Масса нетто | Страна происхождения | Диаметр условный Диаметр условный Характеризует внутренний диаметр трубы или фитинга выраженный в миллиметрах - условно. | Строительная длина, мм | Область применения
|  |  | 69.3 кг | Китай | Ду 200 | L=3м | Трубы чугунные безраструбные применяются при отведении (канализации) хозяйственных и фекальных стоков жилых, общественных и промышленных зданий
Труба чугун SML Ду 250 L=3м б/растр | 16 183,92 Р | В наличии — 16 шт. | Масса нетто | Страна происхождения | Диаметр условный Диаметр условный Характеризует внутренний диаметр трубы или фитинга выраженный в миллиметрах - условно. | Строительная длина, мм | Область применения
|  |  | 99.8 кг | Китай | Ду 250 | L=3м | Трубы чугунные безраструбные применяются при отведении (канализации) хозяйственных и фекальных стоков жилых, общественных и промышленных зданий
- | - | -
Труба чугун SML FP PREIS |  | /data/thumbs/w500h800Nf_pngfltr_wmi/collections/65/402565/78924.png?hash=89ea63
Описание
Бренд |  | Материал |  | Инженерная система
FP PREIS |  | чугун |  | Водоотведение
Варианты
Труба чугун SML Ду 50 L=3м б/растр FP PREIS 26620 | 2 808 Р | В наличии — 44 шт. | Масса нетто | Страна происхождения | Диаметр условный Диаметр условный Характеризует внутренний диаметр трубы или фитинга выраженный в миллиметрах - условно. | Строительная длина, мм | Область применения
|  |  | 13 кг | Хорватия | Ду 50 | L=3м | Трубы чугунные безраструбные применяются при отведении (канализации) хозяйственных и фекальных стоков жилых, общественных и промышленных зданий
Труба чугун SML Ду 100 L=3м б/растр FP PREIS 26623 | 4 272 Р | В наличии — 322 шт. | Масса нетто | Страна происхождения | Диаметр условный Диаметр условный Характеризует внутренний диаметр трубы или фитинга выраженный в миллиметрах - условно. | Строительная длина, мм | Область применения
|  |  | 28.6 кг | Хорватия | Ду 100 | L=3м | Трубы чугунные безраструбные применяются при отведении (канализации) хозяйственных и фекальных стоков жилых, общественных и промышленных зданий
Труба чугун SML Ду 150 L=3м б/растр FP PREIS 26626 | 7 441,20 Р | В наличии — 67 шт. | Масса нетто | Страна происхождения | Диаметр условный Диаметр условный Характеризует внутренний диаметр трубы или фитинга выраженный в миллиметрах - условно. | Строительная длина, мм | Область применения
|  |  | 42.3 кг | Хорватия | Ду 150 | L=3м | Трубы чугунные безраструбные применяются при отведении (канализации) хозяйственных и фекальных стоков жилых, общественных и промышленных зданий
Труба чугун SML Ду 200 L=3м б/растр FP PREIS 26627 | 13 752,60 Р | Распродажа остатка — 37 шт. | Масса нетто | Страна происхождения | Диаметр условный Диаметр условный Характеризует внутренний диаметр трубы или фитинга выраженный в миллиметрах - условно. | Строительная длина, мм | Область применения
|  |  | 69.3 кг | Хорватия | Ду 200 | L=3м | Трубы чугунные безраструбные применяются при отведении (канализации) хозяйственных и фекальных стоков жилых, общественных и промышленных зданий
Труба чугун SML Ду 250 L=3м б/растр FP PREIS 18872 | 12 000,48 Р | В наличии — 14 шт. | Масса нетто | Страна происхождения | Диаметр условный Диаметр условный Характеризует внутренний диаметр трубы или фитинга выраженный в миллиметрах - условно. | Строительная длина, мм | Область применения
|  |  | 99.8 кг | Хорватия | Ду 250 | L=3м | Трубы чугунные безраструбные применяются при отведении (канализации) хозяйственных и фекальных стоков жилых, общественных и промышленных зданий
- | - | -
Труба чугун SML KRONTIF |  | /data/thumbs/w500h800Nfltr_wmi/collections/22/447622/119462.jpg?hash=09d9e9
Описание
Бренд |  | Материал |  | Инженерная система
KRONTIF |  | чугун |  | Водоотведение
Варианты
Труба чугун SML Ду 100 L=3м б/растр KRONTIF | 4 099,32 Р | В наличии — 1 шт. | Масса нетто | Страна происхождения | Диаметр условный Диаметр условный Характеризует внутренний диаметр трубы или фитинга выраженный в миллиметрах - условно. | Строительная длина, мм | Область применения
|  |  | 25.3 кг | Россия | Ду 100 | L=3м | Трубы чугунные безраструбные применяются при отведении (канализации) хозяйственных и фекальных стоков жилых, общественных и промышленных зданий
Труба чугун SML Ду 150 L=3м б/растр KRONTIF | 6 869,04 Р | Ожидает поступления | Масса нетто | Страна происхождения | Диаметр условный Диаметр условный Характеризует внутренний диаметр трубы или фитинга выраженный в миллиметрах - условно. | Строительная длина, мм | Область применения
|  |  | 42.4 кг | Россия | Ду 150 | L=3м | Трубы чугунные безраструбные применяются при отведении (канализации) хозяйственных и фекальных стоков жилых, общественных и промышленных зданий
- | - | -
Отвод 90 гр чугун SML |  | /data/thumbs/w500h800Nfltr_wmi/collections/64/54064/124416.jpg?hash=c14939
Описание
Бренд |  | Материал |  | Инженерная система
No name |  | чугун |  | Водоотведение
Варианты
Отвод чугун SML Ду 50х90гр б/растр | 282,24 Р | В наличии — 314 шт. | Масса нетто | Страна происхождения | Диаметр условный Диаметр условный Характеризует внутренний диаметр трубы или фитинга выраженный в миллиметрах - условно. | Угол (в градусах) | Область применения
|  |  | 0.7 кг | Китай | Ду 50 | 88 гр | Фитинги чугунные безраструбные применяются при отведении (канализации) хозяйственных и фекальных стоков жилых, общественных и промышленных зданий
Отвод чугун SML Ду 70х90гр б/растр | 244,92 Р | Распродажа остатка — 15 шт. | Масса нетто | Страна происхождения | Диаметр условный Диаметр условный Характеризует внутренний диаметр трубы или фитинга выраженный в миллиметрах - условно. | Угол (в градусах) | Область применения
|  |  | 1.8 кг | Китай | Ду 70 | 88 гр | Фитинги чугунные безраструбные применяются при отведении (канализации) хозяйственных и фекальных стоков жилых, общественных и промышленных зданий
Отвод чугун SML Ду 100х90гр б/растр | 560,88 Р | В наличии — 183 шт. | Масса нетто | Страна происхождения | Диаметр условный Диаметр условный Характеризует внутренний диаметр трубы или фитинга выраженный в миллиметрах - условно. | Угол (в градусах) | Область применения
|  |  | 2.1 кг | Китай | Ду 100 | 88 гр | Фитинги чугунные безраструбные применяются при отведении (канализации) хозяйственных и фекальных стоков жилых, общественных и промышленных зданий
Отвод чугун SML Ду 125х90гр б/растр | 814,92 Р | Ожидает поступления | Масса нетто | Страна происхождения | Диаметр условный Диаметр условный Характеризует внутренний диаметр трубы или фитинга выраженный в миллиметрах - условно. | Угол (в градусах) | Область применения
|  |  | 3.2 кг | Китай | Ду 125 | 88 гр | Фитинги чугунные безраструбные применяются при отведении (канализации) хозяйственных и фекальных стоков жилых, общественных и промышленных зданий
Отвод чугун SML Ду 150х90гр б/растр | 1 554,12 Р | Ожидает поступления | Масса нетто | Страна происхождения | Диаметр условный Диаметр условный Характеризует внутренний диаметр трубы или фитинга выраженный в миллиметрах - условно. | Угол (в градусах) | Область применения
|  |  | 4.9 кг | Китай | Ду 150 | 88 гр | Фитинги чугунные безраструбные применяются при отведении (канализации) хозяйственных и фекальных стоков жилых, общественных и промышленных зданий
Отвод чугун SML Ду 200х90гр б/растр | 3 050,28 Р | В наличии — 29 шт. | Масса нетто | Страна происхождения | Диаметр условный Диаметр условный Характеризует внутренний диаметр трубы или фитинга выраженный в миллиметрах - условно. | Угол (в градусах) | Область применения
|  |  | 8.8 кг | Китай | Ду 200 | 88 гр | Фитинги чугунные безраструбные применяются при отведении (канализации) хозяйственных и фекальных стоков жилых, общественных и промышленных зданий
- | - | -
Отвод 30 гр чугун SML |  | /data/thumbs/w500h800Nfltr_wmi/collections/63/281863/129333.jpg?hash=ee84be
Описание
Бренд |  | Материал |  | Инженерная система
No name |  | чугун |  | Водоотведение
Варианты
Отвод чугун SML Ду 50х30гр б/растр | 192,12 Р | В наличии — 35 шт. | Масса нетто | Страна происхождения | Диаметр условный Диаметр условный Характеризует внутренний диаметр трубы или фитинга выраженный в миллиметрах - условно. | Угол (в градусах) | Область применения
|  |  | 0.5 кг | Китай | Ду 50 | 30 гр | Фитинги чугунные безраструбные применяются при отведении (канализации) хозяйственных и фекальных стоков жилых, общественных и промышленных зданий
Отвод чугун SML Ду 100х30гр б/растр | 455,28 Р | В наличии — 139 шт. | Масса нетто | Страна происхождения | Диаметр условный Диаметр условный Характеризует внутренний диаметр трубы или фитинга выраженный в миллиметрах - условно. | Угол (в градусах) | Область применения
|  |  | 1.3 кг | Китай | Ду 100 | 30 гр | Фитинги чугунные безраструбные применяются при отведении (канализации) хозяйственных и фекальных стоков жилых, общественных и промышленных зданий
Отвод чугун SML Ду 125х30гр б/растр | 740,28 Р | В наличии — 10 шт. | Масса нетто | Страна происхождения | Диаметр условный Диаметр условный Характеризует внутренний диаметр трубы или фитинга выраженный в миллиметрах - условно. | Угол (в градусах) | Область применения
|  |  | 2.1 кг | Китай | Ду 125 | 30 гр | Фитинги чугунные безраструбные применяются при отведении (канализации) хозяйственных и фекальных стоков жилых, общественных и промышленных зданий
Отвод чугун SML Ду 150х30гр б/растр | 1 778,40 Р | Ожидает поступления | Масса нетто | Страна происхождения | Диаметр условный Диаметр условный Характеризует внутренний диаметр трубы или фитинга выраженный в миллиметрах - условно. | Угол (в градусах) | Область применения
|  |  | 3 кг | Китай | Ду 150 | 30 гр | Фитинги чугунные безраструбные применяются при отведении (канализации) хозяйственных и фекальных стоков жилых, общественных и промышленных зданий
Отвод чугун SML Ду 200х30гр б/растр | 2 136,72 Р | В наличии — 10 шт. | Масса нетто | Страна происхождения | Диаметр условный Диаметр условный Характеризует внутренний диаметр трубы или фитинга выраженный в миллиметрах - условно. | Угол (в градусах) | Область применения
|  |  | 5.4 кг | Китай | Ду 200 | 30 гр | Фитинги чугунные безраструбные применяются при отведении (канализации) хозяйственных и фекальных стоков жилых, общественных и промышленных зданий
- | - | -
Отвод 90 гр чугун SML с успокоительным участком |  | /data/thumbs/w500h800Nfltr_wmi/collections/66/54066/129334.jpg?hash=c8b47b |  | /data/thumbs/w500h800Nfltr_wmi/collections/66/54066/124418.jpg?hash=54f5b1 |  | /data/thumbs/w500h800Nfltr_wmi/collections/66/54066/124419.jpg?hash=613309
Описание
Бренд |  | Материал |  | Тип |  | Инженерная система
No name |  | чугун |  | с успокоительным участком |  | Водоотведение
Варианты
Отвод чугун SML Ду 100х90гр с успокоительным участком б/растр | 883,80 Р | В наличии — 229 шт. | Масса нетто | Страна происхождения | Диаметр условный Диаметр условный Характеризует внутренний диаметр трубы или фитинга выраженный в миллиметрах - условно. | Угол (в градусах) | Область применения
|  |  | 3.2 кг | Китай | Ду 100 | 88 гр | Фитинги чугунные безраструбные применяются при отведении (канализации) хозяйственных и фекальных стоков жилых, общественных и промышленных зданий
Отвод чугун SML Ду 125х90гр с успокоительным участком б/растр | 4 253,28 Р | В наличии — 5 шт. | Масса нетто | Страна происхождения | Диаметр условный Диаметр условный Характеризует внутренний диаметр трубы или фитинга выраженный в миллиметрах - условно. | Угол (в градусах) | Область применения
|  |  | 6.4 кг | Китай | Ду 125 | 88 гр | Фитинги чугунные безраструбные применяются при отведении (канализации) хозяйственных и фекальных стоков жилых, общественных и промышленных зданий
Отвод чугун SML Ду 150х90гр с успокоительным участком б/растр | 6 024,48 Р | В наличии — 23 шт. | Масса нетто | Страна происхождения | Диаметр условный Диаметр условный Характеризует внутренний диаметр трубы или фитинга выраженный в миллиметрах - условно. | Угол (в градусах) | Область применения
|  |  | 8.439 кг | Китай | Ду 150 | 88 гр | Фитинги чугунные безраструбные применяются при отведении (канализации) хозяйственных и фекальных стоков жилых, общественных и промышленных зданий
- | - | -
Отвод 15 гр чугун SML |  | /data/thumbs/w500h800Nfltr_wmi/collections/31/404331/124420.jpg?hash=b7cbdb
Описание
Бренд |  | Материал |  | Инженерная система
No name |  | чугун |  | Водоотведение
Варианты
Отвод чугун SML Ду 50х15гр б/растр | 323,64 Р | Ожидает поступления | Масса нетто | Страна происхождения | Диаметр условный Диаметр условный Характеризует внутренний диаметр трубы или фитинга выраженный в миллиметрах - условно. | Угол (в градусах) | Область применения
|  |  | 0.4 кг | Китай | Ду 50 | 15 гр | Фитинги чугунные безраструбные применяются при отведении (канализации) хозяйственных и фекальных стоков жилых, общественных и промышленных зданий
Отвод чугун SML Ду 100х15гр б/растр | 367,80 Р | В наличии — 429 шт. | Масса нетто | Страна происхождения | Диаметр условный Диаметр условный Характеризует внутренний диаметр трубы или фитинга выраженный в миллиметрах - условно. | Угол (в градусах) | Область применения
|  |  | 1.4 кг | Китай | Ду 100 | 15 гр | Фитинги чугунные безраструбные применяются при отведении (канализации) хозяйственных и фекальных стоков жилых, общественных и промышленных зданий
Отвод чугун SML Ду 125х15гр б/растр | 630,12 Р | В наличии — 10 шт. | Масса нетто | Страна происхождения | Диаметр условный Диаметр условный Характеризует внутренний диаметр трубы или фитинга выраженный в миллиметрах - условно. | Угол (в градусах) | Область применения
|  |  | 1.8 кг | Китай | Ду 125 | 15 гр | Фитинги чугунные безраструбные применяются при отведении (канализации) хозяйственных и фекальных стоков жилых, общественных и промышленных зданий
Отвод чугун SML Ду 150х15гр б/растр | 924,36 Р | В наличии — 10 шт. | Масса нетто | Страна происхождения | Диаметр условный Диаметр условный Характеризует внутренний диаметр трубы или фитинга выраженный в миллиметрах - условно. | Угол (в градусах) | Область применения
|  |  | 2.6 кг | Китай | Ду 150 | 15 гр | Фитинги чугунные безраструбные применяются при отведении (канализации) хозяйственных и фекальных стоков жилых, общественных и промышленных зданий
Отвод чугун SML Ду 200х15гр б/растр | 1 754,64 Р | В наличии — 10 шт. | Масса нетто | Страна происхождения | Диаметр условный Диаметр условный Характеризует внутренний диаметр трубы или фитинга выраженный в миллиметрах - условно. | Угол (в градусах) | Область применения
|  |  | 4.6 кг | Китай | Ду 200 | 15 гр | Фитинги чугунные безраструбные применяются при отведении (канализации) хозяйственных и фекальных стоков жилых, общественных и промышленных зданий
- | - | -
Отвод 45 гр чугун SML |  | /data/thumbs/w500h800Nfltr_wmi/collections/35/404335/124417.jpg?hash=bab583
Описание
Бренд |  | Материал |  | Инженерная система
No name |  | чугун |  | Водоотведение
Варианты
Отвод чугун SML Ду 50х45гр б/растр | 174,84 Р | В наличии — 1487 шт. | Масса нетто | Страна происхождения | Диаметр условный Диаметр условный Характеризует внутренний диаметр трубы или фитинга выраженный в миллиметрах - условно. | Угол (в градусах) | Область применения
|  |  | 0.5 кг | Китай | Ду 50 | 45 гр | Фитинги чугунные безраструбные применяются при отведении (канализации) хозяйственных и фекальных стоков жилых, общественных и промышленных зданий
Отвод чугун SML Ду 70х45гр б/растр | 194,16 Р | Распродажа остатка — 849 шт. | Масса нетто | Страна происхождения | Диаметр условный Диаметр условный Характеризует внутренний диаметр трубы или фитинга выраженный в миллиметрах - условно. | Угол (в градусах) | Область применения
|  |  | 0.9 кг | Китай | Ду 70 | 45 гр | Фитинги чугунные безраструбные применяются при отведении (канализации) хозяйственных и фекальных стоков жилых, общественных и промышленных зданий
Отвод чугун SML Ду 100х45гр б/растр | 456,72 Р | В наличии — 4117 шт. | Масса нетто | Страна происхождения | Диаметр условный Диаметр условный Характеризует внутренний диаметр трубы или фитинга выраженный в миллиметрах - условно. | Угол (в градусах) | Область применения
|  |  | 1.552 кг | Китай | Ду 100 | 45 гр | Фитинги чугунные безраструбные применяются при отведении (канализации) хозяйственных и фекальных стоков жилых, общественных и промышленных зданий
Отвод чугун SML Ду 125х45гр б/растр | 819,24 Р | В наличии — 61 шт. | Масса нетто | Страна происхождения | Диаметр условный Диаметр условный Характеризует внутренний диаметр трубы или фитинга выраженный в миллиметрах - условно. | Угол (в градусах) | Область применения
|  |  | 2.3 кг | Китай | Ду 125 | 45 гр | Фитинги чугунные безраструбные применяются при отведении (канализации) хозяйственных и фекальных стоков жилых, общественных и промышленных зданий
Отвод чугун SML Ду 150х45гр б/растр | 1 220,88 Р | В наличии — 576 шт. | Масса нетто | Страна происхождения | Диаметр условный Диаметр условный Характеризует внутренний диаметр трубы или фитинга выраженный в миллиметрах - условно. | Угол (в градусах) | Область применения
|  |  | 3.5 кг | Китай | Ду 150 | 45 гр | Фитинги чугунные безраструбные применяются при отведении (канализации) хозяйственных и фекальных стоков жилых, общественных и промышленных зданий
Отвод чугун SML Ду 200х45гр б/растр | 2 261,88 Р | В наличии — 380 шт. | Масса нетто | Страна происхождения | Диаметр условный Диаметр условный Характеризует внутренний диаметр трубы или фитинга выраженный в миллиметрах - условно. | Угол (в градусах) | Область применения
|  |  | 6.2 кг | Китай | Ду 200 | 45 гр | Фитинги чугунные безраструбные применяются при отведении (канализации) хозяйственных и фекальных стоков жилых, общественных и промышленных зданий
Отвод чугун SML Ду 250х45гр б/растр | 5 242,68 Р | В наличии — 104 шт. | Масса нетто | Страна происхождения | Диаметр условный Диаметр условный Характеризует внутренний диаметр трубы или фитинга выраженный в миллиметрах - условно. | Угол (в градусах) | Область применения
|  |  | 10.3 кг | Китай | Ду 250 | 45 гр | Фитинги чугунные безраструбные применяются при отведении (канализации) хозяйственных и фекальных стоков жилых, общественных и промышленных зданий
- | - | -
Отвод 45 гр чугун SML FP PREIS |  | /data/thumbs/w500h800Nf_pngfltr_wmi/collections/71/402571/78925.png?hash=0ad60c |  | /data/thumbs/w500h800Nf_pngfltr_wmi/collections/71/402571/78926.png?hash=0d50b8
Описание
Бренд |  | Материал |  | Инженерная система
FP PREIS |  | чугун |  | Водоотведение
Варианты
Отвод чугун SML Ду 50х45гр б/растр FP PREIS 10050 | 344,16 Р | В наличии — 137 шт. | Масса нетто | Страна происхождения | Диаметр условный Диаметр условный Характеризует внутренний диаметр трубы или фитинга выраженный в миллиметрах - условно. | Угол (в градусах) | Область применения
|  |  | 0.5 кг | Хорватия | Ду 50 | 45 гр | Фитинги чугунные безраструбные применяются при отведении (канализации) хозяйственных и фекальных стоков жилых, общественных и промышленных зданий
Отвод чугун SML Ду 100х45гр б/растр FP PREIS 10073 | 621,12 Р | В наличии — 464 шт. | Масса нетто | Страна происхождения | Диаметр условный Диаметр условный Характеризует внутренний диаметр трубы или фитинга выраженный в миллиметрах - условно. | Угол (в градусах) | Область применения
|  |  | 1.6 кг | Хорватия | Ду 100 | 45 гр | Фитинги чугунные безраструбные применяются при отведении (канализации) хозяйственных и фекальных стоков жилых, общественных и промышленных зданий
Отвод чугун SML Ду 150х45гр б/растр FP PREIS 10079 | 1 607,04 Р | В наличии — 250 шт. | Масса нетто | Страна происхождения | Диаметр условный Диаметр условный Характеризует внутренний диаметр трубы или фитинга выраженный в миллиметрах - условно. | Угол (в градусах) | Область применения
|  |  | 3.5 кг | Хорватия | Ду 150 | 45 гр | Фитинги чугунные безраструбные применяются при отведении (канализации) хозяйственных и фекальных стоков жилых, общественных и промышленных зданий
- | - | -
Отвод 88 гр чугун SML FP PREIS |  | /data/thumbs/w500h800Nf_pngfltr_wmi/collections/75/402575/78927.png?hash=6d2834
Описание
Бренд |  | Материал |  | Инженерная система
FP PREIS |  | чугун |  | Водоотведение
Варианты
Отвод чугун SML Ду 50х88гр б/растр FP PREIS 10118 | 427,20 Р | Ожидает поступления | Масса нетто | Страна происхождения | Диаметр условный Диаметр условный Характеризует внутренний диаметр трубы или фитинга выраженный в миллиметрах - условно. | Угол (в градусах) | Область применения
|  |  | 0.7 кг | Хорватия | Ду 50 | 88 гр | Фитинги чугунные безраструбные применяются при отведении (канализации) хозяйственных и фекальных стоков жилых, общественных и промышленных зданий
Отвод чугун SML Ду 100х88гр б/растр FP PREIS 10125 | 736,80 Р | В наличии — 30 шт. | Масса нетто | Страна происхождения | Диаметр условный Диаметр условный Характеризует внутренний диаметр трубы или фитинга выраженный в миллиметрах - условно. | Угол (в градусах) | Область применения
|  |  | 2.1 кг | Хорватия | Ду 100 | 88 гр | Фитинги чугунные безраструбные применяются при отведении (канализации) хозяйственных и фекальных стоков жилых, общественных и промышленных зданий
Отвод чугун SML Ду 150х88гр б/растр FP PREIS 10131 | 2 122,68 Р | Ожидает поступления | Масса нетто | Страна происхождения | Диаметр условный Диаметр условный Характеризует внутренний диаметр трубы или фитинга выраженный в миллиметрах - условно. | Угол (в градусах) | Область применения
|  |  | 4.3 кг | Хорватия | Ду 150 | 88 гр | Фитинги чугунные безраструбные применяются при отведении (канализации) хозяйственных и фекальных стоков жилых, общественных и промышленных зданий
Отвод чугун SML Ду 70х88гр б/растр FP PREIS 10121 | 513 Р | Распродажа остатка — 2 шт. | Масса нетто | Страна происхождения | Диаметр условный Диаметр условный Характеризует внутренний диаметр трубы или фитинга выраженный в миллиметрах - условно. | Угол (в градусах) | Область применения
|  |  | 1.2 кг | Хорватия | Ду 70 | 88 гр | Фитинги чугунные безраструбные применяются при отведении (канализации) хозяйственных и фекальных стоков жилых, общественных и промышленных зданий
Отвод чугун SML Ду 125х88гр б/растр FP PREIS 10129 | 1 312,08 Р | Распродажа остатка — 2 шт. | Масса нетто | Страна происхождения | Диаметр условный Диаметр условный Характеризует внутренний диаметр трубы или фитинга выраженный в миллиметрах - условно. | Угол (в градусах) | Область применения
|  |  | 3.2 кг | Хорватия | Ду 125 | 88 гр | Фитинги чугунные безраструбные применяются при отведении (канализации) хозяйственных и фекальных стоков жилых, общественных и промышленных зданий
- | - | -
Тройник 45 гр чугун SML |  | /data/thumbs/w500h800Nfltr_wmi/collections/04/54104/124422.jpg?hash=5d5a03 |  | /data/thumbs/w500h800Nfltr_wmi/collections/04/54104/124423.jpg?hash=493d3f |  | /data/thumbs/w500h800Nfltr_wmi/collections/04/54104/124424.jpg?hash=287f3d
Описание
Бренд |  | Материал |  | Инженерная система
No name |  | чугун |  | Водоотведение
Варианты
Тройник чугун SML Ду 100х50х45гр б/растр | 756,96 Р | Ожидает поступления | Масса нетто | Страна происхождения | Диаметр условный Диаметр условный Характеризует внутренний диаметр трубы или фитинга выраженный в миллиметрах - условно. | Переход на диаметр, мм | Угол (в градусах) | Область применения
|  |  | 2.5 кг | Китай | Ду 100 | 50 | 45 гр | Фитинги чугунные безраструбные применяются при отведении (канализации) хозяйственных и фекальных стоков жилых, общественных и промышленных зданий
Тройник чугун SML Ду 150х100х45гр б/растр | 2 538 Р | В наличии — 970 шт. | Масса нетто | Страна происхождения | Диаметр условный Диаметр условный Характеризует внутренний диаметр трубы или фитинга выраженный в миллиметрах - условно. | Переход на диаметр, мм | Угол (в градусах) | Область применения
|  |  | 6.8 кг | Китай | Ду 150 | 100 | 45 гр | Фитинги чугунные безраструбные применяются при отведении (канализации) хозяйственных и фекальных стоков жилых, общественных и промышленных зданий
Тройник чугун SML Ду 150х150х45гр б/растр | 3 004,68 Р | В наличии — 44 шт. | Масса нетто | Страна происхождения | Диаметр условный Диаметр условный Характеризует внутренний диаметр трубы или фитинга выраженный в миллиметрах - условно. | Переход на диаметр, мм | Угол (в градусах) | Область применения
|  |  | 9.2 кг | Китай | Ду 150 | 150 | 45 гр | Фитинги чугунные безраструбные применяются при отведении (канализации) хозяйственных и фекальных стоков жилых, общественных и промышленных зданий
Тройник чугун SML Ду 200х150х45гр б/растр | 5 276,88 Р | В наличии — 71 шт. | Масса нетто | Страна происхождения | Диаметр условный Диаметр условный Характеризует внутренний диаметр трубы или фитинга выраженный в миллиметрах - условно. | Переход на диаметр, мм | Угол (в градусах) | Область применения
|  |  | 12.901 кг | Китай | Ду 200 | 150 | 45 гр | Фитинги чугунные безраструбные применяются при отведении (канализации) хозяйственных и фекальных стоков жилых, общественных и промышленных зданий
Тройник чугун SML Ду 200х200х45гр б/растр | 6 614,40 Р | В наличии — 222 шт. | Масса нетто | Страна происхождения | Диаметр условный Диаметр условный Характеризует внутренний диаметр трубы или фитинга выраженный в миллиметрах - условно. | Переход на диаметр, мм | Угол (в градусах) | Область применения
|  |  | 17.2 кг | Китай | Ду 200 | 200 | 45 гр | Фитинги чугунные безраструбные применяются при отведении (канализации) хозяйственных и фекальных стоков жилых, общественных и промышленных зданий
Тройник чугун SML Ду 50х50х45гр б/растр | 509,52 Р | В наличии — 262 шт. | Масса нетто | Страна происхождения | Диаметр условный Диаметр условный Характеризует внутренний диаметр трубы или фитинга выраженный в миллиметрах - условно. | Переход на диаметр, мм | Угол (в градусах) | Область применения
|  |  | 1.4 кг | Китай | Ду 50 | 50 | 45 гр | Фитинги чугунные безраструбные применяются при отведении (канализации) хозяйственных и фекальных стоков жилых, общественных и промышленных зданий
Тройник чугун SML Ду 100х100х45гр б/растр | 1 359,12 Р | В наличии — 2153 шт. | Масса нетто | Страна происхождения | Диаметр условный Диаметр условный Характеризует внутренний диаметр трубы или фитинга выраженный в миллиметрах - условно. | Переход на диаметр, мм | Угол (в градусах) | Область применения
|  |  | 4.2 кг | Китай | Ду 100 | 100 | 45 гр | Фитинги чугунные безраструбные применяются при отведении (канализации) хозяйственных и фекальных стоков жилых, общественных и промышленных зданий
Тройник чугун SML Ду 100х70х45гр б/растр | 1 366,68 Р | Распродажа остатка — 230 шт. | Масса нетто | Страна происхождения | Диаметр условный Диаметр условный Характеризует внутренний диаметр трубы или фитинга выраженный в миллиметрах - условно. | Переход на диаметр, мм | Угол (в градусах) | Область применения
|  |  | 3 кг | Китай | Ду 100 | 70 | 45 гр | Фитинги чугунные безраструбные применяются при отведении (канализации) хозяйственных и фекальных стоков жилых, общественных и промышленных зданий
Тройник чугун SML Ду 100х80х45гр б/растр | 860,28 Р | Распродажа остатка — 4 шт. | Масса нетто | Страна происхождения | Диаметр условный Диаметр условный Характеризует внутренний диаметр трубы или фитинга выраженный в миллиметрах - условно. | Переход на диаметр, мм | Угол (в градусах) | Область применения
|  |  | 3 кг | Китай | Ду 100 | 80 | 45 гр | Фитинги чугунные безраструбные применяются при отведении (канализации) хозяйственных и фекальных стоков жилых, общественных и промышленных зданий
Тройник чугун SML Ду 125х125х45гр б/растр | 2 292,60 Р | Ожидает поступления | Масса нетто | Страна происхождения | Диаметр условный Диаметр условный Характеризует внутренний диаметр трубы или фитинга выраженный в миллиметрах - условно. | Переход на диаметр, мм | Угол (в градусах) | Область применения
|  |  | 6.1 кг | Китай | Ду 125 | 125 | 45 гр | Фитинги чугунные безраструбные применяются при отведении (канализации) хозяйственных и фекальных стоков жилых, общественных и промышленных зданий
Тройник чугун SML Ду 150х125х45гр б/растр | 2 930,76 Р | В наличии — 40 шт. | Масса нетто | Страна происхождения | Диаметр условный Диаметр условный Характеризует внутренний диаметр трубы или фитинга выраженный в миллиметрах - условно. | Переход на диаметр, мм | Угол (в градусах) | Область применения
|  |  | 7.2 кг | Китай | Ду 150 | 125 | 45 гр | Фитинги чугунные безраструбные применяются при отведении (канализации) хозяйственных и фекальных стоков жилых, общественных и промышленных зданий
Тройник чугун SML Ду 200х100х45гр б/растр | 3 609,96 Р | В наличии — 11 шт. | Масса нетто | Страна происхождения | Диаметр условный Диаметр условный Характеризует внутренний диаметр трубы или фитинга выраженный в миллиметрах - условно. | Переход на диаметр, мм | Угол (в градусах) | Область применения
|  |  | 10 кг | Китай | Ду 200 | 100 | 45 гр | Фитинги чугунные безраструбные применяются при отведении (канализации) хозяйственных и фекальных стоков жилых, общественных и промышленных зданий
Тройник чугун SML Ду 125х100х45гр б/растр | 1 758 Р | В наличии — 44 шт. | Масса нетто | Страна происхождения | Диаметр условный Диаметр условный Характеризует внутренний диаметр трубы или фитинга выраженный в миллиметрах - условно. | Переход на диаметр, мм | Угол (в градусах) | Область применения
|  |  | 5.2 кг | Китай | Ду 125 | 100 | 45 гр | Фитинги чугунные безраструбные применяются при отведении (канализации) хозяйственных и фекальных стоков жилых, общественных и промышленных зданий
Тройник чугун SML Ду 125х50х45гр б/растр | 1 258,44 Р | В наличии — 56 шт. | Масса нетто | Страна происхождения | Диаметр условный Диаметр условный Характеризует внутренний диаметр трубы или фитинга выраженный в миллиметрах - условно. | Переход на диаметр, мм | Угол (в градусах) | Область применения
|  |  | 3.4 кг | Китай | Ду 125 | 50 | 45 гр | Фитинги чугунные безраструбные применяются при отведении (канализации) хозяйственных и фекальных стоков жилых, общественных и промышленных зданий
Тройник чугун SML Ду 150х50х45гр б/растр | 885,60 Р | В наличии — 3 шт. | Масса нетто | Страна происхождения | Диаметр условный Диаметр условный Характеризует внутренний диаметр трубы или фитинга выраженный в миллиметрах - условно. | Переход на диаметр, мм | Угол (в градусах) | Область применения
|  |  | 4.4 кг | Китай | Ду 150 | 50 | 45 гр | Фитинги чугунные безраструбные применяются при отведении (канализации) хозяйственных и фекальных стоков жилых, общественных и промышленных зданий
Тройник чугун SML Ду 200х125х45гр б/растр | 4 693,56 Р | В наличии — 10 шт. | Масса нетто | Страна происхождения | Диаметр условный Диаметр условный Характеризует внутренний диаметр трубы или фитинга выраженный в миллиметрах - условно. | Переход на диаметр, мм | Угол (в градусах) | Область применения
|  |  | 11.6 кг | Китай | Ду 200 | 125 | 45 гр | Фитинги чугунные безраструбные применяются при отведении (канализации) хозяйственных и фекальных стоков жилых, общественных и промышленных зданий
Тройник чугун SML Ду 250х100х45гр б/растр | 7 109,40 Р | В наличии — 10 шт. | Масса нетто | Страна происхождения | Диаметр условный Диаметр условный Характеризует внутренний диаметр трубы или фитинга выраженный в миллиметрах - условно. | Переход на диаметр, мм | Угол (в градусах) | Область применения
|  |  | 13.6 кг | Китай | Ду 250 | 100 | 45 гр | Фитинги чугунные безраструбные применяются при отведении (канализации) хозяйственных и фекальных стоков жилых, общественных и промышленных зданий
Тройник чугун SML Ду 250х150х45гр б/растр | 9 326,64 Р | В наличии — 3 шт. | Масса нетто | Страна происхождения | Диаметр условный Диаметр условный Характеризует внутренний диаметр трубы или фитинга выраженный в миллиметрах - условно. | Переход на диаметр, мм | Угол (в градусах) | Область применения
|  |  | 20.2 кг | Китай | Ду 250 | 150 | 45 гр | Фитинги чугунные безраструбные применяются при отведении (канализации) хозяйственных и фекальных стоков жилых, общественных и промышленных зданий
Тройник чугун SML Ду 250х200х45гр б/растр | 11 589,60 Р | В наличии — 10 шт. | Масса нетто | Страна происхождения | Диаметр условный Диаметр условный Характеризует внутренний диаметр трубы или фитинга выраженный в миллиметрах - условно. | Переход на диаметр, мм | Угол (в градусах) | Область применения
|  |  | 20.4 кг | Китай | Ду 250 | 200 | 45 гр | Фитинги чугунные безраструбные применяются при отведении (канализации) хозяйственных и фекальных стоков жилых, общественных и промышленных зданий
Тройник чугун SML Ду 250х250х45гр б/растр | 15 566,76 Р | В наличии — 9 шт. | Масса нетто | Страна происхождения | Диаметр условный Диаметр условный Характеризует внутренний диаметр трубы или фитинга выраженный в миллиметрах - условно. | Переход на диаметр, мм | Угол (в градусах) | Область применения
|  |  | 31.5 кг | Китай | Ду 250 | 250 | 45 гр | Фитинги чугунные безраструбные применяются при отведении (канализации) хозяйственных и фекальных стоков жилых, общественных и промышленных зданий
- | - | -
Тройник 90 гр чугун SML |  | /data/thumbs/w500h800Nfltr_wmi/collections/67/404367/124425.jpg?hash=a5671e
Описание
Бренд |  | Материал |  | Инженерная система
No name |  | чугун |  | Водоотведение
Варианты
Тройник чугун SML Ду 50х50х90гр б/растр | 368,76 Р | В наличии — 734 шт. | Масса нетто | Страна происхождения | Диаметр условный Диаметр условный Характеризует внутренний диаметр трубы или фитинга выраженный в миллиметрах - условно. | Переход на диаметр, мм | Угол (в градусах) | Область применения
|  |  | 0.9 кг | Китай | Ду 50 | 50 | 88 гр | Фитинги чугунные безраструбные применяются при отведении (канализации) хозяйственных и фекальных стоков жилых, общественных и промышленных зданий
Тройник чугун SML Ду 100х100х90гр б/растр | 891,84 Р | Ожидает поступления | Масса нетто | Страна происхождения | Диаметр условный Диаметр условный Характеризует внутренний диаметр трубы или фитинга выраженный в миллиметрах - условно. | Переход на диаметр, мм | Угол (в градусах) | Область применения
|  |  | 2.813 кг | Китай | Ду 100 | 100 | 88 гр | Фитинги чугунные безраструбные применяются при отведении (канализации) хозяйственных и фекальных стоков жилых, общественных и промышленных зданий
Тройник чугун SML Ду 125х125х90гр б/растр | 1 477,32 Р | В наличии — 5 шт. | Масса нетто | Страна происхождения | Диаметр условный Диаметр условный Характеризует внутренний диаметр трубы или фитинга выраженный в миллиметрах - условно. | Переход на диаметр, мм | Угол (в градусах) | Область применения
|  |  | 4.6 кг | Китай | Ду 125 | 125 | 88 гр | Фитинги чугунные безраструбные применяются при отведении (канализации) хозяйственных и фекальных стоков жилых, общественных и промышленных зданий
Тройник чугун SML Ду 150х150х90гр б/растр | 2 224,68 Р | В наличии — 9 шт. | Масса нетто | Страна происхождения | Диаметр условный Диаметр условный Характеризует внутренний диаметр трубы или фитинга выраженный в миллиметрах - условно. | Переход на диаметр, мм | Угол (в градусах) | Область применения
|  |  | 5.536 кг | Китай | Ду 150 | 150 | 88 гр | Фитинги чугунные безраструбные применяются при отведении (канализации) хозяйственных и фекальных стоков жилых, общественных и промышленных зданий
Тройник чугун SML Ду 100х50х90гр б/растр | 837,84 Р | В наличии — 54 шт. | Масса нетто | Страна происхождения | Диаметр условный Диаметр условный Характеризует внутренний диаметр трубы или фитинга выраженный в миллиметрах - условно. | Переход на диаметр, мм | Угол (в градусах) | Область применения
|  |  | 2.1 кг | Китай | Ду 100 | 50 | 88 гр | Фитинги чугунные безраструбные применяются при отведении (канализации) хозяйственных и фекальных стоков жилых, общественных и промышленных зданий
Тройник чугун SML Ду 100х70х90гр б/растр | 457,68 Р | Распродажа остатка — 207 шт. | Масса нетто | Страна происхождения | Диаметр условный Диаметр условный Характеризует внутренний диаметр трубы или фитинга выраженный в миллиметрах - условно. | Переход на диаметр, мм | Угол (в градусах) | Область применения
|  |  | 2.4 кг | Китай | Ду 100 | 70 | 88 гр | Фитинги чугунные безраструбные применяются при отведении (канализации) хозяйственных и фекальных стоков жилых, общественных и промышленных зданий
Тройник чугун SML Ду 125х100х90гр б/растр | 1 451,76 Р | Ожидает поступления | Масса нетто | Страна происхождения | Диаметр условный Диаметр условный Характеризует внутренний диаметр трубы или фитинга выраженный в миллиметрах - условно. | Переход на диаметр, мм | Угол (в градусах) | Область применения
|  |  | 4 кг | Китай | Ду 125 | 100 | 88 гр | Фитинги чугунные безраструбные применяются при отведении (канализации) хозяйственных и фекальных стоков жилых, общественных и промышленных зданий
Тройник чугун SML Ду 150х100х90гр б/растр | 1 705,68 Р | В наличии — 66 шт. | Масса нетто | Страна происхождения | Диаметр условный Диаметр условный Характеризует внутренний диаметр трубы или фитинга выраженный в миллиметрах - условно. | Переход на диаметр, мм | Угол (в градусах) | Область применения
|  |  | 5.5 кг | Китай | Ду 150 | 100 | 88 гр | Фитинги чугунные безраструбные применяются при отведении (канализации) хозяйственных и фекальных стоков жилых, общественных и промышленных зданий
Тройник чугун SML Ду 150х125х90гр б/растр | 2 349,48 Р | Ожидает поступления | Масса нетто | Страна происхождения | Диаметр условный Диаметр условный Характеризует внутренний диаметр трубы или фитинга выраженный в миллиметрах - условно. | Переход на диаметр, мм | Угол (в градусах) | Область применения
|  |  | 6.2 кг | Китай | Ду 150 | 125 | 88 гр | Фитинги чугунные безраструбные применяются при отведении (канализации) хозяйственных и фекальных стоков жилых, общественных и промышленных зданий
Тройник чугун SML Ду 200х100х90гр б/растр | 2 615,28 Р | В наличии — 18 шт. | Масса нетто | Страна происхождения | Диаметр условный Диаметр условный Характеризует внутренний диаметр трубы или фитинга выраженный в миллиметрах - условно. | Переход на диаметр, мм | Угол (в градусах) | Область применения
|  |  | 7.5 кг | Китай | Ду 200 | 100 | 88 гр | Фитинги чугунные безраструбные применяются при отведении (канализации) хозяйственных и фекальных стоков жилых, общественных и промышленных зданий
- | - | -
Тройник 45 гр чугун SML FP PREIS |  | /data/thumbs/w500h800Nfltr_wmi/collections/79/402579/129337.jpg?hash=f86e33 |  | /data/thumbs/w500h800Nf_pngfltr_wmi/collections/79/402579/79099.png?hash=fe226c |  | /data/thumbs/w500h800Nf_pngfltr_wmi/collections/79/402579/79100.png?hash=f74f73
Описание
Бренд |  | Материал |  | Инженерная система
FP PREIS |  | чугун |  | Водоотведение
Варианты
Тройник чугун SML Ду 50х50х45гр б/растр FP PREIS 17017 | 719,28 Р | В наличии — 192 шт. | Масса нетто | Страна происхождения | Диаметр условный Диаметр условный Характеризует внутренний диаметр трубы или фитинга выраженный в миллиметрах - условно. | Переход на диаметр, мм | Угол (в градусах) | Область применения
|  |  | 1.442 кг | Хорватия | Ду 50 | 50 | 45 гр | Фитинги чугунные безраструбные применяются при отведении (канализации) хозяйственных и фекальных стоков жилых, общественных и промышленных зданий
Тройник чугун SML Ду 100х50х45гр б/растр FP PREIS 10029 | 1 060,80 Р | Ожидает поступления | Масса нетто | Страна происхождения | Диаметр условный Диаметр условный Характеризует внутренний диаметр трубы или фитинга выраженный в миллиметрах - условно. | Переход на диаметр, мм | Угол (в градусах) | Область применения
|  |  | 2.56 кг | Хорватия | Ду 100 | 50 | 45 гр | Фитинги чугунные безраструбные применяются при отведении (канализации) хозяйственных и фекальных стоков жилых, общественных и промышленных зданий
Тройник чугун SML Ду 100х100х45гр б/растр FP PREIS 10033 | 1 825,32 Р | В наличии — 148 шт. | Масса нетто | Страна происхождения | Диаметр условный Диаметр условный Характеризует внутренний диаметр трубы или фитинга выраженный в миллиметрах - условно. | Переход на диаметр, мм | Угол (в градусах) | Область применения
|  |  | 4.53 кг | Хорватия | Ду 100 | 100 | 45 гр | Фитинги чугунные безраструбные применяются при отведении (канализации) хозяйственных и фекальных стоков жилых, общественных и промышленных зданий
Тройник чугун SML Ду 150х100х45гр б/растр FP PREIS 10060 | 3 084,24 Р | В наличии — 65 шт. | Масса нетто | Страна происхождения | Диаметр условный Диаметр условный Характеризует внутренний диаметр трубы или фитинга выраженный в миллиметрах - условно. | Переход на диаметр, мм | Угол (в градусах) | Область применения
|  |  | 6.8 кг | Хорватия | Ду 150 | 100 | 45 гр | Фитинги чугунные безраструбные применяются при отведении (канализации) хозяйственных и фекальных стоков жилых, общественных и промышленных зданий
Тройник чугун SML Ду 125х50х45гр б/растр FP PREIS 11301 | 1 532,64 Р | Распродажа остатка — 2 шт. | Масса нетто | Страна происхождения | Диаметр условный Диаметр условный Характеризует внутренний диаметр трубы или фитинга выраженный в миллиметрах - условно. | Переход на диаметр, мм | Угол (в градусах) | Область применения
|  |  | 3.2 кг | Хорватия | Ду 125 | 50 | 45 гр | Фитинги чугунные безраструбные применяются при отведении (канализации) хозяйственных и фекальных стоков жилых, общественных и промышленных зданий
Тройник чугун SML Ду 125х125х45гр б/растр FP PREIS 10035 | 2 346,48 Р | Распродажа остатка — 16 шт. | Масса нетто | Страна происхождения | Диаметр условный Диаметр условный Характеризует внутренний диаметр трубы или фитинга выраженный в миллиметрах - условно. | Переход на диаметр, мм | Угол (в градусах) | Область применения
|  |  | 6.1 кг | Хорватия | Ду 125 | 125 | 45 гр | Фитинги чугунные безраструбные применяются при отведении (канализации) хозяйственных и фекальных стоков жилых, общественных и промышленных зданий
Тройник чугун SML Ду 150х150х45гр б/растр FP PREIS 10062 | 4 219,92 Р | В наличии — 61 шт. | Масса нетто | Страна происхождения | Диаметр условный Диаметр условный Характеризует внутренний диаметр трубы или фитинга выраженный в миллиметрах - условно. | Переход на диаметр, мм | Угол (в градусах) | Область применения
|  |  | 8.3 кг | Хорватия | Ду 150 | 150 | 45 гр | Фитинги чугунные безраструбные применяются при отведении (канализации) хозяйственных и фекальных стоков жилых, общественных и промышленных зданий
Тройник чугун SML Ду 200х100х45гр б/растр FP PREIS 11299 | 5 469,24 Р | Распродажа остатка — 6 шт. | Масса нетто | Страна происхождения | Диаметр условный Диаметр условный Характеризует внутренний диаметр трубы или фитинга выраженный в миллиметрах - условно. | Переход на диаметр, мм | Угол (в градусах) | Область применения
|  |  | 13.3 кг | Хорватия | Ду 200 | 100 | 45 гр | Фитинги чугунные безраструбные применяются при отведении (канализации) хозяйственных и фекальных стоков жилых, общественных и промышленных зданий
- | - | -
Тройник 88 гр чугун SML FP PREIS |  | /data/thumbs/w500h800Nf_pngfltr_wmi/collections/84/402584/107374.png?hash=547a77
Описание
Бренд |  | Материал |  | Инженерная система
FP PREIS |  | чугун |  | Водоотведение
Варианты
Тройник чугун SML Ду 50х50х88гр б/растр FP PREIS 11296 | 699,12 Р | Ожидает поступления | Масса нетто | Страна происхождения | Диаметр условный Диаметр условный Характеризует внутренний диаметр трубы или фитинга выраженный в миллиметрах - условно. | Переход на диаметр, мм | Угол (в градусах) | Область применения
|  |  | 1.133 кг | Хорватия | Ду 50 | 50 | 88 гр | Фитинги чугунные безраструбные применяются при отведении (канализации) хозяйственных и фекальных стоков жилых, общественных и промышленных зданий
Тройник чугун SML Ду 100х50х88гр б/растр FP PREIS 10088 | 1 048,68 Р | В наличии — 1 шт. | Масса нетто | Страна происхождения | Диаметр условный Диаметр условный Характеризует внутренний диаметр трубы или фитинга выраженный в миллиметрах - условно. | Переход на диаметр, мм | Угол (в градусах) | Область применения
|  |  | 2.163 кг | Австрия | Ду 100 | 50 | 88 гр | Фитинги чугунные безраструбные применяются при отведении (канализации) хозяйственных и фекальных стоков жилых, общественных и промышленных зданий
Тройник чугун SML Ду 100х100х88гр б/растр FP PREIS 10090 | 1 210,08 Р | Ожидает поступления | Масса нетто | Страна происхождения | Диаметр условный Диаметр условный Характеризует внутренний диаметр трубы или фитинга выраженный в миллиметрах - условно. | Переход на диаметр, мм | Угол (в градусах) | Область применения
|  |  | 2.987 кг | Хорватия | Ду 100 | 100 | 88 гр | Фитинги чугунные безраструбные применяются при отведении (канализации) хозяйственных и фекальных стоков жилых, общественных и промышленных зданий
Тройник чугун SML Ду 70х70х88гр б/растр FP PREIS 10087 | 1 020,48 Р | Распродажа остатка — 5 шт. | Масса нетто | Страна происхождения | Диаметр условный Диаметр условный Характеризует внутренний диаметр трубы или фитинга выраженный в миллиметрах - условно. | Переход на диаметр, мм | Угол (в градусах) | Область применения
|  |  | 1.7 кг | Хорватия | Ду 70 | 70 | 88 гр | Фитинги чугунные безраструбные применяются при отведении (канализации) хозяйственных и фекальных стоков жилых, общественных и промышленных зданий
Тройник чугун SML Ду 150х50х88гр б/растр FP PREIS 10095 | 3 073,56 Р | В наличии — 5 шт. | Масса нетто | Страна происхождения | Диаметр условный Диаметр условный Характеризует внутренний диаметр трубы или фитинга выраженный в миллиметрах - условно. | Переход на диаметр, мм | Угол (в градусах) | Область применения
|  |  | 4.4 кг | Хорватия | Ду 150 | 50 | 88 гр | Фитинги чугунные безраструбные применяются при отведении (канализации) хозяйственных и фекальных стоков жилых, общественных и промышленных зданий
Тройник чугун SML Ду 150х100х88гр б/растр FP PREIS 10099 | 3 084,24 Р | В наличии — 62 шт. | Масса нетто | Страна происхождения | Диаметр условный Диаметр условный Характеризует внутренний диаметр трубы или фитинга выраженный в миллиметрах - условно. | Переход на диаметр, мм | Угол (в градусах) | Область применения
|  |  | 4.7 кг | Хорватия | Ду 150 | 100 | 88 гр | Фитинги чугунные безраструбные применяются при отведении (канализации) хозяйственных и фекальных стоков жилых, общественных и промышленных зданий
Тройник чугун SML Ду 150х150х88гр б/растр FP PREIS 19843 | 4 341,72 Р | Ожидает поступления | Масса нетто | Страна происхождения | Диаметр условный Диаметр условный Характеризует внутренний диаметр трубы или фитинга выраженный в миллиметрах - условно. | Переход на диаметр, мм | Угол (в градусах) | Область применения
|  |  | 6.9 кг | Хорватия | Ду 150 | 150 | 88 гр | Фитинги чугунные безраструбные применяются при отведении (канализации) хозяйственных и фекальных стоков жилых, общественных и промышленных зданий
- | - | -
Переходник резина SML Konfix FP PREIS |  | /data/thumbs/w500h800Nfltr_wmi/collections/27/403927/79090.jpg?hash=6413c3 |  | /data/thumbs/w500h800Nfltr_wmi/collections/27/403927/79088.jpg?hash=25665c |  | /data/thumbs/w500h800Nfltr_wmi/collections/27/403927/79089.jpg?hash=e616e3
Описание
Бренд |  | Материал |  | Модель |  | Инженерная система
FP PREIS |  | резина |  | Konfix |  | Водоотведение
Варианты
Переходник резина SML Konfix Ду 50 FP PREIS 18240 | 177,12 Р | В наличии — 36 шт. | Масса нетто | Страна происхождения | Диаметр условный Диаметр условный Характеризует внутренний диаметр трубы или фитинга выраженный в миллиметрах - условно.
|  |  | 0.12 кг | Хорватия | Ду 50
Переходник резина SML Konfix Ду 100 FP PREIS 18656 | 368,40 Р | В наличии — 3 шт. | Масса нетто | Страна происхождения | Диаметр условный Диаметр условный Характеризует внутренний диаметр трубы или фитинга выраженный в миллиметрах - условно.
|  |  | 0.3 кг | Хорватия | Ду 100
- | - | -
Переходник резина SML FIX на пл/трубы Normaconnect |  | /data/thumbs/w500h800Nfltr_wmi/collections/25/463525/110765.jpg?hash=69547c
Описание
Бренд |  | Материал |  | Тип |  | Модель |  | Инженерная система
Normaconnect |  | резина |  | на пл/трубы |  | FIX |  | Водоотведение
Варианты
Переходник резина SML FIX Ду 50 на пл/трубы (40-56мм) Normaconnect 2459003050 | 134,76 Р | В наличии — 355 шт. | Масса нетто | Страна происхождения | Диаметр условный Диаметр условный Характеризует внутренний диаметр трубы или фитинга выраженный в миллиметрах - условно. | Строительная длина, мм | Область применения
|  |  | 0.14 кг | Германия | Ду 50 | (40-56мм) | Для переходного соединения SML систем с другими системами труб (ПВХ, ПП, полиэтилен).
Переходник резина SML FIX Ду 100 на пл/трубы (104-110мм) Normaconnect 2459003100 | 277,44 Р | В наличии — 743 шт. | Масса нетто | Страна происхождения | Диаметр условный Диаметр условный Характеризует внутренний диаметр трубы или фитинга выраженный в миллиметрах - условно. | Строительная длина, мм | Область применения
|  |  | 0.35 кг | Германия | Ду 100 | (104-110мм) | Для переходного соединения SML систем с другими системами труб (ПВХ, ПП, полиэтилен).
- | - | -
Переходник резина Confix-MultiQuick Ду 100х70 на пл/трубы Normaconnect 2459002100 |  | /data/thumbs/w500h800Nfltr_wmi/collections/30/491130/120506.jpg?hash=008c31 |  | 1 313,04 Р
Описание
Номенклатурный номер |  | Бренд |  | Материал |  | Тип |  | Модель |  | Инженерная система |  | Масса нетто |  | Страна происхождения |  | Диаметр условный Диаметр условный Характеризует внутренний диаметр трубы или фитинга выраженный в миллиметрах - условно. |  | Переход на диаметр, мм
127-9679 |  | Normaconnect |  | резина |  | на пл/трубы |  | Confix-MultiQuick |  | Водоотведение |  | 0.66 кг |  | Германия |  | Ду 100 |  | 70
Варианты
- | - | -
Переходник резина Confix-Multi Ду 100 на пл/трубы (32-40/32-40/40-48-56мм) Normaconnect 2459001100 |  | /data/thumbs/w500h800Nf_pngfltr_wmi/collections/34/491134/120505.png?hash=eee2a0 |  | /data/thumbs/w500h800Nfltr_wmi/collections/34/491134/120504.jpg?hash=d57088 |  | 1 905,60 Р
Описание
Номенклатурный номер |  | Бренд |  | Материал |  | Тип |  | Модель |  | Инженерная система |  | Масса нетто |  | Страна происхождения |  | Диаметр условный Диаметр условный Характеризует внутренний диаметр трубы или фитинга выраженный в миллиметрах - условно. |  | Строительная длина, мм
127-9680 |  | Normaconnect |  | резина |  | на пл/трубы |  | Confix-Multi |  | Водоотведение |  | 0.46 кг |  | Германия |  | Ду 100 |  | (32-40/32-40/40-48-56мм)
Варианты
- | - | -
Переход чугун SML |  | /data/thumbs/w500h800Nfltr_wmi/collections/88/54088/124426.jpg?hash=1fb402
Описание
Бренд |  | Материал |  | Инженерная система
No name |  | чугун |  | Водоотведение
Варианты
Переход чугун SML Ду 70х50 б/растр | 98,88 Р | Распродажа остатка — 1 шт. | Масса нетто | Страна происхождения | Диаметр условный Диаметр условный Характеризует внутренний диаметр трубы или фитинга выраженный в миллиметрах - условно. | Переход на диаметр, мм | Область применения
|  |  | 0.7 кг | Китай | Ду 70 | 50 | Фитинги чугунные безраструбные применяются при отведении (канализации) хозяйственных и фекальных стоков жилых, общественных и промышленных зданий
Переход чугун SML Ду 100х50 б/растр | 303 Р | Ожидает поступления | Масса нетто | Страна происхождения | Диаметр условный Диаметр условный Характеризует внутренний диаметр трубы или фитинга выраженный в миллиметрах - условно. | Переход на диаметр, мм | Область применения
|  |  | 0.9 кг | Китай | Ду 100 | 50 | Фитинги чугунные безраструбные применяются при отведении (канализации) хозяйственных и фекальных стоков жилых, общественных и промышленных зданий
Переход чугун SML Ду 125х100 б/растр | 515,28 Р | Ожидает поступления | Масса нетто | Страна происхождения | Диаметр условный Диаметр условный Характеризует внутренний диаметр трубы или фитинга выраженный в миллиметрах - условно. | Переход на диаметр, мм | Область применения
|  |  | 1.8 кг | Китай | Ду 125 | 100 | Фитинги чугунные безраструбные применяются при отведении (канализации) хозяйственных и фекальных стоков жилых, общественных и промышленных зданий
Переход чугун SML Ду 150х50 б/растр | 358,80 Р | В наличии — 7 шт. | Масса нетто | Страна происхождения | Диаметр условный Диаметр условный Характеризует внутренний диаметр трубы или фитинга выраженный в миллиметрах - условно. | Переход на диаметр, мм | Область применения
|  |  | 4.3 кг | Китай | Ду 150 | 50 | Фитинги чугунные безраструбные применяются при отведении (канализации) хозяйственных и фекальных стоков жилых, общественных и промышленных зданий
Переход чугун SML Ду 150х100 б/растр | 647,88 Р | В наличии — 77 шт. | Масса нетто | Страна происхождения | Диаметр условный Диаметр условный Характеризует внутренний диаметр трубы или фитинга выраженный в миллиметрах - условно. | Переход на диаметр, мм | Область применения
|  |  | 2.2 кг | Китай | Ду 150 | 100 | Фитинги чугунные безраструбные применяются при отведении (канализации) хозяйственных и фекальных стоков жилых, общественных и промышленных зданий
Переход чугун SML Ду 150х125 б/растр | 791,16 Р | Ожидает поступления | Масса нетто | Страна происхождения | Диаметр условный Диаметр условный Характеризует внутренний диаметр трубы или фитинга выраженный в миллиметрах - условно. | Переход на диаметр, мм | Область применения
|  |  | 2.6 кг | Китай | Ду 150 | 125 | Фитинги чугунные безраструбные применяются при отведении (канализации) хозяйственных и фекальных стоков жилых, общественных и промышленных зданий
Переход чугун SML Ду 200х100 б/растр | 963,24 Р | В наличии — 180 шт. | Масса нетто | Страна происхождения | Диаметр условный Диаметр условный Характеризует внутренний диаметр трубы или фитинга выраженный в миллиметрах - условно. | Переход на диаметр, мм | Область применения
|  |  | 4.1 кг | Китай | Ду 200 | 100 | Фитинги чугунные безраструбные применяются при отведении (канализации) хозяйственных и фекальных стоков жилых, общественных и промышленных зданий
Переход чугун SML Ду 200х125 б/растр | 1 429,80 Р | В наличии — 1 шт. | Масса нетто | Страна происхождения | Диаметр условный Диаметр условный Характеризует внутренний диаметр трубы или фитинга выраженный в миллиметрах - условно. | Переход на диаметр, мм | Область применения
|  |  | 4.1 кг | Китай | Ду 200 | 125 | Фитинги чугунные безраструбные применяются при отведении (канализации) хозяйственных и фекальных стоков жилых, общественных и промышленных зданий
Переход чугун SML Ду 200х150 б/растр | 2 879,28 Р | Ожидает поступления | Масса нетто | Страна происхождения | Диаметр условный Диаметр условный Характеризует внутренний диаметр трубы или фитинга выраженный в миллиметрах - условно. | Переход на диаметр, мм | Область применения
|  |  | 4.3 кг | Китай | Ду 200 | 150 | Фитинги чугунные безраструбные применяются при отведении (канализации) хозяйственных и фекальных стоков жилых, общественных и промышленных зданий
Переход чугун SML Ду 125х50 б/растр | 523,80 Р | Ожидает поступления | Масса нетто | Страна происхождения | Диаметр условный Диаметр условный Характеризует внутренний диаметр трубы или фитинга выраженный в миллиметрах - условно. | Переход на диаметр, мм | Область применения
|  |  | 1.4 кг | Китай | Ду 125 | 50 | Фитинги чугунные безраструбные применяются при отведении (канализации) хозяйственных и фекальных стоков жилых, общественных и промышленных зданий
Переход чугун SML Ду 250х200 б/растр | 1 773,84 Р | В наличии — 35 шт. | Масса нетто | Страна происхождения | Диаметр условный Диаметр условный Характеризует внутренний диаметр трубы или фитинга выраженный в миллиметрах - условно. | Переход на диаметр, мм | Область применения
|  |  | 7 кг | Китай | Ду 250 | 200 | Фитинги чугунные безраструбные применяются при отведении (канализации) хозяйственных и фекальных стоков жилых, общественных и промышленных зданий
Переход чугун SML Ду 250х150 б/растр | 2 775,84 Р | В наличии — 15 шт. | Масса нетто | Страна происхождения | Диаметр условный Диаметр условный Характеризует внутренний диаметр трубы или фитинга выраженный в миллиметрах - условно. | Переход на диаметр, мм | Область применения
|  |  | 6.8 кг | Китай | Ду 250 | 150 | Фитинги чугунные безраструбные применяются при отведении (канализации) хозяйственных и фекальных стоков жилых, общественных и промышленных зданий
- | - | -
Переход чугун SML FP PREIS |  | /data/thumbs/w500h800Nf_pngfltr_wmi/collections/27/403727/78946.png?hash=85b476 |  | /data/thumbs/w500h800Nf_pngfltr_wmi/collections/27/403727/78947.png?hash=dd8810 |  | /data/thumbs/w500h800Nf_pngfltr_wmi/collections/27/403727/78948.png?hash=d14af7 |  | /data/thumbs/w500h800Nf_pngfltr_wmi/collections/27/403727/78949.png?hash=76f5bb
Описание
Бренд |  | Материал |  | Инженерная система
FP PREIS |  | чугун |  | Водоотведение
Варианты
Переход чугун SML Ду 100х50 б/растр FP PREIS 10140 | 372,48 Р | В наличии — 27 шт. | Масса нетто | Страна происхождения | Диаметр условный Диаметр условный Характеризует внутренний диаметр трубы или фитинга выраженный в миллиметрах - условно. | Переход на диаметр, мм | Область применения
|  |  | 0.9 кг | Хорватия | Ду 100 | 50 | Фитинги чугунные безраструбные применяются при отведении (канализации) хозяйственных и фекальных стоков жилых, общественных и промышленных зданий
Переход чугун SML Ду 150х100 б/растр FP PREIS 10147 | 1 171,80 Р | В наличии — 43 шт. | Масса нетто | Страна происхождения | Диаметр условный Диаметр условный Характеризует внутренний диаметр трубы или фитинга выраженный в миллиметрах - условно. | Переход на диаметр, мм | Область применения
|  |  | 2.2 кг | Хорватия | Ду 150 | 100 | Фитинги чугунные безраструбные применяются при отведении (канализации) хозяйственных и фекальных стоков жилых, общественных и промышленных зданий
Переход чугун SML Ду 200х100 б/растр FP PREIS 18654 | 1 990,44 Р | Распродажа остатка — 1 шт. | Масса нетто | Страна происхождения | Диаметр условный Диаметр условный Характеризует внутренний диаметр трубы или фитинга выраженный в миллиметрах - условно. | Переход на диаметр, мм | Область применения
|  |  | 4.1 кг | Хорватия | Ду 200 | 100 | Фитинги чугунные безраструбные применяются при отведении (канализации) хозяйственных и фекальных стоков жилых, общественных и промышленных зданий
- | - | -
Крестовина 90 гр чугун SML |  | /data/thumbs/w500h800Nfltr_wmi/collections/59/54059/129339.jpg?hash=0f74c1 |  | /data/thumbs/w500h800Nfltr_wmi/collections/59/54059/124421.jpg?hash=58359b
Описание
Бренд |  | Материал |  | Инженерная система
No name |  | чугун |  | Водоотведение
Варианты
Крестовина чугун SML Ду 100х100х100х90гр б/растр | 1 218,96 Р | В наличии — 127 шт. | Масса нетто | Страна происхождения | Диаметр условный Диаметр условный Характеризует внутренний диаметр трубы или фитинга выраженный в миллиметрах - условно. | Переход на диаметр, мм | Угол (в градусах) | Область применения
|  |  | 3.2 кг | Китай | Ду 100 | 100 | 88 гр | Фитинги чугунные безраструбные применяются при отведении (канализации) хозяйственных и фекальных стоков жилых, общественных и промышленных зданий
Крестовина чугун SML Ду 125х100х100х90гр б/растр | 1 246,44 Р | Ожидает поступления | Масса нетто | Страна происхождения | Диаметр условный Диаметр условный Характеризует внутренний диаметр трубы или фитинга выраженный в миллиметрах - условно. | Переход на диаметр, мм | Угол (в градусах) | Область применения
|  |  | 5 кг | Китай | Ду 125 | 100 | 88 гр | Фитинги чугунные безраструбные применяются при отведении (канализации) хозяйственных и фекальных стоков жилых, общественных и промышленных зданий
Крестовина чугун SML Ду 150х100х100х90гр б/растр | 2 533,32 Р | В наличии — 101 шт. | Масса нетто | Страна происхождения | Диаметр условный Диаметр условный Характеризует внутренний диаметр трубы или фитинга выраженный в миллиметрах - условно. | Переход на диаметр, мм | Угол (в градусах) | Область применения
|  |  | 7.1 кг | Китай | Ду 150 | 100 | 88 гр | Фитинги чугунные безраструбные применяются при отведении (канализации) хозяйственных и фекальных стоков жилых, общественных и промышленных зданий
- | - | -
Крестовина 88 гр чугун SML 2-х плоскостная FP PREIS |  | /data/thumbs/w500h800Nf_pngfltr_wmi/collections/82/403682/79078.png?hash=2f687d |  | /data/thumbs/w500h800Nf_pngfltr_wmi/collections/82/403682/79077.png?hash=43cb9d
Описание
Бренд |  | Материал |  | Тип |  | Инженерная система
FP PREIS |  | чугун |  | 2-х плоскостная |  | Водоотведение
Варианты
Крестовина чугун SML Ду 150х100х100х88гр 2-х плоскостная б/растр FP PREIS 21826 | 5 546,16 Р | В наличии — 2 шт. | Масса нетто | Страна происхождения | Диаметр условный Диаметр условный Характеризует внутренний диаметр трубы или фитинга выраженный в миллиметрах - условно. | Переход на диаметр, мм | Угол (в градусах) | Область применения
|  |  | 6.1 кг | Хорватия | Ду 150 | 100 | 88 гр | Фитинги чугунные безраструбные применяются при отведении (канализации) хозяйственных и фекальных стоков жилых, общественных и промышленных зданий
Крестовина чугун SML Ду 100х100х100х88гр 2-х плоскостная б/растр FP PREIS 10146 | 3 377,40 Р | Ожидает поступления | Масса нетто | Страна происхождения | Диаметр условный Диаметр условный Характеризует внутренний диаметр трубы или фитинга выраженный в миллиметрах - условно. | Переход на диаметр, мм | Угол (в градусах) | Область применения
|  |  | 3.8 кг | Хорватия | Ду 100 | 100 | 88 гр | Фитинги чугунные безраструбные применяются при отведении (канализации) хозяйственных и фекальных стоков жилых, общественных и промышленных зданий
- | - | -
Крестовина 88 гр чугун SML FP PREIS |  | /data/thumbs/w500h800Nfltr_wmi/collections/08/403708/129338.jpg?hash=3e78a4 |  | /data/thumbs/w500h800Nf_pngfltr_wmi/collections/08/403708/79074.png?hash=8972af |  | /data/thumbs/w500h800Nf_pngfltr_wmi/collections/08/403708/79075.png?hash=1f265c
Описание
Бренд |  | Материал |  | Инженерная система
FP PREIS |  | чугун |  | Водоотведение
Варианты
Крестовина чугун SML Ду 100х100х100х88гр б/растр FP PREIS 10138 | 2 553,24 Р | В наличии — 1 шт. | Масса нетто | Страна происхождения | Диаметр условный Диаметр условный Характеризует внутренний диаметр трубы или фитинга выраженный в миллиметрах - условно. | Переход на диаметр, мм | Угол (в градусах) | Область применения
|  |  | 3.9 кг | Хорватия | Ду 100 | 100 | 88 гр | Фитинги чугунные безраструбные применяются при отведении (канализации) хозяйственных и фекальных стоков жилых, общественных и промышленных зданий
Крестовина чугун SML Ду 150х100х100х88гр б/растр FP PREIS 19847 | 4 739,40 Р | В наличии — 3 шт. | Масса нетто | Страна происхождения | Диаметр условный Диаметр условный Характеризует внутренний диаметр трубы или фитинга выраженный в миллиметрах - условно. | Переход на диаметр, мм | Угол (в градусах) | Область применения
|  |  | 7.1 кг | Хорватия | Ду 150 | 100 | 88 гр | Фитинги чугунные безраструбные применяются при отведении (канализации) хозяйственных и фекальных стоков жилых, общественных и промышленных зданий
- | - | -
Ревизия чугун SML с круглой крышкой |  | /data/thumbs/w500h800Nf_pngfltr_wmi/collections/99/54099/45096.png?hash=1e9ab0
Описание
Бренд |  | Материал |  | Тип |  | Инженерная система
No name |  | чугун |  | с круглой крышкой |  | Водоотведение
Варианты
Ревизия чугун SML Ду 50 с круглой крышкой б/растр | 595,08 Р | В наличии — 788 шт. | Масса нетто | Страна происхождения | Диаметр условный Диаметр условный Характеризует внутренний диаметр трубы или фитинга выраженный в миллиметрах - условно. | Область применения
|  |  | 1.95 кг | Китай | Ду 50 | Фитинги чугунные безраструбные применяются при отведении (канализации) хозяйственных и фекальных стоков жилых, общественных и промышленных зданий
Ревизия чугун SML Ду 70 с круглой крышкой б/растр | 1 047,36 Р | Распродажа остатка — 2 шт. | Масса нетто | Страна происхождения | Диаметр условный Диаметр условный Характеризует внутренний диаметр трубы или фитинга выраженный в миллиметрах - условно. | Область применения
|  |  | 2.8 кг | Китай | Ду 70 | Фитинги чугунные безраструбные применяются при отведении (канализации) хозяйственных и фекальных стоков жилых, общественных и промышленных зданий
Ревизия чугун SML Ду 100 с круглой крышкой б/растр | 1 505,40 Р | В наличии — 186 шт. | Масса нетто | Страна происхождения | Диаметр условный Диаметр условный Характеризует внутренний диаметр трубы или фитинга выраженный в миллиметрах - условно. | Область применения
|  |  | 4.656 кг | Китай | Ду 100 | Фитинги чугунные безраструбные применяются при отведении (канализации) хозяйственных и фекальных стоков жилых, общественных и промышленных зданий
- | - | -
Ревизия чугун SML с прямоугольной крышкой |  | /data/thumbs/w500h800Nf_pngfltr_wmi/collections/00/54100/45097.png?hash=228c5c
Описание
Бренд |  | Материал |  | Тип |  | Инженерная система
No name |  | чугун |  | с прямоугольной крышкой |  | Водоотведение
Варианты
Ревизия чугун SML Ду 100 с прямоугольной крышкой б/растр | 2 648,28 Р | В наличии — 7 шт. | Масса нетто | Страна происхождения | Диаметр условный Диаметр условный Характеризует внутренний диаметр трубы или фитинга выраженный в миллиметрах - условно. | Область применения
|  |  | 7.6 кг | Китай | Ду 100 | Фитинги чугунные безраструбные применяются при отведении (канализации) хозяйственных и фекальных стоков жилых, общественных и промышленных зданий
Ревизия чугун SML Ду 125 с прямоугольной крышкой б/растр | 3 940,44 Р | Ожидает поступления | Масса нетто | Страна происхождения | Диаметр условный Диаметр условный Характеризует внутренний диаметр трубы или фитинга выраженный в миллиметрах - условно. | Область применения
|  |  | 3.4 кг | Китай | Ду 125 | Фитинги чугунные безраструбные применяются при отведении (канализации) хозяйственных и фекальных стоков жилых, общественных и промышленных зданий
Ревизия чугун SML Ду 150 с прямоугольной крышкой б/растр | 5 313,84 Р | В наличии — 158 шт. | Масса нетто | Страна происхождения | Диаметр условный Диаметр условный Характеризует внутренний диаметр трубы или фитинга выраженный в миллиметрах - условно. | Область применения
|  |  | 12.416 кг | Китай | Ду 150 | Фитинги чугунные безраструбные применяются при отведении (канализации) хозяйственных и фекальных стоков жилых, общественных и промышленных зданий
Ревизия чугун SML Ду 200 с прямоугольной крышкой б/растр | 10 673,40 Р | Ожидает поступления | Масса нетто | Страна происхождения | Диаметр условный Диаметр условный Характеризует внутренний диаметр трубы или фитинга выраженный в миллиметрах - условно. | Область применения
|  |  | 25.2 кг | Китай | Ду 200 | Фитинги чугунные безраструбные применяются при отведении (канализации) хозяйственных и фекальных стоков жилых, общественных и промышленных зданий
Ревизия чугун SML Ду 250 с прямоугольной крышкой б/растр | 15 537 Р | В наличии — 2 шт. | Масса нетто | Страна происхождения | Диаметр условный Диаметр условный Характеризует внутренний диаметр трубы или фитинга выраженный в миллиметрах - условно. | Область применения
|  |  | 36.5 кг | Китай | Ду 250 | Фитинги чугунные безраструбные применяются при отведении (канализации) хозяйственных и фекальных стоков жилых, общественных и промышленных зданий
- | - | -
Ревизия чугун SML с замком с перекидным рычагом |  | /data/thumbs/w500h800Nfltr_wmi/collections/65/281865/124427.jpg?hash=2050f8
Описание
Бренд |  | Материал |  | Тип |  | Инженерная система
No name |  | чугун |  | с замком с перекидным рычагом |  | Водоотведение
Варианты
Ревизия чугун SML Ду 100 с замком с перекидным рычагом б/растр | 9 815,88 Р | Ожидает поступления | Масса нетто | Страна происхождения | Диаметр условный Диаметр условный Характеризует внутренний диаметр трубы или фитинга выраженный в миллиметрах - условно. | Область применения
|  |  | 9.2 кг | Китай | Ду 100 | Фитинги чугунные безраструбные применяются при отведении (канализации) хозяйственных и фекальных стоков жилых, общественных и промышленных зданий
Ревизия чугун SML Ду 150 с замком с перекидным рычагом б/растр | 12 269,16 Р | В наличии — 3 шт. | Масса нетто | Страна происхождения | Диаметр условный Диаметр условный Характеризует внутренний диаметр трубы или фитинга выраженный в миллиметрах - условно. | Область применения
|  |  | 11.5 кг | Китай | Ду 150 | Фитинги чугунные безраструбные применяются при отведении (канализации) хозяйственных и фекальных стоков жилых, общественных и промышленных зданий
Ревизия чугун SML Ду 200 с замком с перекидным рычагом б/растр | 10 503,72 Р | Распродажа остатка — 1 шт. | Масса нетто | Страна происхождения | Диаметр условный Диаметр условный Характеризует внутренний диаметр трубы или фитинга выраженный в миллиметрах - условно. | Область применения
|  |  | 17.9 кг | Китай | Ду 200 | Фитинги чугунные безраструбные применяются при отведении (канализации) хозяйственных и фекальных стоков жилых, общественных и промышленных зданий
- | - | -
Ревизия чугун SML с круглой крышкой FP PREIS |  | /data/thumbs/w500h800Nf_pngfltr_wmi/collections/90/403290/79068.png?hash=424da6 |  | /data/thumbs/w500h800Nf_pngfltr_wmi/collections/90/403290/79067.png?hash=632b24
Описание
Бренд |  | Материал |  | Тип |  | Инженерная система
FP PREIS |  | чугун |  | с круглой крышкой |  | Водоотведение
Варианты
Ревизия чугун SML Ду 50 с круглой крышкой б/растр FP PREIS 13226 | 1 343,16 Р | В наличии — 40 шт. | Масса нетто | Страна происхождения | Диаметр условный Диаметр условный Характеризует внутренний диаметр трубы или фитинга выраженный в миллиметрах - условно. | Область применения
|  |  | 1.55 кг | Хорватия | Ду 50 | Фитинги чугунные безраструбные применяются при отведении (канализации) хозяйственных и фекальных стоков жилых, общественных и промышленных зданий
Ревизия чугун SML Ду 100 с круглой крышкой б/растр FP PREIS 10135 | 1 755,96 Р | В наличии — 41 шт. | Масса нетто | Страна происхождения | Диаметр условный Диаметр условный Характеризует внутренний диаметр трубы или фитинга выраженный в миллиметрах - условно. | Область применения
|  |  | 4.8 кг | Хорватия | Ду 100 | Фитинги чугунные безраструбные применяются при отведении (канализации) хозяйственных и фекальных стоков жилых, общественных и промышленных зданий
- | - | -
Ревизия чугун SML с прямоугольной крышкой FP PREIS |  | /data/thumbs/w500h800Nf_pngfltr_wmi/collections/10/403310/79071.png?hash=248360 |  | /data/thumbs/w500h800Nf_pngfltr_wmi/collections/10/403310/79070.png?hash=7cad47
Описание
Бренд |  | Материал |  | Тип |  | Инженерная система
FP PREIS |  | чугун |  | с прямоугольной крышкой |  | Водоотведение
Варианты
Ревизия чугун SML Ду 100 с прямоугольной крышкой б/растр FP PREIS 10122 | 3 489,96 Р | В наличии — 98 шт. | Масса нетто | Страна происхождения | Диаметр условный Диаметр условный Характеризует внутренний диаметр трубы или фитинга выраженный в миллиметрах - условно. | Область применения
|  |  | 7 кг | Хорватия | Ду 100 | Фитинги чугунные безраструбные применяются при отведении (канализации) хозяйственных и фекальных стоков жилых, общественных и промышленных зданий
Ревизия чугун SML Ду 150 с прямоугольной крышкой б/растр FP PREIS 10130 | 6 383,76 Р | В наличии — 101 шт. | Масса нетто | Страна происхождения | Диаметр условный Диаметр условный Характеризует внутренний диаметр трубы или фитинга выраженный в миллиметрах - условно. | Область применения
|  |  | 12.8 кг | Хорватия | Ду 150 | Фитинги чугунные безраструбные применяются при отведении (канализации) хозяйственных и фекальных стоков жилых, общественных и промышленных зданий
Ревизия чугун SML Ду 200 с прямоугольной крышкой б/растр FP PREIS 18468 | 11 361,84 Р | Распродажа остатка — 4 шт. | Масса нетто | Страна происхождения | Диаметр условный Диаметр условный Характеризует внутренний диаметр трубы или фитинга выраженный в миллиметрах - условно. | Область применения
|  |  | 25.2 кг | Хорватия | Ду 200 | Фитинги чугунные безраструбные применяются при отведении (канализации) хозяйственных и фекальных стоков жилых, общественных и промышленных зданий
- | - | -
Заглушка чугун SML торцевая |  | /data/thumbs/w500h800Nfltr_wmi/collections/40/54040/129341.jpg?hash=d36362 |  | /data/thumbs/w500h800Nf_pngfltr_wmi/collections/40/54040/44994.png?hash=7a5723
Описание
Бренд |  | Материал |  | Тип |  | Инженерная система
No name |  | чугун |  | торцевая |  | Водоотведение
Варианты
Заглушка чугун SML Ду 50 торцевая б/растр | 71,52 Р | Ожидает поступления | Масса нетто | Страна происхождения | Диаметр условный Диаметр условный Характеризует внутренний диаметр трубы или фитинга выраженный в миллиметрах - условно. | Область применения
|  |  | 0.2 кг | Китай | Ду 50 | Фитинги чугунные безраструбные применяются при отведении (канализации) хозяйственных и фекальных стоков жилых, общественных и промышленных зданий
Заглушка чугун SML Ду 100 торцевая б/растр | 170,04 Р | Ожидает поступления | Масса нетто | Страна происхождения | Диаметр условный Диаметр условный Характеризует внутренний диаметр трубы или фитинга выраженный в миллиметрах - условно. | Область применения
|  |  | 0.776 кг | Китай | Ду 100 | Фитинги чугунные безраструбные применяются при отведении (канализации) хозяйственных и фекальных стоков жилых, общественных и промышленных зданий
Заглушка чугун SML Ду 125 торцевая б/растр | 377,52 Р | Ожидает поступления | Масса нетто | Страна происхождения | Диаметр условный Диаметр условный Характеризует внутренний диаметр трубы или фитинга выраженный в миллиметрах - условно. | Область применения
|  |  | 1.1 кг | Китай | Ду 125 | Фитинги чугунные безраструбные применяются при отведении (канализации) хозяйственных и фекальных стоков жилых, общественных и промышленных зданий
Заглушка чугун SML Ду 150 торцевая б/растр | 567,36 Р | В наличии — 169 шт. | Масса нетто | Страна происхождения | Диаметр условный Диаметр условный Характеризует внутренний диаметр трубы или фитинга выраженный в миллиметрах - условно. | Область применения
|  |  | 1.552 кг | Китай | Ду 150 | Фитинги чугунные безраструбные применяются при отведении (канализации) хозяйственных и фекальных стоков жилых, общественных и промышленных зданий
Заглушка чугун SML Ду 200 торцевая б/растр | 1 076,64 Р | В наличии — 55 шт. | Масса нетто | Страна происхождения | Диаметр условный Диаметр условный Характеризует внутренний диаметр трубы или фитинга выраженный в миллиметрах - условно. | Область применения
|  |  | 3.1 кг | Китай | Ду 200 | Фитинги чугунные безраструбные применяются при отведении (канализации) хозяйственных и фекальных стоков жилых, общественных и промышленных зданий
Заглушка чугун SML Ду 250 торцевая б/растр | 2 482,68 Р | В наличии — 19 шт. | Масса нетто | Страна происхождения | Диаметр условный Диаметр условный Характеризует внутренний диаметр трубы или фитинга выраженный в миллиметрах - условно. | Область применения
|  |  | 6 кг | Китай | Ду 250 | Фитинги чугунные безраструбные применяются при отведении (канализации) хозяйственных и фекальных стоков жилых, общественных и промышленных зданий
- | - | -
Заглушка чугун SML торцевая FP PREIS |  | /data/thumbs/w500h800Nf_pngfltr_wmi/collections/51/403251/78943.png?hash=664964 |  | /data/thumbs/w500h800Nf_pngfltr_wmi/collections/51/403251/78944.png?hash=93a248 |  | /data/thumbs/w500h800Nf_pngfltr_wmi/collections/51/403251/78945.png?hash=5db1ae
Описание
Бренд |  | Материал |  | Тип |  | Инженерная система
FP PREIS |  | чугун |  | торцевая |  | Водоотведение
Варианты
Заглушка чугун SML Ду 50 торцевая б/растр FP PREIS 11284 | 220,56 Р | Ожидает поступления | Масса нетто | Страна происхождения | Диаметр условный Диаметр условный Характеризует внутренний диаметр трубы или фитинга выраженный в миллиметрах - условно. | Область применения
|  |  | 0.3 кг | Хорватия | Ду 50 | Фитинги чугунные безраструбные применяются при отведении (канализации) хозяйственных и фекальных стоков жилых, общественных и промышленных зданий
Заглушка чугун SML Ду 70 торцевая б/растр FP PREIS 11287 | 243,96 Р | Распродажа остатка — 3 шт. | Масса нетто | Страна происхождения | Диаметр условный Диаметр условный Характеризует внутренний диаметр трубы или фитинга выраженный в миллиметрах - условно. | Область применения
|  |  | 0.4 кг | Хорватия | Ду 70 | Фитинги чугунные безраструбные применяются при отведении (канализации) хозяйственных и фекальных стоков жилых, общественных и промышленных зданий
Заглушка чугун SML Ду 100 торцевая б/растр FP PREIS 10150 | 428,88 Р | Ожидает поступления | Масса нетто | Страна происхождения | Диаметр условный Диаметр условный Характеризует внутренний диаметр трубы или фитинга выраженный в миллиметрах - условно. | Область применения
|  |  | 0.8 кг | Хорватия | Ду 100 | Фитинги чугунные безраструбные применяются при отведении (канализации) хозяйственных и фекальных стоков жилых, общественных и промышленных зданий
Заглушка чугун SML Ду 125 торцевая б/растр FP PREIS 19114 | 619,68 Р | Распродажа остатка — 1 шт. | Масса нетто | Страна происхождения | Диаметр условный Диаметр условный Характеризует внутренний диаметр трубы или фитинга выраженный в миллиметрах - условно. | Область применения
|  |  | 2.13 кг | Хорватия | Ду 125 | Фитинги чугунные безраструбные применяются при отведении (канализации) хозяйственных и фекальных стоков жилых, общественных и промышленных зданий
Заглушка чугун SML Ду 150 торцевая б/растр FP PREIS 11290 | 988,20 Р | В наличии — 47 шт. | Масса нетто | Страна происхождения | Диаметр условный Диаметр условный Характеризует внутренний диаметр трубы или фитинга выраженный в миллиметрах - условно. | Область применения
|  |  | 1.6 кг | Хорватия | Ду 150 | Фитинги чугунные безраструбные применяются при отведении (канализации) хозяйственных и фекальных стоков жилых, общественных и промышленных зданий
Заглушка чугун SML Ду 250 торцевая б/растр FP PREIS 19851 | 4 578,72 Р | Распродажа остатка — 7 шт. | Масса нетто | Страна происхождения | Диаметр условный Диаметр условный Характеризует внутренний диаметр трубы или фитинга выраженный в миллиметрах - условно. | Область применения
|  |  | 6 кг | Хорватия | Ду 250 | Фитинги чугунные безраструбные применяются при отведении (канализации) хозяйственных и фекальных стоков жилых, общественных и промышленных зданий
- | - | -
Труба асбестоцемент |  | /data/thumbs/w500h800Nf_pngfltr_wmi/collections/71/54371/79611.png?hash=d98ad5 |  | /data/thumbs/w500h800Nf_pngfltr_wmi/collections/71/54371/79609.png?hash=d27cba
Описание
Бренд |  | Материал
No name |  | асбестоцемент
Варианты
Труба асбестоцемент Ду 100 L=3,95м б/н | 474,48 Р | В наличии — 635 шт. | Масса нетто | Страна происхождения | Диаметр условный | Строительная длина | Модель | Область применения | Комплект поставки
|  |  | 24.1 кг | Россия | Ду 100 | L=3,95м | б/н | Для дренажных коллекторов мелиоративных систем, кабелей телефонной связи, дымоходов | Труба
Труба асбестоцемент Ду 150 L=3,95м б/н | 775,68 Р | В наличии — 2 шт. | Масса нетто | Страна происхождения | Диаметр условный | Строительная длина | Модель | Область применения | Комплект поставки
|  |  | 17.7 кг | Россия | Ду 150 | L=3,95м | б/н | Для дренажных коллекторов мелиоративных систем, кабелей телефонной связи, дымоходов | Труба
- | - | -
Муфта ПЭ |  | /data/thumbs/w500h800Nfltr_wmi/collections/17/86217/83259.jpg?hash=9580a6 |  | /data/thumbs/w500h800Nfltr_wmi/collections/17/86217/83261.jpg?hash=4bb32c
Описание
Бренд |  | Материал
No name |  | ПЭ
Варианты
Муфта ПЭ Ду 100 для асбестоцементных труб | 32,16 Р | В наличии — 100 шт. | Масса нетто | Страна происхождения | Диаметр условный | Модель | Область применения | Комплект поставки
|  |  | 0.095 кг | Россия | Ду 100 | для асбестоцементных труб | Для соединения асбоцементных труб | Муфта
Муфта ПЭ Ду 150 для асбестоцементных труб | 50,64 Р | В наличии — 57 шт. | Масса нетто | Страна происхождения | Диаметр условный | Модель | Область применения | Комплект поставки
|  |  | 0.095 кг | Россия | Ду 150 | для асбестоцементных труб | Для соединения асбоцементных труб | Муфта
- | - | -
Люк чугун (К) канализационный Т (тяжелый) круглый (С250) m=101,5кг ГОСТ 3634-99 ММЗ |  | /data/thumbs/w500h800Nfltr_wmi/collections/23/540623/131759.jpg?hash=96da70 |  | 6 675 Р
Описание
Номенклатурный номер |  | Бренд |  | Материал |  | Масса нетто |  | Страна происхождения |  | Обозначение инженерной сети |  | Нагрузка номинальная
004-0467 |  | Могилевский металлургический завод |  | чугун |  | 101.5 кг |  | Беларусь |  | (К) |  | 250 кН
Варианты
- | - | -
Люк чугун (В) водопроводный Т (тяжелый) круглый (С250) m=97кг h=80мм ГОСТ 3634-99 ЦЕНТРОЛИТ |  | 6 675 Р
Описание
Номенклатурный номер |  | Бренд |  | Материал |  | Масса нетто |  | Страна происхождения |  | Обозначение инженерной сети |  | Нагрузка номинальная
004-0497 |  | ЦЕНТРОЛИТ |  | чугун |  | 97 кг |  | Беларусь |  | (В) |  | 250 кН
Варианты
- | - | -
Люк чугун (ТС) теплосеть Т (тяжелый) круглый (С250) m=97кг h=80мм ГОСТ 3634-99 ЦЕНТРОЛИТ |  | 6 675 Р
Описание
Номенклатурный номер |  | Бренд |  | Материал |  | Масса нетто |  | Страна происхождения |  | Обозначение инженерной сети |  | Нагрузка номинальная
004-0504 |  | ЦЕНТРОЛИТ |  | чугун |  | 97 кг |  | Беларусь |  | (ТС) |  | 250 кН
Варианты
- | - | -
Люк чугун (Д) дождевой канализации Л (легкий) круглый (А30) m=64кг h=85мм ГОСТ 3634-99 Кронтиф |  | /data/thumbs/w500h800Nfltr_wmi/collections/92/51492/43197.jpg?hash=903170 |  | 5 329,80 Р
Описание
Номенклатурный номер |  | Бренд |  | Материал |  | Инженерная система |  | Масса нетто |  | Страна происхождения |  | Обозначение инженерной сети |  | Нагрузка номинальная |  | Область применения |  | Внимание!
004-0065 |  | Кронтиф |  | чугун |  | Водоотведение |  | 64 кг |  | Россия |  | (Д) |  | 30 кН |  | Зона зеленых насаждений, пешеходная зона |  | Допускается коррозионный налет, не оказывающий влияния на технические характеристики товара
Варианты
- | - | -
Люк чугун (ТС) теплосеть Т (тяжелый) круглый (С250) m=89кг h=90мм ГОСТ 3634-99 Кронтиф |  | /data/thumbs/w500h800Nf_pngfltr_wmi/collections/86/51486/79435.png?hash=9657a9 |  | /data/thumbs/w500h800Nf_pngfltr_wmi/collections/86/51486/79433.png?hash=14b46e |  | /data/thumbs/w500h800Nf_pngfltr_wmi/collections/86/51486/79434.png?hash=c77aec |  | 7 035,12 Р
Описание
Номенклатурный номер |  | Бренд |  | Материал |  | Инженерная система |  | Масса нетто |  | Страна происхождения |  | Обозначение инженерной сети |  | Нагрузка номинальная |  | Область применения |  | Внимание!
004-0025 |  | Кронтиф |  | чугун |  | Водоотведение |  | 89 кг |  | Россия |  | (ТС) |  | 250 кН |  | Городские автомобильные дороги с интенсивным движением |  | Допускается коррозионный налет, не оказывающий влияния на технические характеристики товара
Варианты
- | - | -
Люк чугун (В) водопроводный ЛМ (легкий малогабаритный) круглый (А15) m=55кг h=60мм ГОСТ 3634-99 Кронтиф |  | /data/thumbs/w500h800Nfltr_wmi/collections/52/495452/124400.jpg?hash=9351a7 |  | 4 551 Р
Описание
Номенклатурный номер |  | Бренд |  | Материал |  | Инженерная система |  | Масса нетто |  | Страна происхождения |  | Обозначение инженерной сети |  | Нагрузка номинальная |  | Область применения |  | Внимание!
004-0083 |  | Кронтиф |  | чугун |  | Водоотведение |  | 55 кг |  | Россия |  | (В) |  | 15 кН |  | Зона зеленых насаждений, пешеходная зона |  | Допускается коррозионный налет, не оказывающий влияния на технические характеристики товара
Варианты
- | - | -
Люк чугун (Д) дождевой канализации Т (тяжелый) круглый (С250) m=89кг h=90мм ГОСТ 3634-99 Кронтиф |  | /data/thumbs/w500h800Nf_pngfltr_wmi/collections/60/495460/122743.png?hash=dcd0fa |  | /data/thumbs/w500h800Nf_pngfltr_wmi/collections/60/495460/122741.png?hash=14ef5b |  | /data/thumbs/w500h800Nf_pngfltr_wmi/collections/60/495460/122742.png?hash=1f7ce7 |  | 7 035,12 Р
Описание
Номенклатурный номер |  | Бренд |  | Материал |  | Инженерная система |  | Масса нетто |  | Страна происхождения |  | Обозначение инженерной сети |  | Нагрузка номинальная |  | Область применения |  | Внимание!
004-0004 |  | Кронтиф |  | чугун |  | Водоотведение |  | 89 кг |  | Россия |  | (Д) |  | 250 кН |  | Городские автомобильные дороги с интенсивным движением |  | Допускается коррозионный налет, не оказывающий влияния на технические характеристики товара
Варианты
- | - | -
Люк чугун (В) водопроводный Т (тяжелый) круглый (С250) m=89кг h=90мм ГОСТ 3634-99 Кронтиф |  | /data/thumbs/w500h800Nf_pngfltr_wmi/collections/68/495468/122753.png?hash=ac64e3 |  | /data/thumbs/w500h800Nf_pngfltr_wmi/collections/68/495468/122751.png?hash=5f2bd3 |  | /data/thumbs/w500h800Nf_pngfltr_wmi/collections/68/495468/122752.png?hash=dabb9a |  | 7 035,12 Р
Описание
Номенклатурный номер |  | Бренд |  | Материал |  | Инженерная система |  | Масса нетто |  | Страна происхождения |  | Обозначение инженерной сети |  | Нагрузка номинальная |  | Область применения |  | Примечание |  | Внимание!
004-0026 |  | Кронтиф |  | чугун |  | Водоотведение |  | 89 кг |  | Россия |  | (В) |  | 250 кН |  | Городские автомобильные дороги с интенсивным движением |  | допустимы отклонения по массе и размерам на 6% |  | Допускается коррозионный налет, не оказывающий влияния на технические характеристики товара
Варианты
- | - | -
Люк чугун (К) канализационный ЛМ (легкий малогабаритный) круглый (А15) m=55кг h=60мм ГОСТ 3634-99 Кронтиф |  | /data/thumbs/w500h800Nfltr_wmi/collections/76/495476/125137.jpg?hash=b7e4ff |  | 4 551 Р
Описание
Номенклатурный номер |  | Бренд |  | Материал |  | Инженерная система |  | Масса нетто |  | Страна происхождения |  | Обозначение инженерной сети |  | Нагрузка номинальная |  | Область применения |  | Внимание!
004-0082 |  | Кронтиф |  | чугун |  | Водоотведение |  | 55 кг |  | Россия |  | (К) |  | 15 кН |  | Зона зеленых насаждений, пешеходная зона |  | Допускается коррозионный налет, не оказывающий влияния на технические характеристики товара
Варианты
- | - | -
Люк чугун (В) водопроводный Л (легкий) круглый (А30) m=64кг h=85мм ГОСТ 3634-99 Кронтиф |  | /data/thumbs/w500h800Nfltr_wmi/collections/02/495502/124397.jpg?hash=001efb |  | 5 329,80 Р
Описание
Номенклатурный номер |  | Бренд |  | Материал |  | Инженерная система |  | Масса нетто |  | Страна происхождения |  | Обозначение инженерной сети |  | Нагрузка номинальная |  | Область применения |  | Внимание!
004-0085 |  | Кронтиф |  | чугун |  | Водоотведение |  | 64 кг |  | Россия |  | (В) |  | 30 кН |  | Зона зеленых насаждений, пешеходная зона |  | Допускается коррозионный налет, не оказывающий влияния на технические характеристики товара
Варианты
- | - | -
Люк чугун (К) канализационный Т (тяжелый) круглый (С250) m=89кг h=90мм ГОСТ 3634-99 Кронтиф |  | /data/thumbs/w500h800Nf_pngfltr_wmi/collections/15/497015/123690.png?hash=72bed7 |  | /data/thumbs/w500h800Nf_pngfltr_wmi/collections/15/497015/123691.png?hash=3997f1 |  | /data/thumbs/w500h800Nf_pngfltr_wmi/collections/15/497015/123692.png?hash=e9a2c7 |  | 7 035,12 Р
Описание
Номенклатурный номер |  | Бренд |  | Материал |  | Инженерная система |  | Масса нетто |  | Страна происхождения |  | Обозначение инженерной сети |  | Нагрузка номинальная |  | Область применения |  | Внимание!
004-0019 |  | Кронтиф |  | чугун |  | Водоотведение |  | 89 кг |  | Россия |  | (К) |  | 250 кН |  | Городские автомобильные дороги с интенсивным движением |  | Допускается коррозионный налет, не оказывающий влияния на технические характеристики товара
Варианты
- | - | -
Люк чугун (К) канализационный Т (тяжелый) круглый (С250) m=98кг h=100мм ГОСТ 3634-99 ООО СанТехПром |  | /data/thumbs/w500h800Nfltr_wmi/collections/64/495464/123709.jpg?hash=467144 |  | /data/thumbs/w500h800Nfltr_wmi/collections/64/495464/123710.jpg?hash=64a698 |  | 7 156,20 Р
Описание
Номенклатурный номер |  | Бренд |  | Материал |  | Инженерная система |  | Масса нетто |  | Страна происхождения |  | Обозначение инженерной сети |  | Нагрузка номинальная |  | Область применения |  | Внимание!
004-0018 |  | ООО СанТехПром |  | чугун |  | Водоотведение |  | 100 кг |  | Россия |  | (К) |  | 250 кН |  | Городские автомобильные дороги с интенсивным движением |  | Допускается коррозионный налет, не оказывающий влияния на технические характеристики товара
Варианты
- | - | -
Люк чугун (ТС) теплосеть Т (тяжелый) круглый (С250) m=98кг h=100мм ГОСТ 3634-99 ООО СанТехПром |  | /data/thumbs/w500h800Nfltr_wmi/collections/23/500923/124943.jpg?hash=40635b |  | 7 156,20 Р
Описание
Номенклатурный номер |  | Бренд |  | Материал |  | Масса нетто |  | Страна происхождения |  | Обозначение инженерной сети |  | Нагрузка номинальная |  | Область применения |  | Внимание!
004-0362 |  | ООО СанТехПром |  | чугун |  | 98 кг |  | Россия |  | (ТС) |  | 250 кН |  | Городские автомобильные дороги с интенсивным движением |  | Допускается коррозионный налет, не оказывающий влияния на технические характеристики товара
Варианты
- | - | -
Люк чугун (К) канализационный Л (легкий) круглый (А15) m=58кг h=60мм ГОСТ 3634-99 ООО СанТехПром |  | 4 025,04 Р
Описание
Номенклатурный номер |  | Бренд |  | Материал |  | Масса нетто |  | Страна происхождения |  | Обозначение инженерной сети |  | Нагрузка номинальная
004-0501 |  | ООО СанТехПром |  | чугун |  | 58 кг |  | Россия |  | (К) |  | 15 кН
Варианты
- | - | -
Люк чугун (В) водопроводный Л (легкий) круглый (А15) m=58кг h=60мм ГОСТ 3634-99 ООО СанТехПром |  | 4 275 Р
Описание
Номенклатурный номер |  | Бренд |  | Материал |  | Масса нетто |  | Страна происхождения |  | Обозначение инженерной сети |  | Нагрузка номинальная
004-0502 |  | ООО СанТехПром |  | чугун |  | 58 кг |  | Россия |  | (В) |  | 15 кН
Варианты
- | - | -
Люк чугун (ТС) теплосеть Л (легкий) круглый (А15) m=55кг h=50мм ГОСТ 3634-99 ДПК |  | /data/thumbs/w500h800Nfltr_wmi/collections/50/499550/124315.jpg?hash=256413 |  | 4 724,28 Р
Описание
Номенклатурный номер |  | Бренд |  | Материал |  | Масса нетто |  | Страна происхождения |  | Обозначение инженерной сети |  | Нагрузка номинальная |  | Область применения |  | Внимание!
004-0361 |  | ДПК |  | чугун |  | 55 кг |  | Россия |  | (ТС) |  | 15 кН |  | Зона зеленых насаждений, пешеходная зона |  | Допускается коррозионный налет, не оказывающий влияния на технические характеристики товара
Варианты
- | - | -
Люк чугун (Д) дождевой канализации Т (тяжелый) круглый (С250) m=97кг h=80мм ГОСТ 3634-99 ЦЕНТРОЛИТ |  | 6 675 Р
Описание
Номенклатурный номер |  | Бренд |  | Материал |  | Масса нетто |  | Страна происхождения |  | Обозначение инженерной сети |  | Нагрузка номинальная
004-0499 |  | ЦЕНТРОЛИТ |  | чугун |  | 97 кг |  | Беларусь |  | (Д) |  | 250 кН
Варианты
- | - | -
Люк чугун (К) канализационный Т (тяжелый) круглый (С250) m=97кг h=80мм ГОСТ 3634-99 ЦЕНТРОЛИТ |  | /data/thumbs/w500h800Nfltr_wmi/collections/18/540618/130757.jpg?hash=f9258c |  | 6 675 Р
Описание
Номенклатурный номер |  | Бренд |  | Материал |  | Масса нетто |  | Страна происхождения |  | Обозначение инженерной сети |  | Нагрузка номинальная
004-0466 |  | ЦЕНТРОЛИТ |  | чугун |  | 97 кг |  | Беларусь |  | (К) |  | 250 кН
Варианты
- | - | -
Люк чугун (В) водопроводный Т (тяжелый) круглый (С250) m=101,5кг h=100мм ГОСТ 3634-99 ММЗ |  | 6 675 Р
Описание
Номенклатурный номер |  | Бренд |  | Материал |  | Масса нетто |  | Страна происхождения |  | Обозначение инженерной сети |  | Нагрузка номинальная
004-0468 |  | Могилевский металлургический завод |  | чугун |  | 97 кг |  | Беларусь |  | (В) |  | 250 кН
Варианты
- | - | -
Люк чугун (ТС) теплосеть Т (тяжелый) круглый (С250) m=101,5кг h=100мм ГОСТ 3634-99 ММЗ |  | 6 675 Р
Описание
Номенклатурный номер |  | Бренд |  | Материал |  | Масса нетто |  | Страна происхождения |  | Обозначение инженерной сети |  | Нагрузка номинальная
004-0469 |  | Могилевский металлургический завод |  | чугун |  | 97 кг |  | Беларусь |  | (ТС) |  | 250 кН
Варианты
- | - | -
Люк чугун (К) канализационный Т (тяжелый) круглый (С250) m=89кг h=100мм 4х ушковый ГОСТ 3634-99 Кронтиф |  | /data/thumbs/w500h800Nfltr_wmi/collections/15/317115/124938.jpg?hash=d4d19d |  | /data/thumbs/w500h800Nfltr_wmi/collections/15/317115/124936.jpg?hash=e1ce48 |  | /data/thumbs/w500h800Nfltr_wmi/collections/15/317115/124937.jpg?hash=ffad46 |  | 7 575,12 Р
Описание
Номенклатурный номер |  | Бренд |  | Материал |  | Инженерная система |  | Масса нетто |  | Страна происхождения |  | Обозначение инженерной сети |  | Нагрузка номинальная |  | Область применения |  | Внимание!
004-0198 |  | Кронтиф |  | чугун |  | Водоотведение |  | 89 кг |  | Россия |  | (К) |  | 250 кН |  | Городские автомобильные дороги с интенсивным движением |  | Допускается коррозионный налет, не оказывающий влияния на технические характеристики товара
Варианты
- | - | -
Люк чугун (ТС) теплосеть ЛМ (легкий малогабаритный) круглый (А15) m=55кг h=60мм ГОСТ 3634-99 Кронтиф |  | /data/thumbs/w500h800Nfltr_wmi/collections/80/495480/124396.jpg?hash=7f446f |  | 4 551 Р
Описание
Номенклатурный номер |  | Бренд |  | Материал |  | Инженерная система |  | Масса нетто |  | Страна происхождения |  | Обозначение инженерной сети |  | Нагрузка номинальная |  | Область применения |  | Внимание!
004-0084 |  | Кронтиф |  | чугун |  | Водоотведение |  | 55 кг |  | Россия |  | (ТС) |  | 15 кН |  | Зона зеленых насаждений, пешеходная зона |  | Допускается коррозионный налет, не оказывающий влияния на технические характеристики товара
Варианты
- | - | -
Люк чугун (К) канализационный Л (легкий) круглый (А30) m=64кг h=85мм ГОСТ 3634-99 Кронтиф |  | /data/thumbs/w500h800Nfltr_wmi/collections/06/495506/125138.jpg?hash=1fd130 |  | 5 329,80 Р
Описание
Номенклатурный номер |  | Бренд |  | Материал |  | Инженерная система |  | Масса нетто |  | Страна происхождения |  | Обозначение инженерной сети |  | Нагрузка номинальная |  | Область применения |  | Примечание |  | Внимание!
004-0031 |  | Кронтиф |  | чугун |  | Водоотведение |  | 64 кг |  | Россия |  | (К) |  | 30 кН |  | Зона зеленых насаждений, пешеходная зона |  | габаритные размеры могут иметь отклонение по диаметру |  | Допускается коррозионный налет, не оказывающий влияния на технические характеристики товара
Варианты
- | - | -
Люк чугун (В) водопроводный Т (тяжелый) круглый (С250) m=98кг h=100мм ГОСТ 3634-99 ООО СанТехПром |  | /data/thumbs/w500h800Nfltr_wmi/collections/19/497019/124401.jpg?hash=3af14a |  | 7 156,20 Р
Описание
Номенклатурный номер |  | Бренд |  | Материал |  | Инженерная система |  | Масса нетто |  | Страна происхождения |  | Обозначение инженерной сети |  | Нагрузка номинальная |  | Область применения |  | Внимание!
004-0001 |  | ООО СанТехПром |  | чугун |  | Водоотведение |  | 100 кг |  | Россия |  | (В) |  | 250 кН |  | Городские автомобильные дороги с интенсивным движением |  | Допускается коррозионный налет, не оказывающий влияния на технические характеристики товара
Варианты
- | - | -
Люк чугун (Д) дождевой канализации Т (тяжелый) круглый (С250) m=98кг h=100мм ГОСТ 3634-99 ООО СанТехПром |  | /data/thumbs/w500h800Nfltr_wmi/collections/23/497023/124402.jpg?hash=92ebc7 |  | 7 156,20 Р
Описание
Номенклатурный номер |  | Бренд |  | Материал |  | Инженерная система |  | Масса нетто |  | Страна происхождения |  | Обозначение инженерной сети |  | Нагрузка номинальная |  | Область применения |  | Внимание!
004-0074 |  | ООО СанТехПром |  | чугун |  | Водоотведение |  | 101.6 кг |  | Россия |  | (Д) |  | 250 кН |  | Городские автомобильные дороги с интенсивным движением |  | Допускается коррозионный налет, не оказывающий влияния на технические характеристики товара
Варианты
- | - | -
Люк чугун (Д) дождевой канализации Л (легкий) круглый (А15) m=58кг h=60мм ГОСТ 3634-99 ООО СанТехПром |  | 4 397,52 Р
Описание
Номенклатурный номер |  | Бренд |  | Материал |  | Масса нетто |  | Страна происхождения |  | Обозначение инженерной сети |  | Нагрузка номинальная
004-0500 |  | ООО СанТехПром |  | чугун |  | 0 кг |  | Россия |  | (Д) |  | 15 кН
Варианты
- | - | -
Люк чугун (ТС) теплосеть Л (легкий) круглый (А15) m=58кг h=60мм ГОСТ 3634-99 ООО СанТехПром |  | 4 025,04 Р
Описание
Номенклатурный номер |  | Бренд |  | Материал |  | Масса нетто |  | Страна происхождения |  | Обозначение инженерной сети |  | Нагрузка номинальная
004-0503 |  | ООО СанТехПром |  | чугун |  | 58 кг |  | Россия |  | (ТС) |  | 15 кН
Варианты
- | - | -
Люк чугун (К) канализационный Т (тяжелый) круглый (С250) m=98кг h=100мм 4х ушковый ГОСТ 3634-99 ООО СанТехПром |  | /data/thumbs/w500h800Nfltr_wmi/collections/95/566495/135508.jpg?hash=557c81 |  | 7 156,20 Р
Описание
Номенклатурный номер |  | Бренд |  | Материал |  | Инженерная система |  | Масса нетто |  | Страна происхождения |  | Обозначение инженерной сети |  | Нагрузка номинальная
004-0505 |  | ООО СанТехПром |  | чугун |  | Водоотведение |  | 98 кг |  | Россия |  | (К) |  | 250 кН
Варианты
- | - | -
Люк чугун (К) канализационный Л (легкий) круглый (А15) m=55кг h=50мм ГОСТ 3634-99 ДПК |  | /data/thumbs/w500h800Nfltr_wmi/collections/44/499544/124314.jpg?hash=c95134 |  | 4 724,28 Р
Описание
Номенклатурный номер |  | Бренд |  | Материал |  | Масса нетто |  | Страна происхождения |  | Обозначение инженерной сети |  | Нагрузка номинальная |  | Область применения |  | Внимание!
004-0360 |  | ДПК |  | чугун |  | 55 кг |  | Россия |  | (К) |  | 15 кН |  | Зона зеленых насаждений, пешеходная зона |  | Допускается коррозионный налет, не оказывающий влияния на технические характеристики товара
Варианты
- | - | -
Люк чугун (К) канализационный Л (легкий) круглый (А30) m=59кг h=50мм ТУ 4859-001-00435666-2016 ДПК |  | /data/thumbs/w500h800Nfltr_wmi/collections/27/500927/124544.jpg?hash=7e3ff6 |  | 5 196,72 Р
Описание
Номенклатурный номер |  | Бренд |  | Материал |  | Масса нетто |  | Страна происхождения |  | Обозначение инженерной сети |  | Нагрузка номинальная |  | Область применения |  | Внимание!
004-0363 |  | ДПК |  | чугун |  | 59 кг |  | Россия |  | (К) |  | 30 кН |  | Зона зеленых насаждений, пешеходная зона |  | Допускается коррозионный налет, не оказывающий влияния на технические характеристики товара
Варианты
- | - | -
Люк полимер (легкий) 685х685мм красный квадратный h=60мм 30кН Ростполимерпром |  | /data/thumbs/w500h800Nf_pngfltr_wmi/collections/43/309443/81654.png?hash=55e7bb |  | /data/thumbs/w500h800Nf_pngfltr_wmi/collections/43/309443/81649.png?hash=6172ba |  | 1 124,16 Р
Описание
Номенклатурный номер |  | Бренд |  | Материал |  | Тип |  | Форма изделия |  | Примечание |  | Инженерная система |  | Масса нетто |  | Страна происхождения |  | Штрих-код |  | Максимальная нагрузка |  | Размер |  | Высота изделия |  | Нагрузка |  | Рекомендации по применению
004-0040 |  | Ростполимерпром |  | полимер |  | легкий |  | квадратная |  | Основной цвет люков может иметь разные оттенки в зависимости от добавления красителя. Габаритные размеры могут иметь отклонение по диаметру (длине) до 50 мм, по высоте до 20 мм |  | Водоотведение |  | 24.4 кг |  | Россия |  | 4606034138786 |  | 30кН |  | 685х685мм |  | 60мм |  | (до 3,0 тонн на 1м.кв) |  | Пешеходные зоны, велосипедные дорожки, частные гаражи, благоустройство территорий, тротуары, скверы (пешеходные нагрузки)
Варианты
- | - | -
Люк полимер (легкий) 685х685мм зелёный квадратный h=60мм 30кН Ростполимерпром |  | /data/thumbs/w500h800Nf_pngfltr_wmi/collections/45/309445/80276.png?hash=b8a6de |  | /data/thumbs/w500h800Nf_pngfltr_wmi/collections/45/309445/80272.png?hash=df2995 |  | /data/thumbs/w500h800Nf_pngfltr_wmi/collections/45/309445/80277.png?hash=daa8da |  | 1 229,40 Р
Описание
Номенклатурный номер |  | Бренд |  | Материал |  | Тип |  | Форма изделия |  | Примечание |  | Инженерная система |  | Масса нетто |  | Страна происхождения |  | Штрих-код |  | Максимальная нагрузка |  | Размер |  | Высота изделия |  | Нагрузка |  | Рекомендации по применению
004-0041 |  | Ростполимерпром |  | полимер |  | легкий |  | квадратная |  | Основной цвет люков может иметь разные оттенки в зависимости от добавления красителя. Габаритные размеры могут иметь отклонение по диаметру (длине) до 50 мм, по высоте до 20 мм |  | Водоотведение |  | 24.4 кг |  | Россия |  | 4606034138793 |  | 30кН |  | 685х685мм |  | 60мм |  | (до 3,0 тонн на 1м.кв) |  | Пешеходные зоны, велосипедные дорожки, частные гаражи, благоустройство территорий, тротуары, скверы (пешеходные нагрузки)
Варианты
- | - | -
Люк полимер (легкий) 685х685мм черный квадратный h=60мм 30кН Ростполимерпром |  | /data/thumbs/w500h800Nf_pngfltr_wmi/collections/47/309447/80283.png?hash=9e365c |  | /data/thumbs/w500h800Nf_pngfltr_wmi/collections/47/309447/80281.png?hash=171678 |  | 1 031,76 Р
Описание
Номенклатурный номер |  | Бренд |  | Материал |  | Тип |  | Форма изделия |  | Примечание |  | Инженерная система |  | Масса нетто |  | Страна происхождения |  | Штрих-код |  | Максимальная нагрузка |  | Размер |  | Высота изделия |  | Нагрузка |  | Рекомендации по применению
004-0039 |  | Ростполимерпром |  | полимер |  | легкий |  | квадратная |  | Основной цвет люков может иметь разные оттенки в зависимости от добавления красителя. Габаритные размеры могут иметь отклонение по диаметру (длине) до 50 мм, по высоте до 20 мм |  | Водоотведение |  | 24.6 кг |  | Россия |  | 4606034138779 |  | 30кН |  | 685х685мм |  | 60мм |  | (до 3,0 тонн на 1м.кв) |  | Пешеходные зоны, велосипедные дорожки, частные гаражи, благоустройство территорий, тротуары, скверы (пешеходные нагрузки)
Варианты
- | - | -
Люк полимер (легкий) 685х685мм серый квадратный h=60мм 30кН Ростполимерпром |  | /data/thumbs/w500h800Nf_pngfltr_wmi/collections/49/309449/80284.png?hash=8db6f4 |  | 1 229,40 Р
Описание
Номенклатурный номер |  | Бренд |  | Материал |  | Тип |  | Форма изделия |  | Примечание |  | Инженерная система |  | Масса нетто |  | Страна происхождения |  | Штрих-код |  | Максимальная нагрузка |  | Размер |  | Высота изделия |  | Нагрузка |  | Рекомендации по применению
004-0038 |  | Ростполимерпром |  | полимер |  | легкий |  | квадратная |  | Основной цвет люков может иметь разные оттенки в зависимости от добавления красителя. Габаритные размеры могут иметь отклонение по диаметру (длине) до 50 мм, по высоте до 20 мм |  | Водоотведение |  | 24.3 кг |  | Россия |  | 4606034138762 |  | 30кН |  | 685х685мм |  | 60мм |  | (до 3,0 тонн на 1м.кв) |  | Пешеходные зоны, велосипедные дорожки, частные гаражи, благоустройство территорий, тротуары, скверы (пешеходные нагрузки)
Варианты
- | - | -
Люк полимер (легкий) серый круглый с запорным устройством 760х630 h=110мм 33кН Ростполимерпром |  | /data/thumbs/w500h800Nfltr_wmi/collections/39/541039/130785.jpg?hash=a291c2 |  | 1 848 Р
Описание
Номенклатурный номер |  | Бренд |  | Материал |  | Тип |  | Форма изделия |  | Примечание |  | Инженерная система |  | Масса нетто |  | Страна происхождения |  | Максимальная нагрузка |  | Запорное устройство |  | Внешний диаметр корпуса люка |  | Диаметр крышки люка |  | Высота изделия |  | Нагрузка |  | Рекомендации по применению
004-0021 |  | Ростполимерпром |  | полимер |  | легкий |  | круглая |  | Основной цвет люков может иметь разные оттенки в зависимости от добавления красителя. Габаритные размеры могут иметь отклонение по диаметру (длине) до 50 мм, по высоте до 20 мм |  | Водоотведение |  | 42 кг |  | Россия |  | 33кН |  | с запорным устройством |  | 760мм |  | 630мм |  | 110мм |  | (до 3,0 тонн на 1м.кв) |  | Пешеходные зоны, велосипедные дорожки, частные гаражи, благоустройство территорий, тротуары, скверы (пешеходные нагрузки)
Варианты
- | - | -
Дождеприемник полимер (магистральный) 800х495мм черный прямоугольный h=110мм m=44кг 250кН Ростполимерпром |  | /data/thumbs/w500h800Nf_pngfltr_wmi/collections/73/51473/79361.png?hash=5edbab |  | /data/thumbs/w500h800Nf_pngfltr_wmi/collections/73/51473/79360.png?hash=f56b4e |  | /data/thumbs/w500h800Nf_pngfltr_wmi/collections/73/51473/79362.png?hash=77f728 |  | 2 685,12 Р
Описание
Номенклатурный номер |  | Бренд |  | Материал |  | Тип |  | Форма изделия |  | Примечание |  | Инженерная система |  | Масса нетто |  | Страна происхождения |  | Максимальная нагрузка |  | Размер |  | Высота изделия |  | Масса |  | Нагрузка |  | Рекомендации по применению
004-0073 |  | Ростполимерпром |  | полимер |  | магистральный |  | прямоугольная |  | Основной цвет люков может иметь разные оттенки в зависимости от добавления красителя. Габаритные размеры могут иметь отклонение по диаметру (длине) до 50 мм, по высоте до 20 мм |  | Водоотведение |  | 44 кг |  | Россия |  | 250кН |  | 800х495мм |  | 110мм |  | 44кг |  | (до 25 тонн на 1м.кв) |  | Для установки на колодцах ливневой канализации расположенных на проезжей части городских автодорог с интенсивным движением и автомагистралях.
Варианты
- | - | -
Люк полимер (легкий усиленный) серый/черный круглый 760х630 h=110мм m=43кг 30кН Сантехкомплект |  | /data/thumbs/w500h800Nf_pngfltr_wmi/collections/82/287182/80205.png?hash=66442f |  | 975,84 Р
Описание
Номенклатурный номер |  | Бренд |  | Материал |  | Тип |  | Форма изделия |  | Примечание |  | Инженерная система |  | Масса нетто |  | Страна происхождения |  | Штрих-код |  | Максимальная нагрузка |  | Внешний диаметр корпуса люка |  | Диаметр крышки люка |  | Высота изделия |  | Масса |  | Нагрузка |  | Рекомендации по применению
004-0022 |  | Сантехкомплект |  | полимер |  | легкий усиленный |  | круглая |  | Основной цвет люков может иметь разные оттенки в зависимости от добавления красителя. Габаритные размеры могут иметь отклонение по диаметру (длине) до 50 мм, по высоте до 20 мм |  | Водоотведение |  | 41.43 кг |  | Россия |  | 4606034028513 |  | 30кН |  | 760мм |  | 630мм |  | 110мм |  | 43кг |  | (до 3,0 тонн на 1м.кв) |  | Пешеходные зоны, велосипедные дорожки, частные гаражи, благоустройство территорий, тротуары, скверы (пешеходные нагрузки)
Варианты
- | - | -
Люк полимер (средний) серый/черный круглый 760х630 h=110мм 125кН Сантехкомплект |  | /data/thumbs/w500h800Nf_pngfltr_wmi/collections/84/287184/81565.png?hash=97a55c |  | 1 459,44 Р
Описание
Номенклатурный номер |  | Бренд |  | Материал |  | Тип |  | Форма изделия |  | Примечание |  | Инженерная система |  | Масса нетто |  | Страна происхождения |  | Максимальная нагрузка |  | Внешний диаметр корпуса люка |  | Диаметр крышки люка |  | Высота изделия |  | Нагрузка |  | Рекомендации по применению
004-0043 |  | Сантехкомплект |  | полимер |  | средний |  | круглая |  | Основной цвет люков может иметь разные оттенки в зависимости от добавления красителя. Габаритные размеры могут иметь отклонение по диаметру (длине) до 50 мм, по высоте до 20 мм |  | Водоотведение |  | 53 кг |  | Россия |  | 125кН |  | 760мм |  | 630мм |  | 110мм |  | (до 12,5 тонн на 1м.кв) |  | Применяются для установки на смотровых колодцах подземных инженерных сетей: водопровода, канализации, тепловых, газовых, кабельных сетей
Варианты
- | - | -
Люк полимер (тяжелый) серый круглый 760х630 h=110мм 250кН Сантехкомплект |  | /data/thumbs/w500h800Nf_pngfltr_wmi/collections/86/287186/80209.png?hash=69f370 |  | 2 112,96 Р
Описание
Номенклатурный номер |  | Бренд |  | Материал |  | Тип |  | Форма изделия |  | Примечание |  | Инженерная система |  | Масса нетто |  | Страна происхождения |  | Штрих-код |  | Максимальная нагрузка |  | Внешний диаметр корпуса люка |  | Диаметр крышки люка |  | Высота изделия |  | Нагрузка |  | Рекомендации по применению
004-0058 |  | Сантехкомплект |  | полимер |  | тяжелый |  | круглая |  | Основной цвет люков может иметь разные оттенки в зависимости от добавления красителя. Габаритные размеры могут иметь отклонение по диаметру (длине) до 50 мм, по высоте до 20 мм |  | Водоотведение |  | 63 кг |  | Россия |  | 4606034138809 |  | 250кН |  | 760мм |  | 630мм |  | 110мм |  | (до 25 тонн на 1м.кв) |  | Применяются для установки на смотровых колодцах подземных инженерных сетей: водопровода, канализации, тепловых, газовых, кабельных сетей
Варианты
- | - | -
Люк полимер (средний) серый круглый 760х630 h=110мм 60кН Сантехкомплект |  | /data/thumbs/w500h800Nf_pngfltr_wmi/collections/50/305150/80251.png?hash=760bb2 |  | /data/thumbs/w500h800Nf_pngfltr_wmi/collections/50/305150/121356.png?hash=2ae995 |  | 1 320 Р
Описание
Номенклатурный номер |  | Бренд |  | Материал |  | Тип |  | Форма изделия |  | Примечание |  | Масса нетто |  | Страна происхождения |  | Максимальная нагрузка |  | Внешний диаметр корпуса люка |  | Диаметр крышки люка |  | Высота изделия |  | Нагрузка |  | Рекомендации по применению
004-0163 |  | Сантехкомплект |  | полимер |  | средний |  | круглая |  | Основной цвет люков может иметь разные оттенки в зависимости от добавления красителя. Габаритные размеры могут иметь отклонение по диаметру (длине) до 50 мм, по высоте до 20 мм |  | 45 кг |  | Россия |  | 60кН |  | 760мм |  | 630мм |  | 110мм |  | (до 6,0 тонн на 1м.кв) |  | Применяются для установки на смотровых колодцах подземных инженерных сетей: водопровода, канализации, тепловых, газовых, кабельных сетей
Варианты
- | - | -
Люк полимер (тяжелый) серый круглый 760х630 h=110мм 150кН Сантехкомплект |  | /data/thumbs/w500h800Nf_pngfltr_wmi/collections/52/305152/80257.png?hash=17aa90 |  | 1 523,04 Р
Описание
Номенклатурный номер |  | Бренд |  | Материал |  | Тип |  | Форма изделия |  | Примечание |  | Масса нетто |  | Страна происхождения |  | Максимальная нагрузка |  | Внешний диаметр корпуса люка |  | Диаметр крышки люка |  | Высота изделия |  | Нагрузка |  | Рекомендации по применению
004-0164 |  | Сантехкомплект |  | полимер |  | тяжелый |  | круглая |  | Основной цвет люков может иметь разные оттенки в зависимости от добавления красителя. Габаритные размеры могут иметь отклонение по диаметру (длине) до 50 мм, по высоте до 20 мм |  | 53 кг |  | Россия |  | 150кН |  | 760мм |  | 630мм |  | 110мм |  | (до 15,0 тонн на 1м.кв) |  | Применяются для установки на смотровых колодцах подземных инженерных сетей: водопровода, канализации, тепловых, газовых, кабельных сетей
Варианты
- | - | -
Люк полимер (легкий садовый) зелёный круглый 730х580 h=60мм 15кН Сантехкомплект |  | /data/thumbs/w500h800Nf_pngfltr_wmi/collections/49/308849/80260.png?hash=009365 |  | /data/thumbs/w500h800Nf_pngfltr_wmi/collections/49/308849/80262.png?hash=8b905b |  | 742,92 Р
Описание
Номенклатурный номер |  | Бренд |  | Материал |  | Тип |  | Форма изделия |  | Примечание |  | Инженерная система |  | Масса нетто |  | Страна происхождения |  | Штрих-код |  | Максимальная нагрузка |  | Внешний диаметр корпуса люка |  | Диаметр крышки люка |  | Высота изделия |  | Нагрузка |  | Рекомендации по применению
004-0062 |  | Сантехкомплект |  | полимер |  | легкий садовый |  | круглая |  | Основной цвет люков может иметь разные оттенки в зависимости от добавления красителя. Габаритные размеры могут иметь отклонение по диаметру (длине) до 50 мм, по высоте до 20 мм |  | Водоотведение |  | 20 кг |  | Россия |  | 4606034138816 |  | 15кН |  | 730мм |  | 580мм |  | 60мм |  | (до 1,5 тонн на 1 м.кв) |  | Пешеходные зоны, велосипедные дорожки, частные гаражи, благоустройство территорий, тротуары, скверы (пешеходные нагрузки)
Варианты
- | - | -
Люк полимер (легкий садовый) серый/черный круглый 730х580 h=60мм 15кН Сантехкомплект |  | /data/thumbs/w500h800Nf_pngfltr_wmi/collections/81/493081/121425.png?hash=810b85 |  | /data/thumbs/w500h800Nfltr_wmi/collections/81/493081/121424.jpg?hash=82c712 |  | 666,84 Р
Описание
Номенклатурный номер |  | Бренд |  | Материал |  | Тип |  | Форма изделия |  | Примечание |  | Инженерная система |  | Масса нетто |  | Страна происхождения |  | Штрих-код |  | Максимальная нагрузка |  | Внешний диаметр корпуса люка |  | Диаметр крышки люка |  | Высота изделия |  | Нагрузка |  | Рекомендации по применению
004-0042 |  | Сантехкомплект |  | полимер |  | легкий садовый |  | круглая |  | Основной цвет люков может иметь разные оттенки в зависимости от добавления красителя. Габаритные размеры могут иметь отклонение по диаметру (длине) до 50 мм, по высоте до 20 мм |  | Водоотведение |  | 20 кг |  | Россия |  | 4606034144817 |  | 15кН |  | 730мм |  | 580мм |  | 60мм |  | (до 1,5 тонн на 1 м.кв) |  | Пешеходные зоны, велосипедные дорожки, частные гаражи, благоустройство территорий, тротуары, скверы (пешеходные нагрузки)
Варианты
- | - | -
Люк полимер (легкий) серый/черный круглый 760х630 h=90мм 30кН Сантехкомплект |  | /data/thumbs/w500h800Nf_pngfltr_wmi/collections/91/493091/121427.png?hash=3a1a52 |  | /data/thumbs/w500h800Nfltr_wmi/collections/91/493091/121426.jpg?hash=c9b3bf |  | 847,32 Р
Описание
Номенклатурный номер |  | Бренд |  | Материал |  | Тип |  | Форма изделия |  | Примечание |  | Инженерная система |  | Масса нетто |  | Страна происхождения |  | Штрих-код |  | Максимальная нагрузка |  | Внешний диаметр корпуса люка |  | Диаметр крышки люка |  | Высота изделия |  | Нагрузка |  | Рекомендации по применению
004-0063 |  | Сантехкомплект |  | полимер |  | легкий |  | круглая |  | Основной цвет люков может иметь разные оттенки в зависимости от добавления красителя. Габаритные размеры могут иметь отклонение по диаметру (длине) до 50 мм, по высоте до 20 мм |  | Водоотведение |  | 32 кг |  | Россия |  | 4606034138823 |  | 30кН |  | 760мм |  | 630мм |  | 90мм |  | (до 3,0 тонн на 1м.кв) |  | Пешеходные зоны, велосипедные дорожки, частные гаражи, благоустройство территорий, тротуары, скверы (пешеходные нагрузки)
Варианты
- | - | -
Люк полимер (легкий) зелёный круглый 760х630 h=90мм 30кН Сантехкомплект |  | /data/thumbs/w500h800Nf_pngfltr_wmi/collections/95/493095/121429.png?hash=989ca8 |  | /data/thumbs/w500h800Nf_pngfltr_wmi/collections/95/493095/121430.png?hash=fe8ddd |  | 950,76 Р
Описание
Номенклатурный номер |  | Бренд |  | Материал |  | Тип |  | Форма изделия |  | Примечание |  | Инженерная система |  | Масса нетто |  | Страна происхождения |  | Штрих-код |  | Максимальная нагрузка |  | Внешний диаметр корпуса люка |  | Диаметр крышки люка |  | Высота изделия |  | Нагрузка |  | Рекомендации по применению
004-0064 |  | Сантехкомплект |  | полимер |  | легкий |  | круглая |  | Основной цвет люков может иметь разные оттенки в зависимости от добавления красителя. Габаритные размеры могут иметь отклонение по диаметру (длине) до 50 мм, по высоте до 20 мм |  | Водоотведение |  | 32 кг |  | Россия |  | 4606034138830 |  | 30кН |  | 760мм |  | 630мм |  | 90мм |  | (до 3,0 тонн на 1м.кв) |  | Пешеходные зоны, велосипедные дорожки, частные гаражи, благоустройство территорий, тротуары, скверы (пешеходные нагрузки)
Варианты
- | - | -
Люк полимер (легкий усиленный) зелёный круглый 760х630 h=110мм 30кН Сантехкомплект |  | /data/thumbs/w500h800Nf_pngfltr_wmi/collections/99/493099/121432.png?hash=4af0c6 |  | /data/thumbs/w500h800Nf_pngfltr_wmi/collections/99/493099/121433.png?hash=f4230c |  | 1 077,36 Р
Описание
Номенклатурный номер |  | Бренд |  | Материал |  | Тип |  | Форма изделия |  | Примечание |  | Инженерная система |  | Масса нетто |  | Страна происхождения |  | Штрих-код |  | Максимальная нагрузка |  | Внешний диаметр корпуса люка |  | Диаметр крышки люка |  | Высота изделия |  | Нагрузка |  | Рекомендации по применению
004-0030 |  | Сантехкомплект |  | полимер |  | легкий усиленный |  | круглая |  | Основной цвет люков может иметь разные оттенки в зависимости от добавления красителя. Габаритные размеры могут иметь отклонение по диаметру (длине) до 50 мм, по высоте до 20 мм |  | Водоотведение |  | 45 кг |  | Россия |  | 4606034138755 |  | 30кН |  | 760мм |  | 630мм |  | 110мм |  | (до 3,0 тонн на 1м.кв) |  | Пешеходные зоны, велосипедные дорожки, частные гаражи, благоустройство территорий, тротуары, скверы (пешеходные нагрузки)
Варианты
- | - | -
Кольцо полимер для колодца (Дн 1110) круглое h=200-210мм m=40кг 250кН Сантехкомплект |  | /data/thumbs/w500h800Nfltr_wmi/collections/03/323303/72771.jpg?hash=e6dc44 |  | 1 117,92 Р
Описание
Номенклатурный номер |  | Бренд |  | Материал |  | Назначение |  | Форма изделия |  | Инженерная система |  | Масса нетто |  | Страна происхождения |  | Максимальная нагрузка |  | Диаметр наружный |  | Высота изделия |  | Масса |  | Нагрузка
004-0252 |  | Сантехкомплект |  | полимер |  | для колодца |  | круглая |  | Водоотведение |  | 40 кг |  | Россия |  | 250кН |  | Дн 1110 |  | 200-210мм |  | 40кг |  | (до 25 тонн на 1м.кв)
Варианты
- | - | -
Конус полимер для колодца переходной (Дн 1060) круглый h=140мм m=50кг 250кН Сантехкомплект |  | /data/thumbs/w500h800Nfltr_wmi/collections/29/51529/124734.jpg?hash=e0300c |  | /data/thumbs/w500h800Nf_pngfltr_wmi/collections/29/51529/42833.png?hash=841c1e |  | /data/thumbs/w500h800Nfltr_wmi/collections/29/51529/57853.jpg?hash=feb6c5 |  | /data/thumbs/w500h800Nfltr_wmi/collections/29/51529/57854.jpg?hash=b3e7fd |  | 1 150,92 Р
Описание
Номенклатурный номер |  | Бренд |  | Материал |  | Тип |  | Назначение |  | Форма изделия |  | Инженерная система |  | Масса нетто |  | Страна происхождения |  | Максимальная нагрузка |  | Диаметр наружный |  | Высота изделия |  | Масса |  | Нагрузка
004-0095 |  | Сантехкомплект |  | полимер |  | переходной |  | для колодца |  | круглая |  | Водоотведение |  | 50 кг |  | Россия |  | 250кН |  | Дн 1060 |  | 140мм |  | 50кг |  | (до 25 тонн на 1м.кв)
Варианты
- | - | -
Дно колодца полимер (Дн 1070) круглое h=30мм m=40кг 250кН Сантехкомплект |  | /data/thumbs/w500h800Nfltr_wmi/collections/18/51518/42231.jpg?hash=f29a0f |  | 1 117,92 Р
Описание
Номенклатурный номер |  | Бренд |  | Материал |  | Форма изделия |  | Инженерная система |  | Масса нетто |  | Страна происхождения |  | Максимальная нагрузка |  | Диаметр наружный |  | Высота изделия |  | Масса |  | Нагрузка
004-0253 |  | Сантехкомплект |  | полимер |  | круглая |  | Водоотведение |  | 40 кг |  | Россия |  | 250кН |  | Дн 1070 |  | 30мм |  | 40кг |  | (до 25 тонн на 1м.кв)
Варианты
- | - | -
Трап РР ливневой канализации с ловушкой для листвы Дн 110-125 HL 600 выпуск с поворотным шарниром HL 600NG |  | 15 723,96 Р
Описание
Номенклатурный номер |  | Бренд |  | Материал |  | Тип |  | Назначение |  | Масса нетто |  | Страна происхождения |  | Модель |  | Артикул |  | Присоединительный диаметр |  | Выпуск
004-0355 |  | HL |  | РР |  | с ловушкой для листвы |  | для ливневой канализации |  | 8.8 кг |  | Россия |  | HL 600 |  | 600NG |  | Дн 110-125 |  | выпуск с поворотным шарниром
Варианты
- | - | -
Дождеприемник пластиковый 300х300мм 250кН СТИЛОТ P3030C |  | /data/thumbs/w500h800Nfltr_wmi/collections/57/539757/130637.jpg?hash=6d34a2 |  | /data/thumbs/w500h800Nfltr_wmi/collections/57/539757/130635.jpg?hash=707b5e |  | /data/thumbs/w500h800Nfltr_wmi/collections/57/539757/130636.jpg?hash=18bf95 |  | 366,36 Р
Описание
Номенклатурный номер |  | Бренд |  | Материал |  | Масса нетто |  | Страна происхождения |  | Артикул |  | Максимальная нагрузка |  | Размер |  | Нагрузка
004-0463 |  | СТИЛОТ |  | пластик |  | 1.34 кг |  | Россия |  | P3030C |  | 250кН |  | 300х300мм |  | (до 25 тонн на 1м.кв)
Варианты
- | - | -
Решетка пластиковая Ду 100 499х137мм SteeStart черная прямоугольная h=17мм 15кН СТИЛОТ Р1015A |  | /data/thumbs/w500h800Nfltr_wmi/collections/15/539615/130640.jpg?hash=c1aa24 |  | 139,68 Р
Описание
Номенклатурный номер |  | Бренд |  | Материал |  | Форма изделия |  | Масса нетто |  | Страна происхождения |  | Модель |  | Артикул |  | Максимальная нагрузка |  | Диаметр |  | Размер |  | Высота изделия
004-0451 |  | СТИЛОТ |  | пластик |  | прямоугольная |  | 0.46 кг |  | Россия |  | SteeStart |  | Р1015A |  | 15кН |  | Ду 100 |  | 499х137мм |  | 17мм
Варианты
- | - | -
Решетка стальная под крепеж штампованная Ду 100 1000х135мм SteeStart прямоугольная h=19мм 15кН СТИЛОТ P1020А |  | /data/thumbs/w500h800Nfltr_wmi/collections/50/539650/130649.jpg?hash=82b0b9 |  | 347,76 Р
Описание
Номенклатурный номер |  | Бренд |  | Материал |  | Тип |  | Назначение |  | Форма изделия |  | Масса нетто |  | Страна происхождения |  | Модель |  | Артикул |  | Максимальная нагрузка |  | Диаметр |  | Размер |  | Высота изделия
004-0453 |  | СТИЛОТ |  | сталь |  | штампованная |  | под крепеж |  | прямоугольная |  | 1.49 кг |  | Россия |  | SteeStart |  | P1020А |  | 15кН |  | Ду 100 |  | 1000х135мм |  | 19мм
Варианты
- | - | -
Решетка чугунная волна Ду 100 498х136мм SteeStart черная прямоугольная h=15мм 250кН СТИЛОТ P1005C |  | /data/thumbs/w500h800Nfltr_wmi/collections/71/539671/130657.jpg?hash=9b92cf |  | 468,84 Р
Описание
Номенклатурный номер |  | Бренд |  | Материал |  | Тип |  | Форма изделия |  | Масса нетто |  | Страна происхождения |  | Модель |  | Артикул |  | Максимальная нагрузка |  | Диаметр |  | Размер |  | Высота изделия
004-0455 |  | СТИЛОТ |  | чугун |  | волна |  | прямоугольная |  | 2.08 кг |  | Россия |  | SteeStart |  | P1005C |  | 250кН |  | Ду 100 |  | 498х136мм |  | 15мм
Варианты
- | - | -
Решетка пластиковая для дождеприемника 300х300мм SteeStart черная квадратная h=38мм 15кН СТИЛОТ Р3030В |  | /data/thumbs/w500h800Nfltr_wmi/collections/02/539702/130662.jpg?hash=e3b0b6 |  | /data/thumbs/w500h800Nfltr_wmi/collections/02/539702/130661.jpg?hash=c66046 |  | /data/thumbs/w500h800Nfltr_wmi/collections/02/539702/130663.jpg?hash=f895cb |  | 167,64 Р
Описание
Номенклатурный номер |  | Бренд |  | Материал |  | Назначение |  | Форма изделия |  | Масса нетто |  | Страна происхождения |  | Модель |  | Артикул |  | Максимальная нагрузка |  | Размер |  | Высота изделия
004-0457 |  | СТИЛОТ |  | пластик |  | для дождеприемника |  | квадратная |  | 0.667 кг |  | Россия |  | SteeStart |  | Р3030В |  | 15кН |  | 300х300мм |  | 38мм
Варианты
- | - | -
Решетка стальная для дождеприемника штампованная 300х300мм SteeStart квадратная h=21мм 15кН СТИЛОТ P3030A |  | /data/thumbs/w500h800Nfltr_wmi/collections/12/539712/130664.jpg?hash=78093d |  | /data/thumbs/w500h800Nfltr_wmi/collections/12/539712/130665.jpg?hash=a0a0bf |  | /data/thumbs/w500h800Nfltr_wmi/collections/12/539712/130666.jpg?hash=de4a24 |  | 313,56 Р
Описание
Номенклатурный номер |  | Бренд |  | Материал |  | Тип |  | Назначение |  | Форма изделия |  | Масса нетто |  | Страна происхождения |  | Модель |  | Артикул |  | Максимальная нагрузка |  | Размер |  | Высота изделия
004-0458 |  | СТИЛОТ |  | сталь |  | штампованная |  | для дождеприемника |  | квадратная |  | 0.792 кг |  | Россия |  | SteeStart |  | P3030A |  | 15кН |  | 300х300мм |  | 21мм
Варианты
- | - | -
Решетка чугунная для дождеприемника щелевая 300х300мм SteeStart черная квадратная h=23,5мм 250кН СТИЛОТ Р3030С |  | /data/thumbs/w500h800Nfltr_wmi/collections/22/539722/130673.jpg?hash=80b57a |  | /data/thumbs/w500h800Nfltr_wmi/collections/22/539722/130672.jpg?hash=622ac6 |  | /data/thumbs/w500h800Nfltr_wmi/collections/22/539722/130674.jpg?hash=e12710 |  | 596,16 Р
Описание
Номенклатурный номер |  | Бренд |  | Материал |  | Тип |  | Назначение |  | Форма изделия |  | Масса нетто |  | Страна происхождения |  | Модель |  | Артикул |  | Максимальная нагрузка |  | Размер |  | Высота изделия
004-0460 |  | СТИЛОТ |  | чугун |  | щелевая |  | для дождеприемника |  | квадратная |  | 3.15 кг |  | Россия |  | SteeStart |  | Р3030С |  | 250кН |  | 300х300мм |  | 23,5мм
Варианты
- | - | -
Лоток пластиковый черный водоотводный прямоугольный СТИЛОТ |  | /data/thumbs/w500h800Nfltr_wmi/collections/77/539577/130566.jpg?hash=85c059 |  | /data/thumbs/w500h800Nfltr_wmi/collections/77/539577/130564.jpg?hash=f1de22 |  | /data/thumbs/w500h800Nfltr_wmi/collections/77/539577/130565.jpg?hash=c44522
Описание
Бренд |  | Материал |  | Тип |  | Форма изделия
СТИЛОТ |  | пластик |  | водоотводный |  | прямоугольная
Варианты
Лоток пластиковый водоотводный Ду 100 1000х146мм SteeStart черный прямоугольный h=55мм 250кН СТИЛОТ P1055C | 239,04 Р | В наличии — 85 шт. | Масса нетто | Страна происхождения | Модель | Артикул | Максимальная нагрузка | Диаметр | Размер | Высота изделия
|  |  | 0.83 кг | Россия | SteeStart | P1055C | 250кН | Ду 100 | 1000х146мм | 55мм
Лоток пластиковый водоотводный Ду 100 1000х146мм SteeStart черный прямоугольный h=80мм 250кН СТИЛОТ P1080C | 285,72 Р | В наличии — 49 шт. | Масса нетто | Страна происхождения | Модель | Артикул | Максимальная нагрузка | Диаметр | Размер | Высота изделия
|  |  | 1.08 кг | Россия | SteeStart | P1080C | 250кН | Ду 100 | 1000х146мм | 80мм
Лоток пластиковый водоотводный Ду 100 1000х146мм SteeStart черный прямоугольный h=93мм 250кН СТИЛОТ P1093C | 285,72 Р | Под заказ | Масса нетто | Страна происхождения | Модель | Артикул | Максимальная нагрузка | Диаметр | Размер | Высота изделия
|  |  | 1.27 кг | Россия | SteeStart | P1093C | 250кН | Ду 100 | 1000х146мм | 93мм
Лоток пластиковый водоотводный Ду 100 1000х146мм SteeStart черный прямоугольный h=120мм 250кН СТИЛОТ P1012C | 316,68 Р | Под заказ | Масса нетто | Страна происхождения | Модель | Артикул | Максимальная нагрузка | Диаметр | Размер | Высота изделия
|  |  | 1.55 кг | Россия | SteeStart | P1012C | 250кН | Ду 100 | 1000х146мм | 120мм
Лоток пластиковый водоотводный Ду 100 1000х146мм SteeStart черный прямоугольный h=133мм 250кН СТИЛОТ P1013C | 316,68 Р | Под заказ | Масса нетто | Страна происхождения | Модель | Артикул | Максимальная нагрузка | Диаметр | Размер | Высота изделия
|  |  | 1.63 кг | Россия | SteeStart | P1013C | 250кН | Ду 100 | 1000х146мм | 133мм
Лоток пластиковый водоотводный Ду 100 1000х146мм SteeStart черный прямоугольный h=180мм 250кН СТИЛОТ P1018C | 397,44 Р | Под заказ | Масса нетто | Страна происхождения | Модель | Артикул | Максимальная нагрузка | Диаметр | Размер | Высота изделия
|  |  | 2.05 кг | Россия | SteeStart | P1018C | 250кН | Ду 100 | 1000х146мм | 180мм
Лоток пластиковый водоотводный Ду 100 1000х146мм SteeStart черный прямоугольный h=193мм 250кН СТИЛОТ P1019C | 397,44 Р | Под заказ | Масса нетто | Страна происхождения | Модель | Артикул | Максимальная нагрузка | Диаметр | Размер | Высота изделия
|  |  | 2.13 кг | Россия | SteeStart | P1019C | 250кН | Ду 100 | 1000х146мм | 193мм
- | - | -
Пескоуловитель пластиковый черный прямоугольный СТИЛОТ |  | /data/thumbs/w500h800Nfltr_wmi/collections/96/539596/130567.jpg?hash=201c11 |  | /data/thumbs/w500h800Nfltr_wmi/collections/96/539596/130568.jpg?hash=bdbf8e |  | /data/thumbs/w500h800Nfltr_wmi/collections/96/539596/130569.jpg?hash=9d06a5
Описание
Бренд |  | Материал |  | Форма изделия
СТИЛОТ |  | пластик |  | прямоугольная
Варианты
Пескоуловитель пластиковый Ду 100 504х148мм SteeStart черный прямоугольный h=413мм СТИЛОТ Р10413С | 1 161,24 Р | В наличии — 19 шт. | Масса нетто | Страна происхождения | Модель | Артикул | Диаметр | Размер | Высота изделия
|  |  | 2.25 кг | Россия | SteeStart | Р10413С | Ду 100 | 504х148мм | 413мм
Пескоуловитель пластиковый Ду 100 504х148мм SteeStart черный прямоугольный h=426мм СТИЛОТ Р10426С | 1 161,24 Р | Под заказ | Масса нетто | Страна происхождения | Модель | Артикул | Диаметр | Размер | Высота изделия
|  |  | 2.25 кг | Россия | SteeStart | Р10426С | Ду 100 | 504х148мм | 426мм
- | - | -
Крепеж для пластикого лотка Ду 100 СТИЛОТ Р13 |  | /data/thumbs/w500h800Nfltr_wmi/collections/43/539743/130675.jpg?hash=8c14fa |  | 42,48 Р
Описание
Номенклатурный номер |  | Бренд |  | Назначение |  | Масса нетто |  | Страна происхождения |  | Артикул |  | Диаметр
004-0461 |  | СТИЛОТ |  | для пластикого лотка |  | 0.017 кг |  | Россия |  | Р13 |  | Ду 100
Варианты
- | - | -
Воронка кровельная HL64.1P с горизонтальным выпуском Дн 110 с листвоуловителем, электрообогревом, теплоизоляцией, с корпусом из поливинилхлорида для приклейки ПВХ мембраны, с горизонтальным выпуском HL HL64.1P/1 |  | 14 442,24 Р
Описание
Номенклатурный номер |  | Бренд |  | Тип |  | Масса нетто |  | Страна происхождения |  | Диаметр, мм |  | Исполнение |  | Артикул
128-1483 |  | HL |  | кровельная |  | 1.88 кг |  | Австрия |  | 110 |  | с листвоуловителем, электрообогревом, теплоизоляцией, с корпусом из поливинилхлорида для приклейки ПВХ мембраны, с горизонтальным выпуском |  | HL64.1P/1
Варианты
- | - | -
Воронка PP капельная HL20 Ду 6/4" для возможности приема воды с разрывом струи, с резьбой и крепежным фиксатором 170х92мм HL HL20 |  | /data/thumbs/w500h800Nfltr_wmi/collections/12/51512/88251.jpg?hash=afb828 |  | 1 415,76 Р
Описание
Номенклатурный номер |  | Бренд |  | Тип |  | Материал |  | Инженерная система |  | Масса нетто |  | Страна происхождения |  | Размер |  | Диаметр, мм |  | Исполнение |  | Артикул
027-7239 |  | HL |  | капельная |  | (PP) полипропилен |  | Водоотведение |  | 0.115 кг |  | Австрия |  | 170х92мм |  | 6/4" |  | для возможности приема воды с разрывом струи, с резьбой и крепежным фиксатором |  | HL20
Варианты
- | - | -
Воронка PP HL62 кровельная с вертикальным выпуском HL |  | /data/thumbs/w500h800Nfltr_wmi/collections/07/51507/132160.jpg?hash=375714 |  | /data/thumbs/w500h800Nfltr_wmi/collections/07/51507/132161.jpg?hash=e145da |  | /data/thumbs/w500h800Nfltr_wmi/collections/07/51507/132162.jpg?hash=3f1f2b
Описание
Бренд |  | Тип |  | Материал |  | Инженерная система
HL |  | кровельная |  | (PP) полипропилен |  | Водоотведение
Варианты
Воронка PP кровельная HL62 с вертикальным выпуском Дн 75 с листвоуловителем, теплоизоляцией, обжимным фланцем HL HL62/7 | 6 270,12 Р | В наличии — 4 шт. | Масса нетто | Страна происхождения | Диаметр, мм | Исполнение | Артикул
|  |  | 1.5 кг | Россия | 75 | с листвоуловителем, теплоизоляцией, обжимным фланцем | HL62/7
Воронка PP кровельная HL62 с вертикальным выпуском Дн 110 с листвоуловителем, теплоизоляцией, обжимным фланцем HL HL62/1 | 6 270,12 Р | В наличии — 2 шт. | Масса нетто | Страна происхождения | Диаметр, мм | Исполнение | Артикул | Назначение
|  |  | 1.5 кг | Россия | 110 | с листвоуловителем, теплоизоляцией, обжимным фланцем | HL62/1 | для организации водоотведения с неэксплуатируемых кровель
Воронка PP кровельная HL62 с вертикальным выпуском Дн 160 с листвоуловителем, теплоизоляцией, обжимным фланцем HL HL62/5 | 6 657,96 Р | Под заказ | Масса нетто | Страна происхождения | Диаметр, мм | Исполнение | Артикул | Способ соединения | Назначение
|  |  | 1.387 кг | Австрия | 160 | с листвоуловителем, теплоизоляцией, обжимным фланцем | HL62/5 | раструбный | для организации водоотведения с неэксплуатируемых кровель
- | - | -
Воронка PP HL62.1 кровельная с вертикальным выпуском HL |  | /data/thumbs/w500h800Nfltr_wmi/collections/54/309254/132197.jpg?hash=ee6259 |  | /data/thumbs/w500h800Nfltr_wmi/collections/54/309254/132199.jpg?hash=0375e5 |  | /data/thumbs/w500h800Nfltr_wmi/collections/54/309254/132200.jpg?hash=a9ce75 |  | /data/thumbs/w500h800Nfltr_wmi/collections/54/309254/132201.jpg?hash=940534
Описание
Бренд |  | Тип |  | Материал |  | Инженерная система
HL |  | кровельная |  | (PP) полипропилен |  | Водоотведение
Варианты
Воронка PP кровельная HL62.1 с вертикальным выпуском Дн 75 с листвоуловителем, электрообогревом, теплоизоляцией, обжимным фланцем HL HL62.1/7 | 11 745,12 Р | В наличии — 6 шт. | Масса нетто | Страна происхождения | Диаметр, мм | Исполнение | Артикул | Мощность | Напряжение питания сети
|  |  | 2.09 кг | Россия | 75 | с листвоуловителем, электрообогревом, теплоизоляцией, обжимным фланцем | HL62.1/7 | 10-30Вт | 230 В
Воронка PP кровельная HL62.1 с вертикальным выпуском Дн 110 с листвоуловителем, электрообогревом, теплоизоляцией, обжимным фланцем HL HL62.1/1 | 11 745,12 Р | В наличии — 55 шт. | Масса нетто | Страна происхождения | Диаметр, мм | Исполнение | Артикул | Мощность | Напряжение питания сети | Способ соединения | Назначение
|  |  | 1.972 кг | Россия | 110 | с листвоуловителем, электрообогревом, теплоизоляцией, обжимным фланцем | HL62.1/1 | 10-30Вт | 230 В | раструбный | для организации водоотведения с неэксплуатируемых кровель
Воронка PP кровельная HL62.1 с вертикальным выпуском Дн 125 с листвоуловителем, электрообогревом, теплоизоляцией, обжимным фланцем HL HL62.1/2 | 11 743,56 Р | Под заказ | Масса нетто | Страна происхождения | Диаметр, мм | Исполнение | Артикул | Мощность | Напряжение питания сети
|  |  | 2 кг | Россия | 125 | с листвоуловителем, электрообогревом, теплоизоляцией, обжимным фланцем | HL62.1/2 | 10-30Вт | 230 В
Воронка PP кровельная HL62.1 с вертикальным выпуском Дн 160 с листвоуловителем, электрообогревом, теплоизоляцией, обжимным фланцем HL HL62.1/5 | 12 470,04 Р | В наличии — 4 шт. | Масса нетто | Страна происхождения | Диаметр, мм | Исполнение | Артикул | Мощность | Напряжение питания сети
|  |  | 2.1 кг | Австрия | 160 | с листвоуловителем, электрообогревом, теплоизоляцией, обжимным фланцем | HL62.1/5 | 10-30Вт | 230 В
- | - | -
Воронка PP HL62.1B кровельная с вертикальным выпуском HL |  | /data/thumbs/w500h800Nfltr_wmi/collections/63/379563/88339.jpg?hash=58c024
Описание
Бренд |  | Тип |  | Материал |  | Инженерная система
HL |  | кровельная |  | (PP) полипропилен |  | Водоотведение
Варианты
Воронка PP кровельная HL62.1B с вертикальным выпуском Дн 110 с трапом, электрообогревом, теплоизоляцией, обжимным фланцем HL HL62.1B/1 | 15 097,56 Р | В наличии — 8 шт. | Масса нетто | Страна происхождения | Диаметр, мм | Исполнение | Артикул | Мощность | Напряжение питания сети | Назначение
|  |  | 2 кг | Россия | 110 | с трапом, электрообогревом, теплоизоляцией, обжимным фланцем | HL62.1B/1 | 10-30Вт | 230 В | для организации водоотведения с неэксплуатируемых кровель
Воронка PP кровельная HL62.1B с вертикальным выпуском Дн 160 с трапом, электрообогревом, теплоизоляцией, обжимным фланцем HL HL62.1B/5 | 16 030,68 Р | Под заказ | Масса нетто | Страна происхождения | Диаметр, мм | Исполнение | Артикул | Мощность | Напряжение питания сети | Назначение
|  |  | 2.4 кг | Австрия | 160 | с трапом, электрообогревом, теплоизоляцией, обжимным фланцем | HL62.1B/5 | 10-30Вт | 230 В | для организации водоотведения с неэксплуатируемых кровель
- | - | -
Воронка PP HL62.1BH кровельная с вертикальным выпуском HL |  | /data/thumbs/w500h800Nf_pngfltr_wmi/collections/66/379566/88346.png?hash=51dfdf
Описание
Бренд |  | Тип |  | Материал |  | Инженерная система
HL |  | кровельная |  | (PP) полипропилен |  | Водоотведение
Варианты
Воронка PP кровельная HL62.1BH с вертикальным выпуском Дн 75 с трапом, электрообогревом, теплоизоляцией, гидроизоляционным полимербитумным полотном 500мм HL HL62.1BH/7 | 17 047,08 Р | Под заказ | Масса нетто | Страна происхождения | Размер | Диаметр, мм | Исполнение | Артикул
|  |  | 3 кг | Австрия | 500мм | 75 | с трапом, электрообогревом, теплоизоляцией, гидроизоляционным полимербитумным полотном | HL62.1BH/7
Воронка PP кровельная HL62.1BH с вертикальным выпуском Дн 110 с трапом, электрообогревом, теплоизоляцией, гидроизоляционным полимербитумным полотном 500мм HL HL62.1BH/1 | 17 047,08 Р | В наличии — 4 шт. | Масса нетто | Страна происхождения | Размер | Диаметр, мм | Исполнение | Артикул
|  |  | 2 кг | Австрия | 500мм | 110 | с трапом, электрообогревом, теплоизоляцией, гидроизоляционным полимербитумным полотном | HL62.1BH/1
Воронка PP кровельная HL62.1BH с вертикальным выпуском Дн 160 с трапом, электрообогревом, теплоизоляцией, гидроизоляционным полимербитумным полотном 500мм HL HL62.1BH/5 | 17 047,08 Р | В наличии — 4 шт. | Масса нетто | Страна происхождения | Размер | Диаметр, мм | Исполнение | Артикул
|  |  | 2.7 кг | Австрия | 500мм | 160 | с трапом, электрообогревом, теплоизоляцией, гидроизоляционным полимербитумным полотном | HL62.1BH/5
- | - | -
Воронка PP HL62.1H кровельная с вертикальным выпуском HL |  | /data/thumbs/w500h800Nfltr_wmi/collections/50/379550/88344.jpg?hash=489dfc
Описание
Бренд |  | Тип |  | Материал |  | Инженерная система
HL |  | кровельная |  | (PP) полипропилен |  | Водоотведение
Варианты
Воронка PP кровельная HL62.1H с вертикальным выпуском Дн 75 с листвоуловителем, электрообогревом, теплоизоляцией, гидроизоляционным полимербитумным полотном 500мм HL HL62.1H/7 | 13 486,44 Р | Под заказ | Масса нетто | Страна происхождения | Размер | Диаметр, мм | Исполнение | Артикул | Мощность | Напряжение питания сети
|  |  | 1.9 кг | Австрия | 500мм | 75 | с листвоуловителем, электрообогревом, теплоизоляцией, гидроизоляционным полимербитумным полотном | HL62.1H/7 | 10-30Вт | 230 В
Воронка PP кровельная HL62.1H с вертикальным выпуском Дн 110 с листвоуловителем, электрообогревом, теплоизоляцией, гидроизоляционным полимербитумным полотном 500мм HL HL62.1H/1 | 13 486,44 Р | В наличии — 31 шт. | Масса нетто | Страна происхождения | Размер | Диаметр, мм | Исполнение | Артикул | Мощность | Напряжение питания сети
|  |  | 2.2 кг | Австрия | 500мм | 110 | с листвоуловителем, электрообогревом, теплоизоляцией, гидроизоляционным полимербитумным полотном | HL62.1H/1 | 10-30Вт | 230 В
Воронка PP кровельная HL62.1H с вертикальным выпуском Дн 160 с листвоуловителем, электрообогревом, теплоизоляцией, гидроизоляционным полимербитумным полотном 500мм HL HL62.1H/5 | 13 486,44 Р | Под заказ | Масса нетто | Страна происхождения | Размер | Диаметр, мм | Исполнение | Артикул | Мощность | Напряжение питания сети
|  |  | 2.4 кг | Австрия | 500мм | 160 | с листвоуловителем, электрообогревом, теплоизоляцией, гидроизоляционным полимербитумным полотном | HL62.1H/5 | 10-30Вт | 230 В
- | - | -
Воронка PP HL62.1P кровельная с вертикальным выпуском HL |  | /data/thumbs/w500h800Nf_pngfltr_wmi/collections/56/309256/118715.png?hash=21f411
Описание
Бренд |  | Тип |  | Материал
HL |  | кровельная |  | (PP) полипропилен
Варианты
Воронка PP кровельная HL62.1P с вертикальным выпуском Дн 110 с листвоуловителем, электрообогревом, теплоизоляцией HL HL62.1P/1 | 12 470,04 Р | В наличии — 2 шт. | Масса нетто | Страна происхождения | Диаметр, мм | Исполнение | Артикул | Примечание
|  |  | 1.99 кг | Австрия | 110 | с листвоуловителем, электрообогревом, теплоизоляцией | HL62.1P/1 | для неэксплуатируемой кровли
Воронка PP кровельная HL62.1P с вертикальным выпуском Дн 160 с листвоуловителем, электрообогревом, теплоизоляцией HL HL62.1P/5 | 12 465,72 Р | В наличии — 2 шт. | Масса нетто | Страна происхождения | Диаметр, мм | Исполнение | Артикул | Примечание
|  |  | 1.34 кг | Австрия | 160 | с листвоуловителем, электрообогревом, теплоизоляцией | HL62.1P/5 | для неэксплуатируемой кровли
- | - | -
Воронка PP HL62BH кровельная с вертикальным выпуском HL |  | /data/thumbs/w500h800Nf_pngfltr_wmi/collections/33/483333/118702.png?hash=7407c5 |  | /data/thumbs/w500h800Nfltr_wmi/collections/33/483333/118703.gif?hash=a39fd1
Описание
Бренд |  | Тип |  | Материал |  | Инженерная система
HL |  | кровельная |  | (PP) полипропилен |  | Водоотведение
Варианты
Воронка PP кровельная HL62BH с вертикальным выпуском Дн 110 с трапом, теплоизоляцией, гидроизоляционным полимербитумным полотном 500мм HL HL62BH/1 | 11 478,36 Р | В наличии — 2 шт. | Масса нетто | Страна происхождения | Размер | Диаметр, мм | Исполнение | Артикул
|  |  | 2 кг | Австрия | 500мм | 110 | с трапом, теплоизоляцией, гидроизоляционным полимербитумным полотном | HL62BH/1
Воронка PP кровельная HL62BH с вертикальным выпуском Дн 160 с трапом, теплоизоляцией, гидроизоляционным полимербитумным полотном 500мм HL HL62BH/5 | 11 478,36 Р | Под заказ | Масса нетто | Страна происхождения | Размер | Диаметр, мм | Исполнение | Артикул
|  |  | 2.56 кг | Австрия | 500мм | 160 | с трапом, теплоизоляцией, гидроизоляционным полимербитумным полотном | HL62BH/5
- | - | -
Воронка PP HL62H кровельная с вертикальным выпуском HL |  | /data/thumbs/w500h800Nfltr_wmi/collections/67/482967/118674.jpg?hash=233530
Описание
Бренд |  | Тип |  | Материал |  | Инженерная система
HL |  | кровельная |  | (PP) полипропилен |  | Водоотведение
Варианты
Воронка PP кровельная HL62H с вертикальным выпуском Дн 160 с листвоуловителем, теплоизоляцией, гидроизоляционным полимербитумным полотном 500мм HL HL62H/5 | 7 726,44 Р | Под заказ | Масса нетто | Страна происхождения | Размер | Диаметр, мм | Исполнение | Артикул | Назначение
|  |  | 2.31 кг | Австрия | 500мм | 160 | с листвоуловителем, теплоизоляцией, гидроизоляционным полимербитумным полотном | HL62H/5 | в качестве идеального соединения к битумным кровельным уплотнениям,листвоуловителем d 180мм
Воронка PP кровельная HL62H с вертикальным выпуском Дн 110 с листвоуловителем, теплоизоляцией, гидроизоляционным полимербитумным полотном 500мм HL HL62H/1 | 7 726,44 Р | В наличии — 2 шт. | Масса нетто | Страна происхождения | Размер | Диаметр, мм | Исполнение | Артикул
|  |  | 0.3 кг | Австрия | 500мм | 110 | с листвоуловителем, теплоизоляцией, гидроизоляционным полимербитумным полотном | HL62H/1
- | - | -
Воронка PP кровельная HL64.1 с горизонтальным выпуском Дн 75/110 с листвоуловителем, электрообогревом, теплоизоляцией, обжимным фланцем HL HL64.1 |  | /data/thumbs/w500h800Nfltr_wmi/collections/09/51509/132181.jpg?hash=d42c0d |  | /data/thumbs/w500h800Nfltr_wmi/collections/09/51509/132186.jpg?hash=c44f70 |  | 13 603,56 Р
Описание
Номенклатурный номер |  | Бренд |  | Тип |  | Материал |  | Инженерная система |  | Масса нетто |  | Страна происхождения |  | Диаметр, мм |  | Исполнение |  | Артикул |  | Мощность |  | Напряжение питания сети
027-6086 |  | HL |  | кровельная |  | (PP) полипропилен |  | Водоотведение |  | 2.5 кг |  | Россия |  | 75/110 |  | с листвоуловителем, электрообогревом, теплоизоляцией, обжимным фланцем |  | HL64.1 |  | 10-30Вт |  | 230 В
Варианты
- | - | -
Воронка PP кровельная HL64.1H с горизонтальным выпуском Дн 75/110 с листвоуловителем, электрообогревом, теплоизоляцией, гидроизоляционным полимербитумным полотном 500мм HL HL64.1H |  | /data/thumbs/w500h800Nf_pngfltr_wmi/collections/31/482931/118656.png?hash=2730bd |  | /data/thumbs/w500h800Nf_pngfltr_wmi/collections/31/482931/118662.png?hash=ffa4b4 |  | 15 464,52 Р
Описание
Номенклатурный номер |  | Бренд |  | Тип |  | Материал |  | Инженерная система |  | Масса нетто |  | Страна происхождения |  | Размер |  | Диаметр, мм |  | Исполнение |  | Артикул |  | Мощность |  | Напряжение питания сети |  | Способ соединения
027-6446 |  | HL |  | кровельная |  | (PP) полипропилен |  | Водоотведение |  | 2.5 кг |  | Австрия |  | 500мм |  | 75/110 |  | с листвоуловителем, электрообогревом, теплоизоляцией, гидроизоляционным полимербитумным полотном |  | HL64.1H |  | 10-30Вт |  | 230 В |  | раструбный
Варианты
- | - | -
Воронка PP кровельная HL64B с горизонтальным выпуском Дн 75/110 с трапом, теплоизоляцией, обжимным фланцем HL HL64B |  | /data/thumbs/w500h800Nfltr_wmi/collections/83/482883/118651.jpg?hash=f0c55b |  | /data/thumbs/w500h800Nf_pngfltr_wmi/collections/83/482883/118652.png?hash=d27e0d |  | 11 756,88 Р
Описание
Номенклатурный номер |  | Бренд |  | Тип |  | Материал |  | Инженерная система |  | Масса нетто |  | Страна происхождения |  | Диаметр, мм |  | Исполнение |  | Артикул
027-6441 |  | HL |  | кровельная |  | (PP) полипропилен |  | Водоотведение |  | 2.35 кг |  | Россия |  | 75/110 |  | с трапом, теплоизоляцией, обжимным фланцем |  | HL64B
Варианты
- | - | -
Воронка кровельная с вертикальным выпуском Дн 110 с листвоуловителем, прижимным фланцем из нержавеющей стали, электрообогревом Татполимер ТП-01.У.100-Э |  | /data/thumbs/w500h800Nf_pngfltr_wmi/collections/22/295322/88259.png?hash=eba6b5 |  | 4 570,56 Р
Описание
Номенклатурный номер |  | Бренд |  | Тип |  | Инженерная система |  | Масса нетто |  | Страна происхождения |  | Диаметр, мм |  | Исполнение |  | Артикул
027-8610 |  | Татполимер |  | кровельная |  | Водоотведение |  | 0.279 кг |  | Россия |  | 110 |  | с листвоуловителем, прижимным фланцем из нержавеющей стали, электрообогревом |  | ТП-01.У.100-Э
Варианты
- | - | -
Воронка кровельная с вертикальным выпуском Дн 110 с листвоуловителем, прижимным фланцем из нержавеющей стали Татполимер ТП -01.У.100 |  | /data/thumbs/w500h800Nfltr_wmi/collections/24/295324/88256.jpg?hash=b00863 |  | 3 624,96 Р
Описание
Номенклатурный номер |  | Бренд |  | Тип |  | Инженерная система |  | Масса нетто |  | Страна происхождения |  | Диаметр, мм |  | Исполнение |  | Артикул
027-8611 |  | Татполимер |  | кровельная |  | Водоотведение |  | 1.61 кг |  | Россия |  | 110 |  | с листвоуловителем, прижимным фланцем из нержавеющей стали |  | ТП -01.У.100
Варианты
- | - | -
Воронка ПЭ HL80.3 с поворотным шарниром Дн 50/75 с листвоуловителем, без гидроизоляционного фланца HL HL80.3 |  | /data/thumbs/w500h800Nfltr_wmi/collections/43/315043/88245.jpg?hash=f9f26b |  | /data/thumbs/w500h800Nfltr_wmi/collections/43/315043/118717.gif?hash=23d42c |  | 4 852,92 Р
Описание
Номенклатурный номер |  | Бренд |  | Материал |  | Инженерная система |  | Масса нетто |  | Страна происхождения |  | Диаметр, мм |  | Исполнение |  | Артикул |  | Назначение
027-9772 |  | HL |  | (ПЭ) Полиэтилен |  | Водоотведение |  | 0.5 кг |  | Австрия |  | 50/75 |  | с листвоуловителем, без гидроизоляционного фланца |  | HL80.3 |  | для балконов и террас
Варианты
- | - | -
Воронка чугун водосточная ВУ100 Ду 100 в сборе |  | /data/thumbs/w500h800Nfltr_wmi/collections/96/489896/122306.jpg?hash=3bfafc |  | 2 796,36 Р
Описание
Номенклатурный номер |  | Бренд |  | Тип |  | Материал |  | Инженерная система |  | Масса нетто |  | Страна происхождения |  | Диаметр, мм |  | Исполнение |  | Комплект поставки
127-9548 |  | No name |  | водосточная |  | чугун |  | Водоотведение |  | 20 кг |  | Беларусь |  | 100 |  | в сборе |  | Воронка водосточная в сборе. Труба, колпак, крышка, фланец, болт М8х30-(1шт), М10х50-(2шт), гайка М10-(2шт).
Варианты
- | - | -
Воронка чугун водосточная ВУ100 Ду 100 ГОСТ 15150-69 ДПК |  | /data/thumbs/w500h800Nf_pngfltr_wmi/collections/15/51515/77769.png?hash=8b3726 |  | /data/thumbs/w500h800Nf_pngfltr_wmi/collections/15/51515/77770.png?hash=081774 |  | /data/thumbs/w500h800Nf_pngfltr_wmi/collections/15/51515/77771.png?hash=b83cc8 |  | /data/thumbs/w500h800Nf_pngfltr_wmi/collections/15/51515/77772.png?hash=066007 |  | /data/thumbs/w500h800Nf_pngfltr_wmi/collections/15/51515/77773.png?hash=515062 |  | 2 570,40 Р
Описание
Номенклатурный номер |  | Бренд |  | Тип |  | Материал |  | Инженерная система |  | Масса нетто |  | Страна происхождения |  | Диаметр, мм |  | Температура рабочей среды
027-1609 |  | ДПК |  | водосточная |  | чугун |  | Водоотведение |  | 20.72 кг |  | Россия |  | 100 |  | oC
Варианты
- | - | -
Воронка кровельная HL62P с вертикальным выпуском Дн 160 с листвоуловителем, теплоизоляцией HL HL62P/5 |  | 6 655,80 Р
Описание
Номенклатурный номер |  | Бренд |  | Тип |  | Масса нетто |  | Страна происхождения |  | Диаметр, мм |  | Исполнение |  | Артикул |  | Примечание
128-1963 |  | HL |  | кровельная |  | 1.87 кг |  | Австрия |  | 160 |  | с листвоуловителем, теплоизоляцией |  | HL62P/5 |  | для приклейки ПВХ мембраны
Варианты
- | - | -
Воронка PP HL62B кровельная с вертикальным выпуском HL |  | /data/thumbs/w500h800Nfltr_wmi/collections/08/51508/132168.jpg?hash=5c5d68 |  | /data/thumbs/w500h800Nfltr_wmi/collections/08/51508/132169.jpg?hash=98f4ae |  | /data/thumbs/w500h800Nfltr_wmi/collections/08/51508/132170.jpg?hash=de246f
Описание
Бренд |  | Тип |  | Материал |  | Инженерная система
HL |  | кровельная |  | (PP) полипропилен |  | Водоотведение
Варианты
Воронка PP кровельная HL62B с вертикальным выпуском Дн 110 с трапом, теплоизоляцией, обжимным фланцем HL HL62B/1 | 9 799,56 Р | Под заказ | Масса нетто | Страна происхождения | Диаметр, мм | Исполнение | Артикул | Назначение
|  |  | 2 кг | Россия | 110 | с трапом, теплоизоляцией, обжимным фланцем | HL62B/1 | для организации водоотведения с неэксплуатируемых кровель
Воронка PP кровельная HL62B с вертикальным выпуском Дн 160 с трапом, теплоизоляцией, обжимным фланцем HL HL62B/5 | 10 406,04 Р | Под заказ | Масса нетто | Страна происхождения | Диаметр, мм | Исполнение | Артикул | Назначение
|  |  | 1.81 кг | Австрия | 160 | с трапом, теплоизоляцией, обжимным фланцем | HL62B/5 | для организации водоотведения с неэксплуатируемых кровель
- | - | -
Воронка PP кровельная HL63.1 с вертикальным выпуском Дн 110 с листвоуловителем, электрообогревом, теплоизоляцией, обжимным фланцем HL HL63.1/1 |  | /data/thumbs/w500h800Nf_pngfltr_wmi/collections/69/165169/118713.png?hash=af246b |  | 19 586,16 Р
Описание
Номенклатурный номер |  | Бренд |  | Тип |  | Материал |  | Инженерная система |  | Масса нетто |  | Страна происхождения |  | Диаметр, мм |  | Исполнение |  | Артикул |  | Примечание
027-8176 |  | HL |  | кровельная |  | (PP) полипропилен |  | Водоотведение |  | 3.2 кг |  | Австрия |  | 110 |  | с листвоуловителем, электрообогревом, теплоизоляцией, обжимным фланцем |  | HL63.1/1 |  | с возможностью изменения высоты монтажного короба 100-160 мм
Варианты
- | - | -
Воронка PP кровельная HL63.1H с вертикальным выпуском Дн 110 с листвоуловителем, электрообогревом, теплоизоляцией, гидроизоляционным полимербитумным полотном 500х500мм HL HL63.1H/1 |  | /data/thumbs/w500h800Nfltr_wmi/collections/58/309258/88392.jpg?hash=8a6202 |  | 20 602,56 Р
Описание
Номенклатурный номер |  | Бренд |  | Тип |  | Материал |  | Масса нетто |  | Страна происхождения |  | Размер |  | Диаметр, мм |  | Исполнение |  | Артикул |  | Примечание
027-9698 |  | HL |  | кровельная |  | (PP) полипропилен |  | 4.7 кг |  | Австрия |  | 500х500мм |  | 110 |  | с листвоуловителем, электрообогревом, теплоизоляцией, гидроизоляционным полимербитумным полотном |  | HL63.1H/1 |  | с возможностью изменения высоты монтажного короба от 100-160 мм
Варианты
- | - | -
Воронка PP кровельная HL63.1P с вертикальным выпуском Дн 110 с листвоуловителем, электрообогревом, теплоизоляцией HL HL63.1P/1 |  | /data/thumbs/w500h800Nfltr_wmi/collections/62/309262/118716.jpg?hash=1593c4 |  | 19 586,16 Р
Описание
Номенклатурный номер |  | Бренд |  | Тип |  | Материал |  | Масса нетто |  | Страна происхождения |  | Диаметр, мм |  | Исполнение |  | Артикул |  | Примечание
027-9699 |  | HL |  | кровельная |  | (PP) полипропилен |  | 3.92 кг |  | Австрия |  | 110 |  | с листвоуловителем, электрообогревом, теплоизоляцией |  | HL63.1P/1 |  | с возможностью изменения высоты монтажного короба от 100-160 мм
Варианты
- | - | -
Воронка PP кровельная HL64 с горизонтальным выпуском Дн 75/110 с листвоуловителем, теплоизоляцией, обжимным фланцем HL HL64 |  | /data/thumbs/w500h800Nf_pngfltr_wmi/collections/91/482891/118646.png?hash=d1e217 |  | /data/thumbs/w500h800Nf_pngfltr_wmi/collections/91/482891/118647.png?hash=6e7838 |  | 8 228,76 Р
Описание
Номенклатурный номер |  | Бренд |  | Тип |  | Материал |  | Инженерная система |  | Масса нетто |  | Страна происхождения |  | Диаметр, мм |  | Исполнение |  | Артикул
027-6440 |  | HL |  | кровельная |  | (PP) полипропилен |  | Водоотведение |  | 2 кг |  | Россия |  | 75/110 |  | с листвоуловителем, теплоизоляцией, обжимным фланцем |  | HL64
Варианты
- | - | -
Воронка PP кровельная HL64.1B с горизонтальным выпуском Дн 75/110 с трапом, электрообогревом, теплоизоляцией, обжимным фланцем HL HL64.1B |  | /data/thumbs/w500h800Nf_pngfltr_wmi/collections/87/482887/118644.png?hash=6df37b |  | /data/thumbs/w500h800Nf_pngfltr_wmi/collections/87/482887/118645.png?hash=00197e |  | 16 959,84 Р
Описание
Номенклатурный номер |  | Бренд |  | Тип |  | Материал |  | Инженерная система |  | Масса нетто |  | Страна происхождения |  | Диаметр, мм |  | Исполнение |  | Артикул
027-6442 |  | HL |  | кровельная |  | (PP) полипропилен |  | Водоотведение |  | 2.5 кг |  | Россия |  | 75/110 |  | с трапом, электрообогревом, теплоизоляцией, обжимным фланцем |  | HL64.1B
Варианты
- | - | -
Воронка PP кровельная HL64.1BH с горизонтальным выпуском Дн 75/110 с трапом, электрообогревом, теплоизоляцией, гидроизоляционным полимербитумным полотном HL HL64.1BH |  | /data/thumbs/w500h800Nf_pngfltr_wmi/collections/98/482898/118648.png?hash=95385d |  | /data/thumbs/w500h800Nfltr_wmi/collections/98/482898/118639.gif?hash=f4059c |  | 19 022,64 Р
Описание
Номенклатурный номер |  | Бренд |  | Тип |  | Материал |  | Инженерная система |  | Масса нетто |  | Страна происхождения |  | Диаметр, мм |  | Исполнение |  | Артикул |  | Мощность |  | Напряжение питания сети
027-6444 |  | HL |  | кровельная |  | (PP) полипропилен |  | Водоотведение |  | 2.9 кг |  | Австрия |  | 75/110 |  | с трапом, электрообогревом, теплоизоляцией, гидроизоляционным полимербитумным полотном |  | HL64.1BH |  | 10-30Вт |  | 230 В
Варианты
- | - | -
Воронка PP кровельная HL64BH с горизонтальным выпуском Дн 75/110 с трапом, теплоизоляцией, гидроизоляционным полимербитумным полотном 500мм HL HL64BH |  | /data/thumbs/w500h800Nf_pngfltr_wmi/collections/79/482879/118653.png?hash=0c8e4d |  | /data/thumbs/w500h800Nf_pngfltr_wmi/collections/79/482879/118654.png?hash=09a78b |  | 13 559,28 Р
Описание
Номенклатурный номер |  | Бренд |  | Тип |  | Материал |  | Инженерная система |  | Масса нетто |  | Страна происхождения |  | Размер |  | Диаметр, мм |  | Исполнение |  | Артикул
027-6443 |  | HL |  | кровельная |  | (PP) полипропилен |  | Водоотведение |  | 2.74 кг |  | Австрия |  | 500мм |  | 75/110 |  | с трапом, теплоизоляцией, гидроизоляционным полимербитумным полотном |  | HL64BH
Варианты
- | - | -
Воронка PP кровельная HL64H с горизонтальным выпуском Дн 75/110 с листвоуловителем, теплоизоляцией, гидроизоляционным полимербитумным полотном 500мм HL HL64H |  | /data/thumbs/w500h800Nf_pngfltr_wmi/collections/10/51510/88334.png?hash=98d423 |  | /data/thumbs/w500h800Nf_pngfltr_wmi/collections/10/51510/118663.png?hash=2f959e |  | 9 806,04 Р
Описание
Номенклатурный номер |  | Бренд |  | Тип |  | Материал |  | Инженерная система |  | Масса нетто |  | Страна происхождения |  | Размер |  | Диаметр, мм |  | Исполнение |  | Артикул
027-6445 |  | HL |  | кровельная |  | (PP) полипропилен |  | Водоотведение |  | 2.4 кг |  | Австрия |  | 500мм |  | 75/110 |  | с листвоуловителем, теплоизоляцией, гидроизоляционным полимербитумным полотном |  | HL64H
Варианты
- | - | -
Воронка PP HL69 кровельная с вертикальным выпуском HL |  | /data/thumbs/w500h800Nfltr_wmi/collections/68/309268/88400.jpg?hash=eead5a
Описание
Бренд |  | Тип |  | Материал
HL |  | кровельная |  | (PP) полипропилен
Варианты
Воронка PP кровельная HL69 с вертикальным выпуском Дн 110 с листвоуловителем, обжимным фланцем HL HL69/1 | 9 310,20 Р | Под заказ | Масса нетто | Страна происхождения | Диаметр, мм | Исполнение | Артикул | Способ соединения
|  |  | 2.47 кг | Австрия | 110 | с листвоуловителем, обжимным фланцем | HL69/1 | Универсальным подсоединением к стальным, чугунным и пластиковым трубам
Воронка PP кровельная HL69 с вертикальным выпуском Дн 75 с листвоуловителем, обжимным фланцем HL HL69/7 | 9 310,20 Р | Под заказ | Масса нетто | Страна происхождения | Диаметр, мм | Исполнение | Артикул | Способ соединения
|  |  | 2.2 кг | Австрия | 75 | с листвоуловителем, обжимным фланцем | HL69/7 | Универсальным подсоединением к стальным, чугунным и пластиковым трубам
Воронка PP кровельная HL69 с вертикальным выпуском Дн 160 с листвоуловителем, обжимным фланцем HL HL69/5 | 9 310,20 Р | Под заказ | Масса нетто | Страна происхождения | Диаметр, мм | Исполнение | Артикул | Способ соединения
|  |  | 2 кг | Австрия | 160 | с листвоуловителем, обжимным фланцем | HL69/5 | Универсальным подсоединением к стальным, чугунным и пластиковым трубам
- | - | -
Воронка PP HL69H кровельная с вертикальным выпуском HL |  | /data/thumbs/w500h800Nfltr_wmi/collections/06/51506/88314.jpg?hash=ee5bd9
Описание
Бренд |  | Тип |  | Материал |  | Инженерная система
HL |  | кровельная |  | (PP) полипропилен |  | Водоотведение
Варианты
Воронка PP кровельная HL69H с вертикальным выпуском Дн 110 с листвоуловителем,гидроизоляционным полимербитумным полотном 500мм HL HL69H/1 | 10 380 Р | Под заказ | Масса нетто | Страна происхождения | Размер | Диаметр, мм | Исполнение | Артикул | Способ соединения
|  |  | 3.11 кг | Австрия | 500мм | 110 | с листвоуловителем,гидроизоляционным полимербитумным полотном | HL69H/1 | Универсальным подсоединением к стальным, чугунным и пластиковым трубам
Воронка PP кровельная HL69H с вертикальным выпуском Дн 160 с листвоуловителем,гидроизоляционным полимербитумным полотном 500мм HL HL69H/5 | 10 380 Р | Под заказ | Масса нетто | Страна происхождения | Размер | Диаметр, мм | Исполнение | Артикул | Способ соединения
|  |  | 3.5 кг | Австрия | 500мм | 160 | с листвоуловителем,гидроизоляционным полимербитумным полотном | HL69H/5 | Универсальным подсоединением к стальным, чугунным и пластиковым трубам
- | - | -
Клапан PP-B обратный канализационный коричневый РосТурПласт |  | /data/thumbs/w500h800Nfltr_wmi/collections/41/289841/88399.jpg?hash=6d149d
Описание
Бренд |  | Материал |  | Инженерная система
РосТурПласт |  | PP-B |  | Водоотведение
Варианты
Клапан коричневый PP-B обратный канализационный Дн 110 б/нап в/к РосТурПласт 11639 | 1 347,96 Р | В наличии — 8 шт. | Масса нетто | Страна происхождения | Артикул | Диаметр, мм | Ру | Исполнение
|  |  | 0.94 кг | Россия | 11639 | 110 | безнапорное | в комплекте
Клапан коричневый PP-B обратный канализационный Дн 50 б/нап в/к РосТурПласт 11638 | 805,92 Р | Под заказ | Масса нетто | Страна происхождения | Артикул | Диаметр, мм | Ру | Исполнение
|  |  | 0.25 кг | Россия | 11638 | 50 | безнапорное | в комплекте
Клапан коричневый PP-B обратный канализационный Дн 160 б/нап в/к РосТурПласт 11642 Pestan | 4 540,20 Р | Под заказ | Масса нетто | Страна происхождения | Артикул | Диаметр, мм | Ру | Исполнение
|  |  | 2.11 кг | Россия | 11642 Pestan | 160 | безнапорное | в комплекте
- | - | -
Клапан коричневый PP-H обратный канализационный для НПВХ и PP-H Дн 110 б/нап в/к |  | /data/thumbs/w500h800Nf_pngfltr_wmi/collections/37/87837/88443.png?hash=ef774c |  | /data/thumbs/w500h800Nf_pngfltr_wmi/collections/37/87837/88436.png?hash=b77336 |  | /data/thumbs/w500h800Nf_pngfltr_wmi/collections/37/87837/88440.png?hash=1df124 |  | /data/thumbs/w500h800Nf_pngfltr_wmi/collections/37/87837/88442.png?hash=802ebe |  | /data/thumbs/w500h800Nf_pngfltr_wmi/collections/37/87837/88444.png?hash=6ec594 |  | /data/thumbs/w500h800Nf_pngfltr_wmi/collections/37/87837/88446.png?hash=9120be |  | /data/thumbs/w500h800Nf_pngfltr_wmi/collections/37/87837/88447.png?hash=48bb0d |  | /data/thumbs/w500h800Nf_pngfltr_wmi/collections/37/87837/88448.png?hash=ed6779 |  | 1 050,72 Р
Описание
Номенклатурный номер |  | Бренд |  | Материал |  | Инженерная система |  | Масса нетто |  | Страна происхождения |  | Штрих-код |  | Диаметр, мм |  | Ру |  | Исполнение |  | Назначение
027-7924 |  | No name |  | PP-H |  | Водоотведение |  | 0.94 кг |  | Россия |  | 4606034179024 |  | 110 |  | безнапорное |  | в комплекте |  | для НПВХ и PP-H
Варианты
- | - | -
Клапан серый PP-H обратный канализационный Дн 50 б/нап в/к HL 4 |  | /data/thumbs/w500h800Nfltr_wmi/collections/90/82890/88424.jpg?hash=c735c3 |  | 4 058,52 Р
Описание
Номенклатурный номер |  | Бренд |  | Материал |  | Инженерная система |  | Масса нетто |  | Страна происхождения |  | Артикул |  | Диаметр, мм |  | Ру |  | Исполнение
027-6957 |  | HL |  | PP-H |  | Водоотведение |  | 0.28 кг |  | Австрия |  | 4 |  | 50 |  | безнапорное |  | в комплекте
Варианты
- | - | -
Клапан PP-H обратный канализационный серый РосТурПласт |  | /data/thumbs/w500h800Nfltr_wmi/collections/60/281660/88429.jpg?hash=e419ec
Описание
Бренд |  | Материал |  | Инженерная система
РосТурПласт |  | PP-H |  | Водоотведение
Варианты
Клапан серый PP-H обратный канализационный Дн 50 б/нап в/к РосТурПласт 11338 | 995,52 Р | В наличии — 968 шт. | Масса нетто | Страна происхождения | Штрих-код | Артикул | Диаметр, мм | Ру | Исполнение
|  |  | 0.224 кг | Россия | 4640014212486 | 11338 | 50 | безнапорное | в комплекте
Клапан серый PP-H обратный канализационный Дн 110 б/нап в/к РосТурПласт 11339 | 1 132,32 Р | Под заказ | Масса нетто | Страна происхождения | Артикул | Диаметр, мм | Ру | Исполнение
|  |  | 0 кг | Россия | 11339 | 110 | безнапорное | в комплекте
- | - | -
Клапан вакуумный серый Ostendorf |  | /data/thumbs/w500h800Nfltr_wmi/collections/46/51146/88432.jpg?hash=0dbdee |  | /data/thumbs/w500h800Nfltr_wmi/collections/46/51146/88433.jpg?hash=9d1edb
Описание
Бренд |  | Инженерная система
Ostendorf |  | Водоотведение
Варианты
Клапан серый вакуумный Дн 50 б/нап Ostendorf 881780 | 639,60 Р | В наличии — 7 шт. | Масса нетто | Страна происхождения | Артикул | Диаметр, мм | Ру | Присоединение
|  |  | 0.048 кг | Германия | 881780 | 50 | безнапорное | раструбное
Клапан серый вакуумный Дн 110 б/нап Ostendorf 881790 | 1 730,88 Р | В наличии — 5 шт. | Масса нетто | Страна происхождения | Артикул | Диаметр, мм | Ру | Присоединение
|  |  | 0.175 кг | Германия | 881790 | 110 | безнапорное | раструбное
- | - | -
Клапан вакуумный серый РосТурПласт |  | /data/thumbs/w500h800Nfltr_wmi/collections/88/165188/63976.jpg?hash=826348
Описание
Бренд |  | Инженерная система
РосТурПласт |  | Водоотведение
Варианты
Клапан серый вакуумный Дн 110 б/нап РосТурПласт 11304 | 198,48 Р | В наличии — 595 шт. | Масса нетто | Страна происхождения | Штрих-код | Артикул | Диаметр, мм | Ру
|  |  | 0.95 кг | Россия | 4640014212622 | 11304 | 110 | безнапорное
Клапан серый вакуумный Дн 50 б/нап РосТурПласт 11303 | 96 Р | В наличии — 314 шт. | Масса нетто | Страна происхождения | Штрих-код | Артикул | Диаметр, мм | Ру
|  |  | 0.31 кг | Россия | 4640014212615 | 11303 | 50 | безнапорное
- | - | -
Клапан воздушный канализационный Дн 50/75/110 б/нап для невентилируемых стояков HL 900N |  | /data/thumbs/w500h800Nfltr_wmi/collections/22/51522/106414.jpg?hash=8725a1 |  | /data/thumbs/w500h800Nfltr_wmi/collections/22/51522/106415.gif?hash=2789a1 |  | 3 293,40 Р
Описание
Номенклатурный номер |  | Бренд |  | Инженерная система |  | Масса нетто |  | Страна происхождения |  | Артикул |  | Диаметр, мм |  | Ру |  | Исполнение
027-6956 |  | HL |  | Водоотведение |  | 0.5 кг |  | Россия |  | 900N |  | 50/75/110 |  | безнапорное |  | для невентилируемых стояков
Варианты
- | - | -
Клапан воздушный канализационный Дн 32/40/50 б/нап HL 904 |  | /data/thumbs/w500h800Nfltr_wmi/collections/30/454430/106401.jpg?hash=77a807 |  | /data/thumbs/w500h800Nfltr_wmi/collections/30/454430/106402.gif?hash=e57b1a |  | 1 551,24 Р
Описание
Номенклатурный номер |  | Бренд |  | Инженерная система |  | Масса нетто |  | Страна происхождения |  | Артикул |  | Диаметр, мм |  | Ру |  | Комплект поставки
027-9708 |  | HL |  | Водоотведение |  | 0.08 кг |  | Австрия |  | 904 |  | 32/40/50 |  | безнапорное |  | Корпус,(уплотнительная прокладка HL01008D),(гайка HL01047D),(переходник HL0904.0E)
Варианты
- | - | -
Клапан воздушный канализационный Дн 110 б/нап для невентилируемых стояков HL 900NECO |  | /data/thumbs/w500h800Nf_pngfltr_wmi/collections/41/454441/106405.png?hash=4f25ca |  | /data/thumbs/w500h800Nfltr_wmi/collections/41/454441/106404.gif?hash=c82755 |  | /data/thumbs/w500h800Nf_pngfltr_wmi/collections/41/454441/106406.png?hash=e951e1 |  | /data/thumbs/w500h800Nf_pngfltr_wmi/collections/41/454441/106407.png?hash=2ffba7 |  | /data/thumbs/w500h800Nf_pngfltr_wmi/collections/41/454441/106408.png?hash=805fec |  | /data/thumbs/w500h800Nf_pngfltr_wmi/collections/41/454441/106409.png?hash=38f717 |  | /data/thumbs/w500h800Nf_pngfltr_wmi/collections/41/454441/106410.png?hash=d8afb7 |  | /data/thumbs/w500h800Nf_pngfltr_wmi/collections/41/454441/106411.png?hash=d107e6 |  | /data/thumbs/w500h800Nf_pngfltr_wmi/collections/41/454441/106412.png?hash=522789 |  | 2 676,96 Р
Описание
Номенклатурный номер |  | Бренд |  | Инженерная система |  | Масса нетто |  | Страна происхождения |  | Штрих-код |  | Артикул |  | Диаметр, мм |  | Ру |  | Исполнение
027-1742 |  | HL |  | Водоотведение |  | 0.47 кг |  | Россия |  | 6418685516008 |  | 900NECO |  | 110 |  | безнапорное |  | для невентилируемых стояков
Варианты
- | - | -
Клапан PP-H канализационный Дн 50 Татполимер ТП-86.50 |  | /data/thumbs/w500h800Nfltr_wmi/collections/51/541751/130832.jpg?hash=9a53e3 |  | 433,92 Р
Описание
Номенклатурный номер |  | Бренд |  | Материал |  | Масса нетто |  | Страна происхождения |  | Артикул |  | Диаметр, мм
128-2384 |  | Татполимер |  | PP-H |  | 0.141 кг |  | Россия |  | ТП-86.50 |  | 50
Варианты
- | - | -
Клапан коричневый PP-H обратный канализационный Дн 160 б/нап в/к Татполимер ТП-85.160 |  | /data/thumbs/w500h800Nfltr_wmi/collections/11/541911/130855.jpg?hash=01ab2a |  | 2 837,64 Р
Описание
Номенклатурный номер |  | Бренд |  | Материал |  | Инженерная система |  | Масса нетто |  | Страна происхождения |  | Артикул |  | Диаметр, мм |  | Ру |  | Исполнение
128-2388 |  | Татполимер |  | PP-H |  | Водоотведение |  | 3.6 кг |  | Россия |  | ТП-85.160 |  | 160 |  | безнапорное |  | в комплекте
Варианты
- | - | -
Клапан серый вакуумный Дн 110 Татполимер ТП-900 |  | /data/thumbs/w500h800Nfltr_wmi/collections/99/541899/130852.jpg?hash=ec15af |  | 1 134,48 Р
Описание
Номенклатурный номер |  | Бренд |  | Инженерная система |  | Масса нетто |  | Страна происхождения |  | Артикул |  | Диаметр, мм
128-2387 |  | Татполимер |  | Водоотведение |  | 0.36 кг |  | Россия |  | ТП-900 |  | 110
Варианты
- | - | -
Клапан коричневый НПВХ обратный канализационный Дн 200 б/нап в/к |  | 5 250,96 Р
Описание
Номенклатурный номер |  | Бренд |  | Материал |  | Масса нетто |  | Страна происхождения |  | Диаметр, мм |  | Ру |  | Исполнение
128-2642 |  | No name |  | НПВХ |  | 2.8 кг |  | Сербия |  | 200 |  | безнапорное |  | в комплекте
Варианты
- | - | -
Клапан обратный канализационный Ostendorf |  | /data/thumbs/w500h800Nfltr_wmi/collections/44/293944/88419.jpg?hash=1f5c53
Описание
Бренд |  | Инженерная система
Ostendorf |  | Водоотведение
Варианты
Клапан обратный канализационный Дн 160 б/нап Ostendorf 908003 | 6 170,04 Р | Под заказ | Масса нетто | Страна происхождения | Артикул | Диаметр, мм | Ру
|  |  | 0.32 кг | Россия | 908003 | 160 | безнапорное
Клапан обратный канализационный Дн 110 б/нап Ostendorf 908002 | 1 928,28 Р | Под заказ | Масса нетто | Страна происхождения | Артикул | Диаметр, мм | Ру
|  |  | 1 кг | Россия | 908002 | 110 | безнапорное
Клапан обратный канализационный Дн 50 б/нап Ostendorf 908001 | 1 387,32 Р | Под заказ | Масса нетто | Страна происхождения | Артикул | Диаметр, мм | Ру
|  |  | 0.1 кг | Россия | 908001 | 50 | безнапорное
- | - | -
Зонт PP вытяжной Дн 110 б/нап HL HL810 |  | /data/thumbs/w500h800Nf_pngfltr_wmi/collections/20/51520/110177.png?hash=e49e81 |  | 2 276,16 Р
Описание
Номенклатурный номер |  | Бренд |  | Материал |  | Инженерная система |  | Масса нетто |  | Страна происхождения |  | Артикул |  | Диаметр, мм |  | Ру
127-9028 |  | HL |  | полипропилен |  | Водоотведение |  | 0.27 кг |  | Австрия |  | HL810 |  | 110 |  | безнапорное
Варианты
- | - | -
Затвор канализационный Дн 110 б/нап 2камер с фиксатором,2люк HL 710.2 |  | /data/thumbs/w500h800Nfltr_wmi/collections/43/51143/106340.jpg?hash=b0b663 |  | /data/thumbs/w500h800Nfltr_wmi/collections/43/51143/106376.gif?hash=da88e4 |  | 26 570,76 Р
Описание
Номенклатурный номер |  | Бренд |  | Инженерная система |  | Масса нетто |  | Страна происхождения |  | Артикул |  | Диаметр, мм |  | Ру |  | Исполнение
027-8371 |  | HL |  | Водоотведение |  | 0.34 кг |  | Россия |  | 710.2 |  | 110 |  | безнапорное |  | 2камер с фиксатором,2люк
Варианты
- | - | -
Затвор канализационный HL |  | /data/thumbs/w500h800Nfltr_wmi/collections/75/454375/106358.jpg?hash=410972 |  | /data/thumbs/w500h800Nfltr_wmi/collections/75/454375/106359.gif?hash=a04f1d |  | /data/thumbs/w500h800Nfltr_wmi/collections/75/454375/106360.gif?hash=451bbd |  | /data/thumbs/w500h800Nfltr_wmi/collections/75/454375/117899.jpg?hash=11aec6 |  | /data/thumbs/w500h800Nfltr_wmi/collections/75/454375/117900.gif?hash=87bcd5
Описание
Бренд |  | Инженерная система
HL |  | Водоотведение
Варианты
Затвор канализационный Дн 110 б/нап с заслонкой из нерж стали, монтажным лючком HL 710 | 12 207,12 Р | В наличии — 5 шт. | Масса нетто | Страна происхождения | Артикул | Диаметр, мм | Ру | Исполнение
|  |  | 2.02 кг | Австрия | 710 | 110 | безнапорное | с заслонкой из нерж стали, монтажным лючком
Затвор канализационный Дн 160 б/нап с заслонкой из нерж стали, монтажным лючком HL 715 | 21 020,28 Р | В наличии — 2 шт. | Масса нетто | Страна происхождения | Артикул | Диаметр, мм | Ру | Исполнение
|  |  | 3.76 кг | Австрия | 715 | 160 | безнапорное | с заслонкой из нерж стали, монтажным лючком
Затвор канализационный Дн 160 б/нап с заслонкой из нерж стали, монтажным лючком HL 715.0 | 18 919,80 Р | В наличии — 2 шт. | Масса нетто | Страна происхождения | Артикул | Диаметр, мм | Ру | Исполнение
|  |  | 1.43 кг | Австрия | 715.0 | 160 | безнапорное | с заслонкой из нерж стали, монтажным лючком
- | - | -
Затвор канализационный HL |  | /data/thumbs/w500h800Nfltr_wmi/collections/79/454379/106362.jpg?hash=4f1acf |  | /data/thumbs/w500h800Nfltr_wmi/collections/79/454379/106363.gif?hash=330843 |  | /data/thumbs/w500h800Nfltr_wmi/collections/79/454379/118093.jpg?hash=832817 |  | /data/thumbs/w500h800Nfltr_wmi/collections/79/454379/118094.gif?hash=bfee13
Описание
Бренд |  | Инженерная система
HL |  | Водоотведение
Варианты
Затвор канализационный Дн 200 б/нап с заслонкой из нерж стали, монтажным лючком HL 720 | 30 879,24 Р | Под заказ | Масса нетто | Страна происхождения | Артикул | Диаметр, мм | Ру | Исполнение
|  |  | 4 кг | Австрия | 720 | 200 | безнапорное | с заслонкой из нерж стали, монтажным лючком
Затвор канализационный Дн 200 б/нап с заслонкой из нерж стали, монтажным лючком HL 720.0 | 27 794,04 Р | В наличии — 2 шт. | Масса нетто | Страна происхождения | Артикул | Диаметр, мм | Ру | Исполнение
|  |  | 1.34 кг | Австрия | 720.0 | 200 | безнапорное | с заслонкой из нерж стали, монтажным лючком
- | - | -
Затвор канализационный Дн 110 б/нап с заслонкой из нерж стали, монтажным лючком HL 710.1 |  | /data/thumbs/w500h800Nfltr_wmi/collections/83/454383/106365.jpg?hash=6bcd70 |  | /data/thumbs/w500h800Nfltr_wmi/collections/83/454383/106366.gif?hash=3f0992 |  | 19 052,52 Р
Описание
Номенклатурный номер |  | Бренд |  | Инженерная система |  | Масса нетто |  | Страна происхождения |  | Артикул |  | Диаметр, мм |  | Ру |  | Исполнение
027-7694 |  | HL |  | Водоотведение |  | 2 кг |  | Австрия |  | 710.1 |  | 110 |  | безнапорное |  | с заслонкой из нерж стали, монтажным лючком
Варианты
- | - | -
Затвор канализационный Дн 110 б/нап с заслонкой из нерж стали для колодцев HL 710.0 |  | /data/thumbs/w500h800Nf_pngfltr_wmi/collections/87/454387/106369.png?hash=674cbd |  | /data/thumbs/w500h800Nf_pngfltr_wmi/collections/87/454387/106368.png?hash=0cffbd |  | 12 207,12 Р
Описание
Номенклатурный номер |  | Бренд |  | Инженерная система |  | Масса нетто |  | Страна происхождения |  | Артикул |  | Диаметр, мм |  | Ру |  | Исполнение
004-0157 |  | HL |  | Водоотведение |  | 0.72 кг |  | Австрия |  | 710.0 |  | 110 |  | безнапорное |  | с заслонкой из нерж стали для колодцев
Варианты
- | - | -
Затвор PP-H канализационный Дн 110 с электроприводом Татполимер ТП-85.100-КЗЭ |  | /data/thumbs/w500h800Nfltr_wmi/collections/60/519760/126485.jpg?hash=88d2d6 |  | 100 737 Р
Описание
Номенклатурный номер |  | Бренд |  | Материал |  | Масса нетто |  | Страна происхождения |  | Артикул |  | Диаметр, мм |  | Исполнение |  | Температура рабочей среды
128-0381 |  | Татполимер |  | PP-H |  | 7 кг |  | Россия |  | ТП-85.100-КЗЭ |  | 110 |  | с электроприводом |  | до +60 oC
Варианты
- | - | -
Затвор канализационный HL |  | /data/thumbs/w500h800Nfltr_wmi/collections/67/454367/106352.jpg?hash=b554f3 |  | /data/thumbs/w500h800Nfltr_wmi/collections/67/454367/106354.gif?hash=e7817a |  | /data/thumbs/w500h800Nfltr_wmi/collections/67/454367/106355.gif?hash=40129c
Описание
Бренд |  | Инженерная система
HL |  | Водоотведение
Варианты
Затвор канализационный Дн 110 б/нап 2-х камерный с эл/приводом с 2-мя лючками HL 710.2EPC | 173 897,52 Р | Под заказ | Масса нетто | Страна происхождения | Артикул | Диаметр, мм | Ру | Исполнение
|  |  | 7.5 кг | Австрия | 710.2EPC | 110 | безнапорное | 2-х камерный с эл/приводом с 2-мя лючками
Затвор канализационный Дн 160 б/нап 2-х камерный, с эл/приводом, 2-мя лючками, с выходом для ПК HL 715.2EPC | 194 935,92 Р | Под заказ | Масса нетто | Страна происхождения | Артикул | Диаметр, мм | Ру | Исполнение
|  |  | 9.38 кг | Австрия | 715.2EPC | 160 | безнапорное | 2-х камерный, с эл/приводом, 2-мя лючками, с выходом для ПК
- | - | -
Комплект ремонтный для канализационного затвора HL 710.2EPC |  | 167 346,24 Р
Описание
Номенклатурный номер |  | Бренд |  | Инженерная система |  | Масса нетто |  | Страна происхождения |  | Артикул |  | Исполнение
128-0409 |  | HL |  | Водоотведение |  | 3.547 кг |  | Австрия |  | 710.2EPC |  | для канализационного затвора
Варианты
- | - | -
Смазка силиконовая Glidex 50гр (тюбик с губкой) Unipak 2000005 |  | /data/thumbs/w500h800Nfltr_wmi/collections/43/525143/127809.jpg?hash=5de44c |  | 465,48 Р
Описание
Номенклатурный номер |  | Бренд |  | Масса нетто |  | Страна происхождения |  | Объём |  | Артикул
008-9828 |  | Unipak |  | 0.064 кг |  | Дания |  | 50гр (тюбик с губкой) |  | 2000005
Варианты
- | - | -
Смазка силиконовая Ostendorf |  | /data/thumbs/w500h800Nfltr_wmi/collections/00/64400/45480.jpg?hash=4da4a0
Описание
Бренд
Ostendorf
Варианты
Смазка силиконовая 150гр Ostendorf 881800 | 194,88 Р | В наличии — 649 шт. | Масса нетто | Страна происхождения | Штрих-код | Объём | Артикул | Группа назначения | Внешний вид | Область применения
|  |  | 0.15 кг | Германия | 4052836818003 | 150гр | 881800 | Уплотнительная | Однородная мазь от светло-коричневого до коричневого цвета | Для снижения коэффициента трения при монтаже труб и фасонных частей
Смазка силиконовая 250гр Ostendorf 881810 | 248,16 Р | В наличии — 1324 шт. | Масса нетто | Страна происхождения | Штрих-код | Объём | Артикул | Группа назначения | Внешний вид | Область применения
|  |  | 0.265 кг | Германия | 4052836818102 | 250гр | 881810 | Уплотнительная | Однородная мазь от светло-коричневого до коричневого цвета | Для снижения коэффициента трения при монтаже труб и фасонных частей
Смазка силиконовая 500гр Ostendorf 881820 | 365,52 Р | В наличии — 502 шт. | Масса нетто | Страна происхождения | Штрих-код | Объём | Артикул | Группа назначения | Внешний вид | Область применения
|  |  | 0.5 кг | Германия | 4052836818201 | 500гр | 881820 | Уплотнительная | Однородная мазь от светло-коричневого до коричневого цвета | Для снижения коэффициента трения при монтаже труб и фасонных частей
- | - | -
Смазка силиконовая Super Glidex Unipak |  | /data/thumbs/w500h800Nfltr_wmi/collections/48/525148/127813.jpg?hash=271fdd
Описание
Бренд
Unipak
Варианты
Смазка силиконовая Super Glidex 50гр Unipak 2175005 | 114 Р | В наличии — 74 шт. | Масса нетто | Страна происхождения | Объём | Артикул
|  |  | 0.057 кг | Дания | 50гр | 2175005
Смазка силиконовая Super Glidex 250гр Unipak 2155025 | 282,36 Р | В наличии — 30 шт. | Масса нетто | Страна происхождения | Объём | Артикул
|  |  | 0.277 кг | Дания | 250гр | 2155025
Смазка силиконовая Super Glidex 400гр Unipak 2150040 | 379,08 Р | В наличии — 25 шт. | Масса нетто | Страна происхождения | Объём | Артикул
|  |  | 0.439 кг | Дания | 400гр | 2150040
- | - | -
Смазка силиконовая 250мл РосТурПласт 10057 |  | /data/thumbs/w500h800Nf_pngfltr_wmi/collections/35/294335/101684.png?hash=f5cacd |  | 106,92 Р
Описание
Номенклатурный номер |  | Бренд |  | Масса нетто |  | Страна происхождения |  | Объём |  | Артикул |  | Группа назначения |  | Внешний вид |  | Температура монтажа минимальная |  | Температура монтажа максимальная
008-1611 |  | РосТурПласт |  | 0.29 кг |  | Россия |  | 250мл |  | 10057 |  | Уплотнительная |  | Однородная мазь от светло-серго до серого цвета |  | -30 С |  | 60
Варианты
- | - | -
Установка очистки сточных вод Alta Group |  | /data/thumbs/w500h800Nfltr_wmi/collections/18/516418/126144.jpg?hash=afa3ec |  | /data/thumbs/w500h800Nfltr_wmi/collections/18/516418/126146.jpg?hash=ba771c |  | /data/thumbs/w500h800Nfltr_wmi/collections/18/516418/126147.jpg?hash=8b8f2e |  | /data/thumbs/w500h800Nfltr_wmi/collections/18/516418/126148.jpg?hash=ffab0d
Описание
Бренд |  | Примечание |  | Инженерная система
Alta Group |  | Alta BIO 3 |  | Водоотведение
Варианты
Установка очистки сточных вод Alta BIO 3 Alta Group | 74 000,04 Р | Под заказ | Масса нетто | Страна происхождения | Модель | Число обслуживаемых жителей
|  |  | 100 кг | Россия | Alta BIO 3 | 3
Установка очистки сточных вод Alta BIO 3 OR установка в корпусе круглого сечения, без монтажной «юбки» Alta Group | 85 599,96 Р | Под заказ | Масса нетто | Страна происхождения | Исполнение | Модель | Число обслуживаемых жителей
|  |  | 100 кг | Россия | установка в корпусе круглого сечения, без монтажной «юбки» | Alta BIO 3 OR | 3
Установка очистки сточных вод Alta BIO 3+ удаление очищенной воды из установки организовано в напорном режиме Alta Group | 99 000 Р | Под заказ | Масса нетто | Страна происхождения | Исполнение | Модель | Число обслуживаемых жителей
|  |  | 120 кг | Россия | удаление очищенной воды из установки организовано в напорном режиме | Alta BIO 3+ | 3
Установка очистки сточных вод Alta BIO 3+OR удаление очищенной воды из установки организовано в напорном режиме; корпус круглого сечения, без монтажной «юбки» Alta Group | 94 999,92 Р | Под заказ | Масса нетто | Страна происхождения | Исполнение | Модель | Число обслуживаемых жителей
|  |  | 120 кг | Россия | удаление очищенной воды из установки организовано в напорном режиме; корпус круглого сечения, без монтажной «юбки» | Alta BIO 3+OR | 3
- | - | -
Установка очистки сточных вод Alta Group |  | /data/thumbs/w500h800Nfltr_wmi/collections/28/516428/126150.jpg?hash=fd5609 |  | /data/thumbs/w500h800Nfltr_wmi/collections/28/516428/126151.jpg?hash=abb041 |  | /data/thumbs/w500h800Nfltr_wmi/collections/28/516428/126152.jpg?hash=96dcd1 |  | /data/thumbs/w500h800Nfltr_wmi/collections/28/516428/126153.jpg?hash=4984c2 |  | /data/thumbs/w500h800Nfltr_wmi/collections/28/516428/126155.jpg?hash=c57006 |  | /data/thumbs/w500h800Nfltr_wmi/collections/28/516428/126156.jpg?hash=ef3096
Описание
Бренд |  | Примечание |  | Инженерная система
Alta Group |  | Alta BIO 5 |  | Водоотведение
Варианты
Установка очистки сточных вод Alta BIO 5 Alta Group | 102 000 Р | Под заказ | Масса нетто | Страна происхождения | Модель | Число обслуживаемых жителей
|  |  | 136 кг | Россия | Alta BIO 5 | 5
Установка очистки сточных вод Alta BIO 5 Low установка в уменьшенном по высоте корпусе Alta Group | 100 500 Р | Под заказ | Масса нетто | Страна происхождения | Исполнение | Модель | Число обслуживаемых жителей
|  |  | 130 кг | Россия | установка в уменьшенном по высоте корпусе | Alta BIO 5 Low | 5
Установка очистки сточных вод Alta BIO 5 OR установка в корпусе круглого сечения, без монтажной «юбки» Alta Group | 105 499,92 Р | Под заказ | Масса нетто | Страна происхождения | Исполнение | Модель | Число обслуживаемых жителей
|  |  | 125 кг | Россия | установка в корпусе круглого сечения, без монтажной «юбки» | Alta BIO 5 OR | 5
Установка очистки сточных вод Alta BIO 5+ удаление очищенной воды из установки организовано в напорном режиме Alta Group | 118 999,92 Р | Под заказ | Масса нетто | Страна происхождения | Исполнение | Модель | Число обслуживаемых жителей
|  |  | 150 кг | Россия | удаление очищенной воды из установки организовано в напорном режиме | Alta BIO 5+ | 5
Установка очистки сточных вод Alta BIO 5+Low удаление очищенной воды из установки организовано в напорном режиме; установка в уменьшенном по высоте корпусе Alta Group | 108 999,96 Р | Под заказ | Масса нетто | Страна происхождения | Исполнение | Модель | Число обслуживаемых жителей
|  |  | 116 кг | Россия | удаление очищенной воды из установки организовано в напорном режиме; установка в уменьшенном по высоте корпусе | Alta BIO 5+Low | 5
Установка очистки сточных вод Alta BIO 5+OR удаление очищенной воды из установки организовано в напорном режиме; корпус круглого сечения, без монтажной «юбки» Alta Group | 121 999,92 Р | Под заказ | Масса нетто | Страна происхождения | Исполнение | Модель | Число обслуживаемых жителей
|  |  | 140 кг | Россия | удаление очищенной воды из установки организовано в напорном режиме; корпус круглого сечения, без монтажной «юбки» | Alta BIO 5+OR | 5
Установка очистки сточных вод Alta BIO 5 Lite Alta Group | 65 000,04 Р | Под заказ | Масса нетто | Страна происхождения | Модель | Число обслуживаемых жителей
|  |  | 65 кг | Россия | Alta BIO 5 Lite | 5
- | - | -
Установка очистки сточных вод Alta Group |  | /data/thumbs/w500h800Nfltr_wmi/collections/49/516449/126157.jpg?hash=9fd81f |  | /data/thumbs/w500h800Nfltr_wmi/collections/49/516449/126158.jpg?hash=00ab64 |  | /data/thumbs/w500h800Nfltr_wmi/collections/49/516449/126159.jpg?hash=5bce26 |  | /data/thumbs/w500h800Nfltr_wmi/collections/49/516449/126160.jpg?hash=339add
Описание
Бренд |  | Примечание |  | Инженерная система
Alta Group |  | Alta BIO 7 |  | Водоотведение
Варианты
Установка очистки сточных вод Alta BIO 7 Alta Group | 123 499,92 Р | Под заказ | Масса нетто | Страна происхождения | Модель | Число обслуживаемых жителей
|  |  | 155 кг | Россия | Alta BIO 7 | 7
Установка очистки сточных вод Alta BIO 7 OR установка в корпусе круглого сечения, без монтажной «юбки» Alta Group | 126 499,92 Р | Под заказ | Масса нетто | Страна происхождения | Исполнение | Модель | Число обслуживаемых жителей
|  |  | 145 кг | Россия | установка в корпусе круглого сечения, без монтажной «юбки» | Alta BIO 7 OR | 7
Установка очистки сточных вод Alta BIO 7+ удаление очищенной воды из установки организовано в напорном режиме Alta Group | 138 999,96 Р | Под заказ | Масса нетто | Страна происхождения | Исполнение | Модель | Число обслуживаемых жителей
|  |  | 170 кг | Россия | удаление очищенной воды из установки организовано в напорном режиме | Alta BIO 7+ | 7
Установка очистки сточных вод Alta BIO 7 UV+ удаление очищенной воды из установки организовано в напорном режиме; со встроенным блоком УФ обеззараживания очищенной воды Alta Group | 498 999,84 Р | Под заказ | Масса нетто | Страна происхождения | Исполнение | Модель | Число обслуживаемых жителей
|  |  | 320 кг | Россия | удаление очищенной воды из установки организовано в напорном режиме; со встроенным блоком УФ обеззараживания очищенной воды | Alta BIO 7 UV+ | 7
- | - | -
Установка очистки сточных вод Alta Group |  | /data/thumbs/w500h800Nfltr_wmi/collections/74/516474/126161.jpg?hash=230d32 |  | /data/thumbs/w500h800Nfltr_wmi/collections/74/516474/126162.jpg?hash=3fc70f |  | /data/thumbs/w500h800Nfltr_wmi/collections/74/516474/126163.jpg?hash=a514e9
Описание
Бренд |  | Примечание |  | Инженерная система
Alta Group |  | Alta BIO 10 |  | Водоотведение
Варианты
Установка очистки сточных вод Alta BIO 10 Alta Group | 150 499,92 Р | Под заказ | Масса нетто | Страна происхождения | Модель | Число обслуживаемых жителей
|  |  | 237 кг | Россия | Alta BIO 10 | 10
Установка очистки сточных вод Alta BIO 10+ удаление очищенной воды из установки организовано в напорном режиме Alta Group | 165 499,92 Р | Под заказ | Масса нетто | Страна происхождения | Исполнение | Модель | Число обслуживаемых жителей
|  |  | 254 кг | Россия | удаление очищенной воды из установки организовано в напорном режиме | Alta BIO 10+ | 10
Установка очистки сточных вод Alta BIO 10 UV+ удаление очищенной воды из установки организовано в напорном режиме; со встроенным блоком УФ обеззараживания очищенной воды Alta Group | 515 999,88 Р | Под заказ | Масса нетто | Страна происхождения | Исполнение | Модель | Число обслуживаемых жителей
|  |  | 410 кг | Россия | удаление очищенной воды из установки организовано в напорном режиме; со встроенным блоком УФ обеззараживания очищенной воды | Alta BIO 10 UV+ | 10
- | - | -
Установка очистки сточных вод Alta Group |  | /data/thumbs/w500h800Nfltr_wmi/collections/82/516482/126164.jpg?hash=a195ed |  | /data/thumbs/w500h800Nfltr_wmi/collections/82/516482/126165.jpg?hash=51be63
Описание
Бренд |  | Примечание |  | Инженерная система
Alta Group |  | Alta BIO 15 |  | Водоотведение
Варианты
Установка очистки сточных вод Alta BIO 15 Alta Group | 189 999,96 Р | Под заказ | Масса нетто | Страна происхождения | Модель
|  |  | 300 кг | Россия | Alta BIO 15
Установка очистки сточных вод Alta BIO 15+ удаление очищенной воды из установки организовано в напорном режиме Alta Group | 216 499,92 Р | Под заказ | Масса нетто | Страна происхождения | Исполнение | Модель
|  |  | 300 кг | Россия | удаление очищенной воды из установки организовано в напорном режиме | Alta BIO 15+
- | - | -
Установка очистки сточных вод Alta Air Master 20 Alta Group |  | /data/thumbs/w500h800Nfltr_wmi/collections/87/516487/126166.jpg?hash=f7357d |  | 436 999,92 Р
Описание
Номенклатурный номер |  | Бренд |  | Примечание |  | Инженерная система |  | Масса нетто |  | Страна происхождения |  | Модель |  | Число обслуживаемых жителей
010-0157 |  | Alta Group |  | Alta Air Master 20 |  | Водоотведение |  | 430 кг |  | Россия |  | Alta Air Master 20 |  | 20
Варианты
- | - | -
Жироуловитель Alta Group |  | /data/thumbs/w500h800Nfltr_wmi/collections/98/516498/126168.jpg?hash=16a9c2 |  | /data/thumbs/w500h800Nfltr_wmi/collections/98/516498/126169.jpg?hash=befce7
Описание
Бренд |  | Примечание |  | Инженерная система
Alta Group |  | Alta M-In |  | Водоотведение
Варианты
Жироуловитель Alta M-In 0,5-25 Alta Group | 8 988,60 Р | Под заказ | Масса нетто | Страна происхождения | Модель
|  |  | 6 кг | Россия | Alta M-In 0,5-25
Жироуловитель Alta M-In 0,5-30 Alta Group | 9 450 Р | Под заказ | Масса нетто | Страна происхождения | Модель
|  |  | 8 кг | Россия | Alta M-In 0,5-30
Жироуловитель Alta M-In 0,5-40 Alta Group | 9 930 Р | Под заказ | Масса нетто | Страна происхождения | Модель
|  |  | 9 кг | Россия | Alta M-In 0,5-40
Жироуловитель Alta M-In 0,5-50 Alta Group | 10 430,04 Р | Под заказ | Масса нетто | Страна происхождения | Модель
|  |  | 11 кг | Россия | Alta M-In 0,5-50
Жироуловитель Alta M-In 1,0-60 Alta Group | 10 890 Р | Под заказ | Масса нетто | Страна происхождения | Модель
|  |  | 11 кг | Россия | Alta M-In 1,0-60
Жироуловитель Alta M-In 1,0-70 Alta Group | 11 720,04 Р | Под заказ | Масса нетто | Страна происхождения | Модель
|  |  | 15 кг | Россия | Alta M-In 1,0-70
Жироуловитель Alta M-In 1,0-80 Alta Group | 12 600 Р | Под заказ | Масса нетто | Страна происхождения | Модель
|  |  | 16 кг | Россия | Alta M-In 1,0-80
Жироуловитель Alta M-In 1,0-90 Alta Group | 13 560 Р | Под заказ | Масса нетто | Страна происхождения | Модель
|  |  | 17 кг | Россия | Alta M-In 1,0-90
Жироуловитель Alta M-In 1,5-100 Alta Group | 14 840,04 Р | Под заказ | Масса нетто | Страна происхождения | Модель
|  |  | 18 кг | Россия | Alta M-In 1,5-100
Жироуловитель Alta M-In 1,5-125 Alta Group | 15 960 Р | Под заказ | Масса нетто | Страна происхождения | Модель
|  |  | 21 кг | Россия | Alta M-In 1,5-125
Жироуловитель Alta M-In 1,5-150 Alta Group | 17 169,96 Р | Под заказ | Масса нетто | Страна происхождения | Модель
|  |  | 22 кг | Россия | Alta M-In 1,5-150
Жироуловитель Alta M-In 1,5-175 Alta Group | 18 699,96 Р | Под заказ | Масса нетто | Страна происхождения | Модель
|  |  | 24 кг | Россия | Alta M-In 1,5-175
- | - | -
Жироуловитель Alta Group |  | /data/thumbs/w500h800Nfltr_wmi/collections/50/516550/126171.jpg?hash=6863cb |  | /data/thumbs/w500h800Nfltr_wmi/collections/50/516550/126172.jpg?hash=82afa8 |  | /data/thumbs/w500h800Nfltr_wmi/collections/50/516550/126173.jpg?hash=0d6e24 |  | /data/thumbs/w500h800Nfltr_wmi/collections/50/516550/126174.jpg?hash=7b722a
Описание
Бренд |  | Примечание |  | Инженерная система
Alta Group |  | Alta M-OS |  | Водоотведение
Варианты
Жироуловитель Alta M-OS 3,6-240 Alta Group | 54 500,04 Р | Под заказ | Масса нетто | Страна происхождения | Модель
|  |  | 86 кг | Россия | Alta M-OS 3,6-240
Жироуловитель Alta M-OS 7-500 Alta Group | 74 799,96 Р | Под заказ | Масса нетто | Страна происхождения | Модель
|  |  | 113 кг | Россия | Alta M-OS 7-500
Жироуловитель Alta M-OS 11-600 Alta Group | 83 000,04 Р | Под заказ | Масса нетто | Страна происхождения | Модель
|  |  | 131 кг | Россия | Alta M-OS 11-600
Жироуловитель Alta M-OS 14-800 Alta Group | 89 899,92 Р | Под заказ | Масса нетто | Страна происхождения | Модель
|  |  | 150 кг | Россия | Alta M-OS 14-800
Жироуловитель Alta M-OS 18-900 Alta Group | 120 000 Р | Под заказ | Масса нетто | Страна происхождения | Модель
|  |  | 165 кг | Россия | Alta M-OS 18-900
Жироуловитель Alta M-OS 22-1125 Alta Group | 142 500 Р | Под заказ | Масса нетто | Страна происхождения | Модель
|  |  | 196 кг | Россия | Alta M-OS 22-1125
Жироуловитель Alta M-OS 25-1680 Alta Group | 195 300 Р | Под заказ | Масса нетто | Страна происхождения | Модель
|  |  | 272 кг | Россия | Alta M-OS 25-1680
Жироуловитель Alta M-OS 30-2250 Alta Group | 213 499,92 Р | Под заказ | Масса нетто | Страна происхождения | Модель
|  |  | 301 кг | Россия | Alta M-OS 30-2250
Жироуловитель Alta M-OS 36-2400 Alta Group | 231 300 Р | Под заказ | Масса нетто | Страна происхождения | Модель
|  |  | 359 кг | Россия | Alta M-OS 36-2400
Жироуловитель Alta M-OS 54-3600 Alta Group | 346 099,92 Р | Под заказ | Масса нетто | Страна происхождения | Модель
|  |  | 435 кг | Россия | Alta M-OS 54-3600
Жироуловитель Alta M-OS 72-4800 Alta Group | 461 499,84 Р | Под заказ | Масса нетто | Страна происхождения | Модель
|  |  | 522 кг | Россия | Alta M-OS 72-4800
Жироуловитель Alta M-OS 90-6000 Alta Group | 629 999,88 Р | Под заказ | Масса нетто | Страна происхождения | Модель
|  |  | 638 кг | Россия | Alta M-OS 90-6000
- | - | -
Жироуловитель Alta Group |  | /data/thumbs/w500h800Nfltr_wmi/collections/86/516586/126177.jpg?hash=0da4c2 |  | /data/thumbs/w500h800Nfltr_wmi/collections/86/516586/126178.jpg?hash=5700ef
Описание
Бренд |  | Примечание |  | Инженерная система
Alta Group |  | Alta M-OR |  | Водоотведение
Варианты
Жироуловитель Alta M-OR 3,6-240 Alta Group | 46 800 Р | Под заказ | Масса нетто | Страна происхождения | Модель
|  |  | 45 кг | Россия | Alta M-OR 3,6-240
Жироуловитель Alta M-OR 7-500 Alta Group | 65 600,04 Р | Под заказ | Масса нетто | Страна происхождения | Модель
|  |  | 73 кг | Россия | Alta M-OR 7-500
Жироуловитель Alta M-OR 11-700 Alta Group | 73 700,04 Р | Под заказ | Масса нетто | Страна происхождения | Модель
|  |  | 82 кг | Россия | Alta M-OR 11-700
Жироуловитель Alta M-OR 14-1000 Alta Group | 88 299,96 Р | Под заказ | Масса нетто | Страна происхождения | Модель
|  |  | 98 кг | Россия | Alta M-OR 14-1000
- | - | -
Кольцо резина уплотнительное для НПВХ Симтек |  | /data/thumbs/w500h800Nf_pngfltr_wmi/collections/63/86363/78113.png?hash=1362cf |  | /data/thumbs/w500h800Nf_pngfltr_wmi/collections/63/86363/78114.png?hash=ec1a7a |  | /data/thumbs/w500h800Nf_pngfltr_wmi/collections/63/86363/78115.png?hash=40c97c |  | /data/thumbs/w500h800Nf_pngfltr_wmi/collections/63/86363/78116.png?hash=c114fe |  | /data/thumbs/w500h800Nf_pngfltr_wmi/collections/63/86363/78118.png?hash=2e2352
Описание
Бренд |  | Материал
Симтек |  | резина
Варианты
Кольцо уплотнительное для НПВХ резина Дн 50 Симтек ГОСТ 9833-73 1-0038 | 4,44 Р | В наличии — 1010 шт. | Масса нетто | Страна происхождения | Штрих-код | Диаметр, мм | Условие производства | Артикул | Область применения
|  |  | 0.00782 кг | Россия | 4606034031728 | 50 | ГОСТ 9833-73 | 1-0038 | Уплотнительный элемент для труб и фасонных частей для внутренней системы канализации
Кольцо уплотнительное для НПВХ резина Дн 110 Симтек ГОСТ 9833-73 1-0040 | 8,40 Р | В наличии — 1330 шт. | Масса нетто | Страна происхождения | Штрих-код | Диаметр, мм | Условие производства | Артикул | Область применения
|  |  | 0.016 кг | Россия | 4606034031735 | 110 | ГОСТ 9833-73 | 1-0040 | Уплотнительный элемент для труб и фасонных частей для внутренней системы канализации
Кольцо уплотнительное для НПВХ резина Дн 110 Симтек 1-0042 | 10,68 Р | В наличии — 324 шт. | Масса нетто | Страна происхождения | Диаметр, мм | Артикул | Область применения
|  |  | 0.022 кг | Россия | 110 | 1-0042 | Уплотнительный элемент для труб и фасонных частей для внутренней системы канализации
- | - | -
Кольцо уплотнительное Ostendorf |  | /data/thumbs/w500h800Nf_pngfltr_wmi/collections/47/51147/101742.png?hash=b664fb
Описание
Бренд |  | Инженерная система
Ostendorf |  | Водоотведение
Варианты
Кольцо уплотнительное Дн 56 Ostendorf 880600 | 71,88 Р | В наличии — 22 шт. | Масса нетто | Страна происхождения | Диаметр, мм | Артикул
|  |  | 0.01 кг | Германия | 56 | 880600
Кольцо уплотнительное Дн 110 Ostendorf 880050 | 38,76 Р | В наличии — 44 шт. | Масса нетто | Страна происхождения | Диаметр, мм | Артикул
|  |  | 0.022 кг | Германия | 110 | 880050
- | - | -
Кольцо уплотнительное Ostendorf |  | /data/thumbs/w500h800Nfltr_wmi/collections/60/538460/130405.jpg?hash=fbda61
Описание
Бренд |  | Инженерная система
Ostendorf |  | Водоотведение
Варианты
Кольцо уплотнительное Дн 56 Ostendorf 880605 | 150,36 Р | В наличии — 20 шт. | Масса нетто | Страна происхождения | Диаметр, мм | Артикул
|  |  | 0.01 кг | Германия | 56 | 880605
Кольцо уплотнительное Дн 110 Ostendorf 880635 | 196,80 Р | В наличии — 20 шт. | Масса нетто | Страна происхождения | Диаметр, мм | Артикул
|  |  | 0.018 кг | Германия | 110 | 880635
- | - | -
Кольцо резина уплотнительное Ostendorf |  | /data/thumbs/w500h800Nfltr_wmi/collections/79/466579/109334.jpg?hash=b5b791
Описание
Бренд |  | Материал
Ostendorf |  | резина
Варианты
Кольцо уплотнительное резина KG Дн 110х110 Ostendorf 880060 | 52,68 Р | Под заказ | Масса нетто | Страна происхождения | Диаметр, мм | Переход на диаметр
|  |  | 0.002 кг | Германия | 110
Кольцо уплотнительное резина KG Дн 125 Ostendorf 880075 | 94,32 Р | Под заказ | Артикул | Масса нетто | Страна происхождения | Диаметр, мм
|  |  | 110 | 880060 | 0 кг | Германия | 125
Кольцо уплотнительное резина KG Дн 160 Ostendorf 880090 | 115,44 Р | Под заказ | Артикул | Масса нетто | Страна происхождения | Диаметр, мм
|  |  | 880075 | 0.1 кг | Германия | 160
Кольцо уплотнительное резина KG Дн 200 Ostendorf 880100 | 136,20 Р | Под заказ | Артикул | Масса нетто | Страна происхождения | Диаметр, мм
|  |  | 880090 | 0.078 кг | Германия | 200
Кольцо уплотнительное резина KG Дн 250 Ostendorf 880110 | 360,96 Р | Под заказ | Артикул | Масса нетто | Страна происхождения | Диаметр, мм
|  |  | 880100 | 0.14 кг | Германия | 250
Кольцо уплотнительное резина KG Дн 315 Ostendorf 880120 | 702,24 Р | Под заказ | Артикул | Масса нетто | Страна происхождения | Диаметр, мм
|  |  | 880110 | 0.01 кг | Германия | 315
Кольцо уплотнительное резина KG Дн 400 Ostendorf 880130 | 989,04 Р | Под заказ | Артикул | Масса нетто | Страна происхождения | Диаметр, мм
|  |  | 880120 | 0 кг | Германия | 400
Кольцо уплотнительное резина KG Дн 500 Ostendorf 880140 | 1 907,28 Р | Под заказ | Артикул | Масса нетто | Страна происхождения | Диаметр, мм
|  |  | 880130 | 0 кг | Германия | 500
- | - | -
Кольцо резина уплотнительное РосТурПласт |  | /data/thumbs/w500h800Nf_pngfltr_wmi/collections/74/306674/101748.png?hash=23ee95
Описание
Бренд |  | Материал
РосТурПласт |  | резина
Варианты
Кольцо уплотнительное резина 2-х лепестковое Дн 110 РосТурПласт 12743 | 19,56 Р | Под заказ | Масса нетто | Страна происхождения | Исполнение | Диаметр, мм | Артикул
|  |  | 0.02 кг | Германия | 2-х лепестковое | 110 | 12743
Кольцо уплотнительное резина Дн 50 РосТурПласт 12741 | 5,88 Р | Под заказ | Масса нетто | Страна происхождения | Диаметр, мм | Артикул
|  |  | 0.008 кг | Россия | 50 | 12741
- | - | -
Кольцо уплотнительное Дн 146 HL 01093D |  | /data/thumbs/w500h800Nf_pngfltr_wmi/collections/01/381801/123924.png?hash=6295b2 |  | 113,28 Р
Описание
Номенклатурный номер |  | Бренд |  | Инженерная система |  | Масса нетто |  | Страна происхождения |  | Диаметр, мм |  | Артикул
008-7184 |  | HL |  | Водоотведение |  | 0.013 кг |  | Россия |  | 146 |  | 01093D
Варианты
- | - | -
Кольцо уплотнительное Ostendorf |  | /data/thumbs/w500h800Nfltr_wmi/collections/62/527862/128052.jpg?hash=3c4ecb
Описание
Бренд
Ostendorf
Варианты
Кольцо уплотнительное KG для KGUS Дн 110 Ostendorf 881100 | 408,72 Р | Под заказ | Масса нетто | Страна происхождения | Исполнение | Диаметр, мм | Артикул
|  |  | 0.125 кг | Германия | для KGUS | 110 | 881100
Кольцо уплотнительное KG для KGUS Дн 125 Ostendorf 881110 | 950,52 Р | Под заказ | Масса нетто | Страна происхождения | Исполнение | Диаметр, мм | Артикул
|  |  | 0.188 кг | Германия | для KGUS | 125 | 881110
Кольцо уплотнительное KG для KGUS Дн 160 Ostendorf 881120 | 859,08 Р | Под заказ | Масса нетто | Страна происхождения | Исполнение | Диаметр, мм | Артикул
|  |  | 0.26 кг | Германия | для KGUS | 160 | 881120
Кольцо уплотнительное KG для KGUS Дн 200 Ostendorf 881130 | 1 445,76 Р | Под заказ | Масса нетто | Страна происхождения | Исполнение | Диаметр, мм | Артикул
|  |  | 0.507 кг | Германия | для KGUS | 200 | 881130
Кольцо уплотнительное KG для KGUS Дн 250 Ostendorf 881140 | 8 157,96 Р | Под заказ | Масса нетто | Страна происхождения | Исполнение | Диаметр, мм | Артикул
|  |  | 0.75 кг | Германия | для KGUS | 250 | 881140
Кольцо уплотнительное KG для KGUS Дн 315 Ostendorf 881150 | 10 473,96 Р | Под заказ | Масса нетто | Страна происхождения | Исполнение | Диаметр, мм | Артикул
|  |  | 1.09 кг | Германия | для KGUS | 315 | 881150
- | - | -
Кольцо уплотнительное Дн 120 Татполимер ТП-76.100 |  | /data/thumbs/w500h800Nfltr_wmi/collections/04/403704/119415.jpg?hash=ee3a9c |  | 121,32 Р
Описание
Номенклатурный номер |  | Бренд |  | Инженерная система |  | Масса нетто |  | Страна происхождения |  | Диаметр, мм |  | Артикул
008-7197 |  | Татполимер |  | Водоотведение |  | 0.3 кг |  | Россия |  | 120 |  | ТП-76.100
Варианты
- | - | -
Манжета переходная Симтек |  | /data/thumbs/w500h800Nfltr_wmi/collections/33/64333/126421.jpg?hash=e35195
Описание
Бренд
Симтек
Варианты
Манжета переходная Дн 50х32 Симтек 1-0007 | 19,32 Р | В наличии — 3503 шт. | Масса нетто | Страна происхождения | Штрих-код | Диаметр, мм | Переход на диаметр | Артикул | Область применения
|  |  | 0.043 кг | Россия | 4606034070475 | 50 | 32 | 1-0007 | Переходный элемнет при соединении водопроводной арматуры
Манжета переходная Дн 50х25 Симтек 1-0005 | 13,08 Р | В наличии — 64 шт. | Масса нетто | Страна происхождения | Штрих-код | Диаметр, мм | Переход на диаметр | Артикул | Область применения
|  |  | 0.041 кг | Россия | 4606034198636 | 50 | 25 | 1-0005 | Переходный элемнет при соединении водопроводной арматуры
Манжета переходная Дн 32х25 Симтек 1-0004 | 11,88 Р | Под заказ | Масса нетто | Страна происхождения | Диаметр, мм | Переход на диаметр | Артикул | Область применения
|  |  | 0.011 кг | Россия | 32 | 25 | 1-0004 | Переходный элемнет при соединении водопроводной арматуры
- | - | -
Манжета переходная черный Дн 32х25 Симтек 1-0004 |  | /data/thumbs/w500h800Nf_pngfltr_wmi/collections/34/64334/101759.png?hash=a70ebc |  | /data/thumbs/w500h800Nf_pngfltr_wmi/collections/34/64334/101760.png?hash=516d97 |  | /data/thumbs/w500h800Nf_pngfltr_wmi/collections/34/64334/101761.png?hash=319371 |  | /data/thumbs/w500h800Nf_pngfltr_wmi/collections/34/64334/101762.png?hash=084b27 |  | 12,12 Р
Описание
Номенклатурный номер |  | Бренд |  | Масса нетто |  | Страна происхождения |  | Штрих-код |  | Цвет |  | Диаметр, мм |  | Переход на диаметр |  | Артикул
008-0756 |  | Симтек |  | 0.01 кг |  | Россия |  | 4606034175828 |  | черный |  | 32 |  | 25 |  | 1-0004
Варианты
- | - | -
Манжета переходная Симтек |  | /data/thumbs/w500h800Nf_pngfltr_wmi/collections/35/64335/42017.png?hash=ab5607 |  | /data/thumbs/w500h800Nf_pngfltr_wmi/collections/35/64335/42018.png?hash=d1bd3a
Описание
Бренд
Симтек
Варианты
Манжета переходная трехлепестковая белый Дн 50х25 Симтек 1-0006 | 15,48 Р | В наличии — 3602 шт. | Масса нетто | Страна происхождения | Штрих-код | Исполнение | Цвет | Диаметр, мм | Переход на диаметр | Артикул | Температура рабочей среды
|  |  | 0.06 кг | Россия | 4606034149805 | трехлепестковая | белый | 50 | 25 | 1-0006 | oC
Манжета переходная трехлепестковая белый Дн 50х32 Симтек 1-0008 | 14,52 Р | В наличии — 490 шт. | Масса нетто | Страна происхождения | Штрих-код | Исполнение | Цвет | Диаметр, мм | Переход на диаметр | Артикул | Температура рабочей среды
|  |  | 0.05 кг | Россия | 4606034140451 | трехлепестковая | белый | 50 | 32 | 1-0008 | oC
- | - | -
Манжета переходная трехлепестковая исполнение 2 белый Дн 50х40 Симтек 1-0003 |  | /data/thumbs/w500h800Nf_pngfltr_wmi/collections/36/64336/101757.png?hash=2ed5a7 |  | 12,84 Р
Описание
Номенклатурный номер |  | Бренд |  | Масса нетто |  | Страна происхождения |  | Штрих-код |  | Исполнение |  | Цвет |  | Диаметр, мм |  | Переход на диаметр |  | Артикул
008-0744 |  | Симтек |  | 0.003 кг |  | Россия |  | 4606034149782 |  | трехлепестковая исполнение 2 |  | белый |  | 50 |  | 40 |  | 1-0003
Варианты
- | - | -
Манжета переходная Симтек |  | /data/thumbs/w500h800Nfltr_wmi/collections/14/519314/126410.jpg?hash=dd9b1d |  | /data/thumbs/w500h800Nfltr_wmi/collections/14/519314/126411.jpg?hash=1d2393 |  | /data/thumbs/w500h800Nfltr_wmi/collections/14/519314/126412.jpg?hash=a4cae1 |  | /data/thumbs/w500h800Nfltr_wmi/collections/14/519314/126413.jpg?hash=1a7696 |  | /data/thumbs/w500h800Nfltr_wmi/collections/14/519314/126414.jpg?hash=9dc037 |  | /data/thumbs/w500h800Nfltr_wmi/collections/14/519314/126415.jpg?hash=886cdf |  | /data/thumbs/w500h800Nfltr_wmi/collections/14/519314/126416.jpg?hash=40c835 |  | /data/thumbs/w500h800Nfltr_wmi/collections/14/519314/126417.jpg?hash=927ef8 |  | /data/thumbs/w500h800Nfltr_wmi/collections/14/519314/126418.jpg?hash=ac5ce4
Описание
Бренд
Симтек
Варианты
Манжета переходная Дн 40х25 Симтек 1-0009 | 12,24 Р | В наличии — 915 шт. | Масса нетто | Страна происхождения | Штрих-код | Диаметр, мм | Переход на диаметр | Артикул | Область применения
|  |  | 0.02 кг | Россия | 4606034002445 | 40 | 25 | 1-0009 | Переходный элемнет при соединении водопроводной арматуры
Манжета переходная черный Дн 32х40 Симтек 1-0011 | 10,44 Р | В наличии — 217 шт. | Масса нетто | Страна происхождения | Цвет | Диаметр, мм | Переход на диаметр | Артикул | Область применения
|  |  | 0.019 кг | Россия | черный | 32 | 40 | 1-0011 | Переходный элемнет при соединении водопроводной арматуры
Манжета переходная черный Дн 50х75 Симтек 1-0015 | 29,88 Р | В наличии — 207 шт. | Масса нетто | Страна происхождения | Цвет | Диаметр, мм | Переход на диаметр | Артикул | Область применения
|  |  | 0.085 кг | Россия | черный | 50 | 75 | 1-0015 | Переходный элемнет на гладкий конец чугунной трубы (к таперу)
- | - | -
Манжета переходная исполнение 1 черный Дн 50х40 Симтек 1-0001 |  | /data/thumbs/w500h800Nfltr_wmi/collections/27/519327/126419.jpg?hash=c68b0b |  | 19,56 Р
Описание
Номенклатурный номер |  | Бренд |  | Масса нетто |  | Страна происхождения |  | Штрих-код |  | Исполнение |  | Цвет |  | Диаметр, мм |  | Переход на диаметр |  | Артикул
008-0508 |  | Симтек |  | 0.036 кг |  | Россия |  | 4606034002438 |  | исполнение 1 |  | черный |  | 50 |  | 40 |  | 1-0001
Варианты
- | - | -
Манжета переходная Дн 50х40 Симтек 1-0002 |  | /data/thumbs/w500h800Nfltr_wmi/collections/31/519331/126420.jpg?hash=be6490 |  | 10,32 Р
Описание
Номенклатурный номер |  | Бренд |  | Масса нетто |  | Страна происхождения |  | Штрих-код |  | Диаметр, мм |  | Переход на диаметр |  | Артикул |  | Область применения
008-9681 |  | Симтек |  | 0.027 кг |  | Россия |  | 4610006650718 |  | 50 |  | 40 |  | 1-0002 |  | Переходный элемнет при соединении водопроводной арматуры
Варианты
- | - | -
Манжета переходная Симтек |  | /data/thumbs/w500h800Nfltr_wmi/collections/71/522571/127136.jpg?hash=60afa2
Описание
Бренд
Симтек
Варианты
Манжета переходная белый Дн 40х25 Симтек 1-0010 | 14,52 Р | Под заказ | Масса нетто | Страна происхождения | Цвет | Диаметр, мм | Переход на диаметр | Артикул | Область применения
|  |  | 0.021 кг | Россия | белый | 40 | 25 | 1-0010 | Переходный элемнет при соединении водопроводной арматуры
Манжета переходная белый Дн 32х40 Симтек 1-0012 | 12,72 Р | Под заказ | Масса нетто | Страна происхождения | Цвет | Диаметр, мм | Переход на диаметр | Артикул | Область применения
|  |  | 0.019 кг | Россия | белый | 32 | 40 | 1-0012 | Переходный элемнет при соединении водопроводной арматуры
Манжета переходная белый Дн 73х50 Симтек 1-0014 | 31,80 Р | В наличии — 187 шт. | Масса нетто | Страна происхождения | Цвет | Диаметр, мм | Переход на диаметр | Артикул | Область применения
|  |  | 0.095 кг | Россия | белый | 73 | 50 | 1-0014 | Переходный элемнет при соединении водопроводной арматуры
Манжета переходная белый Дн 123х110 Симтек 1-0017 | 44,64 Р | В наличии — 2 шт. | Масса нетто | Страна происхождения | Цвет | Диаметр, мм | Переход на диаметр | Артикул | Область применения
|  |  | 0.12 кг | Россия | белый | 123 | 110 | 1-0017 | Переходный элемнет при соединении водопроводной арматуры
Манжета переходная белый Дн 73х40 Симтек 1-0019 | 44,04 Р | Под заказ | Масса нетто | Страна происхождения | Цвет | Диаметр, мм | Переход на диаметр | Артикул | Область применения
|  |  | 0.104 кг | Россия | белый | 73 | 40 | 1-0019 | Переходный элемнет при соединении водопроводной арматуры
- | - | -
Манжета резина для муфт SKAM Ostendorf |  | /data/thumbs/w500h800Nf_pngfltr_wmi/collections/17/58917/38641.png?hash=cdc801&t=1510314444
Описание
Бренд |  | Материал |  | Инженерная система
Ostendorf |  | резина |  | Водоотведение
Варианты
Манжета для муфт SKAM резина Skolan dB Дн 56 Ostendorf 881440 | 141,96 Р | В наличии — 19 шт. | Масса нетто | Страна происхождения | Диаметр, мм | Артикул
|  |  | 0.03 кг | Германия | 56 | 881440
Манжета для муфт SKAM резина Skolan dB Дн 110 Ostendorf 881470 | 218,04 Р | В наличии — 20 шт. | Масса нетто | Страна происхождения | Диаметр, мм | Артикул
|  |  | 0.06 кг | Германия | 110 | 881470
- | - | -
Манжета переходная на чугун резина GA для HTUG/KGUG Дн 110 б/нап Ostendorf 881025 |  | /data/thumbs/w500h800Nf_pngfltr_wmi/collections/72/64372/44453.png?hash=1a0513 |  | /data/thumbs/w500h800Nf_pngfltr_wmi/collections/72/64372/44455.png?hash=de14de |  | 141,96 Р
Описание
Номенклатурный номер |  | Бренд |  | Материал |  | Масса нетто |  | Страна происхождения |  | Штрих-код |  | Исполнение |  | Диаметр, мм |  | Давление |  | Артикул |  | Область применения
008-0491 |  | Ostendorf |  | резина |  | 0.067 кг |  | Германия |  | 4052836810205 |  | для HTUG/KGUG |  | 110 |  | б/нап |  | 881025 |  | Двойное уплотнение для переходника на чугунные трубы (сальник-двойной)
Варианты
- | - | -
Манжета резина переходная на чугун Ostendorf |  | /data/thumbs/w500h800Nfltr_wmi/collections/59/399859/77674.jpg?hash=999f0d
Описание
Бренд |  | Материал |  | Инженерная система
Ostendorf |  | резина |  | Водоотведение
Варианты
Манжета переходная на чугун резина GA-Set для KGUG Дн 125 б/нап Ostendorf 881030 | 422,52 Р | Под заказ | Масса нетто | Страна происхождения | Исполнение | Диаметр, мм | Давление | Артикул
|  |  | 0.05 кг | Германия | для KGUG | 125 | б/нап | 881030
Манжета переходная на чугун резина GA-Set для KGUG Дн 160 б/нап Ostendorf 881040 | 522,84 Р | В наличии — 27 шт. | Масса нетто | Страна происхождения | Исполнение | Диаметр, мм | Давление | Артикул
|  |  | 0.06 кг | Германия | для KGUG | 160 | б/нап | 881040
Манжета переходная на чугун резина GA-Set для KGUG Дн 200 б/нап Ostendorf 881050 | 778,32 Р | В наличии — 29 шт. | Масса нетто | Страна происхождения | Исполнение | Диаметр, мм | Давление | Артикул
|  |  | 0.06 кг | Германия | для KGUG | 200 | б/нап | 881050
- | - | -
Манжета переходная на чугун резина GA для HTUG Дн 50 б/нап Ostendorf 881005 |  | 96,48 Р
Описание
Номенклатурный номер |  | Бренд |  | Материал |  | Масса нетто |  | Страна происхождения |  | Штрих-код |  | Исполнение |  | Диаметр, мм |  | Давление |  | Артикул |  | Область применения
008-0492 |  | Ostendorf |  | резина |  | 0.215 кг |  | Германия |  | 4052836810007 |  | для HTUG |  | 50 |  | б/нап |  | 881005 |  | Двойное уплотнение для переходника на чугунные трубы (сальник-двойной)
Варианты
- | - | -
Манжета резина переходная РосТурПласт |  | /data/thumbs/w500h800Nf_pngfltr_wmi/collections/64/288664/101756.png?hash=905e84
Описание
Бренд |  | Материал |  | Инженерная система
РосТурПласт |  | резина |  | Водоотведение
Варианты
Манжета переходная резина PP-H на чугун Дн 73х50 РосТурПласт 11074 | 31,32 Р | В наличии — 1614 шт. | Масса нетто | Страна происхождения | Исполнение | Диаметр, мм | Переход на диаметр | Артикул
|  |  | 0.096 кг | Россия | PP-H на чугун | 73 | 50 | 11074
Манжета переходная резина PP-H на чугун Дн 123х110 РосТурПласт 11071 | 42,72 Р | В наличии — 1555 шт. | Масса нетто | Страна происхождения | Исполнение | Диаметр, мм | Переход на диаметр | Артикул
|  |  | 0.148 кг | Россия | PP-H на чугун | 123 | 110 | 11071
- | - | -
Манжета резина переходная чугун/пластик Симтек |  | /data/thumbs/w500h800Nfltr_wmi/collections/37/64337/46269.jpg?hash=4827a9
Описание
Бренд |  | Материал
Симтек |  | резина
Варианты
Манжета переходная чугун/пластик резина Дн 73х40 Симтек 1-0018 | 31,08 Р | В наличии — 469 шт. | Масса нетто | Страна происхождения | Штрих-код | Диаметр, мм | Переход на диаметр | Артикул
|  |  | 0.123 кг | Финляндия | 4606034004890 | 73 | 40 | 1-0018
Манжета переходная чугун/пластик резина Дн 73х50 Симтек 1-0013 | 20,52 Р | В наличии — 3209 шт. | Масса нетто | Страна происхождения | Штрих-код | Диаметр, мм | Переход на диаметр | Артикул | Область применения
|  |  | 0.096 кг | Россия | 4606034004883 | 73 | 50 | 1-0013 | Для внутренней и наружной системы канализации
Манжета переходная чугун/пластик резина Дн 123х110 Симтек 1-0016 | 29,40 Р | В наличии — 7628 шт. | Масса нетто | Страна происхождения | Штрих-код | Диаметр, мм | Переход на диаметр | Артикул | Область применения
|  |  | 0.115 кг | Россия | 4606034140420 | 123 | 110 | 1-0016 | Для внутренней и наружной системы канализации
- | - | -
Манжета резина Ostendorf |  | /data/thumbs/w500h800Nf_pngfltr_wmi/collections/78/51178/120993.png?hash=a76ef4
Описание
Бренд |  | Материал |  | Инженерная система
Ostendorf |  | резина |  | Водоотведение
Варианты
Манжета резина HTGM Дн 50х30 Ostendorf 881240 | 92,28 Р | Под заказ | Масса нетто | Страна происхождения | Диаметр, мм | Переход на диаметр | Артикул
|  |  | 0.53 кг | Германия | 50 | 30 | 881240
Манжета резина HTGM Дн 50х50 Ostendorf 881260 | 59,04 Р | Под заказ | Масса нетто | Страна происхождения | Диаметр, мм | Переход на диаметр
|  |  | 0.019 кг | Германия | 50
Манжета резина HTGM Дн 40х40 Ostendorf 881220 | 51,96 Р | Под заказ | Артикул | Масса нетто | Страна происхождения | Диаметр, мм | Переход на диаметр
|  |  | 50 | 881260 | 0.2 кг | Германия | 40
Манжета резина HTGM Дн 40х30 Ostendorf 881200 | 44,88 Р | Под заказ | Артикул | Масса нетто | Страна происхождения | Диаметр, мм
|  |  | 40 | 881220 | 0.013 кг | Германия
Манжета резина HTGM Дн 40х30 Ostendorf 881210 | 66,48 Р | Под заказ | Переход на диаметр | Артикул | Масса нетто | Страна происхождения | Диаметр, мм
|  |  | 40 | 30 | 881200 | 0.029 кг | Германия
- | - | -
Манжета переходная резина HT PP-H на чугун Дн 123х110 Ostendorf 911071 |  | /data/thumbs/w500h800Nfltr_wmi/collections/94/560294/133923.jpg?hash=fb9245 |  | 88,92 Р
Описание
Номенклатурный номер |  | Бренд |  | Материал |  | Масса нетто |  | Страна происхождения |  | Исполнение |  | Диаметр, мм |  | Переход на диаметр |  | Артикул
128-2833 |  | Ostendorf |  | резина |  | 0.075 кг |  | Германия |  | PP-H на чугун |  | 123 |  | 110 |  | 911071
Варианты
- | - | -
Манжета переходная PP-H/чугун резина в комплекте б/нап Дн 50 Ostendorf 881005 |  | /data/thumbs/w500h800Nfltr_wmi/collections/80/51180/43226.jpg?hash=5bf33e |  | /data/thumbs/w500h800Nf_pngfltr_wmi/collections/80/51180/101750.png?hash=bf651b |  | 129,24 Р
Описание
Номенклатурный номер |  | Бренд |  | Материал |  | Инженерная система |  | Масса нетто |  | Страна происхождения |  | Исполнение |  | Диаметр, мм |  | Артикул
027-6376 |  | Ostendorf |  | резина |  | Водоотведение |  | 0.038 кг |  | Германия |  | в комплекте б/нап |  | 50 |  | 881005
Варианты
- | - | -
Фланец сталь плоский Ру10 тип 01 ряд 1 исп. B ГОСТ 33259-2015 |  | /data/thumbs/w500h800Nf_pngfltr_wmi/collections/79/407479/88802.png?hash=35cfe4
Описание
Бренд |  | Материал |  | Условие производства |  | Тип |  | Давление условное
No name |  | сталь |  | ГОСТ 33259-2015 |  | плоский |  | 10 бар
Варианты
Фланец сталь плоский Ду 15 Ру10 тип 01 ряд 1 исп. B ГОСТ 33259-2015 | 109,32 Р | В наличии — 1207 шт. | Масса нетто | Страна происхождения | Штрих-код | Диаметр условный, мм Диаметр условный, мм Характеризует внутренний диаметр трубы или фитинга выраженный в миллиметрах - условно. | Внутренний диаметр | Наружный диаметр | Диаметр крепежных отверстий | Количество крепежных отверстий | Номинальный диаметр и длина шпилек | Номинальный диаметр и длина болтов | Толщина фланца | Диаметр присоединительной поверхности | Высота присоединительной поверхности | Расстояние между центрами крепежных отверстий | Область применения
|  |  | 0.542 кг | Россия | 4606034191484 | 15 | 19 мм | 95 мм | 14 мм | 4 шт | M12x60 | M12x45 | 10 мм | 47 мм | 2 мм | 65 мм | Для трубопроводной арматуры, соединительных частей и трубопроводов, присоединительных фланцев машин, оборудования, приборов, патрубков, аппаратов и резервуаров.
Фланец сталь плоский Ду 20 Ру10 тип 01 ряд 1 исп. B ГОСТ 33259-2015 | 129,12 Р | В наличии — 489 шт. | Масса нетто | Страна происхождения | Штрих-код | Диаметр условный, мм Диаметр условный, мм Характеризует внутренний диаметр трубы или фитинга выраженный в миллиметрах - условно. | Внутренний диаметр | Наружный диаметр | Диаметр крепежных отверстий | Количество крепежных отверстий | Номинальный диаметр и длина шпилек | Номинальный диаметр и длина болтов | Толщина фланца | Диаметр присоединительной поверхности | Высота присоединительной поверхности | Расстояние между центрами крепежных отверстий | Область применения
|  |  | 0.8 кг | Россия | 4606034191491 | 20 | 26 мм | 105 мм | 14 мм | 4 шт | M12x60 | M12x50 | 12 мм | 58 мм | 2 мм | 75 мм | Для трубопроводной арматуры, соединительных частей и трубопроводов, присоединительных фланцев машин, оборудования, приборов, патрубков, аппаратов и резервуаров.
Фланец сталь плоский Ду 25 Ру10 тип 01 ряд 1 исп. B ГОСТ 33259-2015 | 147,24 Р | В наличии — 1414 шт. | Масса нетто | Страна происхождения | Штрих-код | Диаметр условный, мм Диаметр условный, мм Характеризует внутренний диаметр трубы или фитинга выраженный в миллиметрах - условно. | Внутренний диаметр | Наружный диаметр | Диаметр крепежных отверстий | Количество крепежных отверстий | Номинальный диаметр и длина шпилек | Номинальный диаметр и длина болтов | Толщина фланца | Диаметр присоединительной поверхности | Высота присоединительной поверхности | Расстояние между центрами крепежных отверстий | Область применения
|  |  | 0.95 кг | Россия | 4606034191507 | 25 | 33 мм | 115 мм | 14 мм | 4 шт | M12x60 | M12x50 | 12 мм | 68 мм | 2 мм | 85 мм | Для трубопроводной арматуры, соединительных частей и трубопроводов, присоединительных фланцев машин, оборудования, приборов, патрубков, аппаратов и резервуаров.
Фланец сталь плоский Ду 32 Ру10 тип 01 ряд 1 исп. B ГОСТ 33259-2015 | 192,24 Р | В наличии — 1176 шт. | Масса нетто | Страна происхождения | Штрих-код | Диаметр условный, мм Диаметр условный, мм Характеризует внутренний диаметр трубы или фитинга выраженный в миллиметрах - условно. | Внутренний диаметр | Наружный диаметр | Диаметр крепежных отверстий | Количество крепежных отверстий | Номинальный диаметр и длина шпилек | Номинальный диаметр и длина болтов | Толщина фланца | Диаметр присоединительной поверхности | Высота присоединительной поверхности | Расстояние между центрами крепежных отверстий | Область применения
|  |  | 1.51 кг | Россия | 4606034191514 | 32 | 39 мм | 135 мм | 18 мм | 4 шт | M16x70 | M16x55 | 14 мм | 78 мм | 2 мм | 100 мм | Для трубопроводной арматуры, соединительных частей и трубопроводов, присоединительных фланцев машин, оборудования, приборов, патрубков, аппаратов и резервуаров.
Фланец сталь плоский Ду 40 Ру10 тип 01 ряд 1 исп. B ГОСТ 33259-2015 | 237,36 Р | В наличии — 3406 шт. | Масса нетто | Страна происхождения | Штрих-код | Диаметр условный, мм Диаметр условный, мм Характеризует внутренний диаметр трубы или фитинга выраженный в миллиметрах - условно. | Внутренний диаметр | Наружный диаметр | Диаметр крепежных отверстий | Количество крепежных отверстий | Номинальный диаметр и длина шпилек | Номинальный диаметр и длина болтов | Толщина фланца | Диаметр присоединительной поверхности | Высота присоединительной поверхности | Расстояние между центрами крепежных отверстий | Область применения
|  |  | 1.71 кг | Россия | 4606034191521 | 40 | 46 мм | 145 мм | 18 мм | 4 шт | M16x80 | M16x55 | 15 мм | 88 мм | 3 мм | 110 мм | Для трубопроводной арматуры, соединительных частей и трубопроводов, присоединительных фланцев машин, оборудования, приборов, патрубков, аппаратов и резервуаров.
Фланец сталь плоский Ду 50 Ру10 тип 01 ряд 1 исп. B ГОСТ 33259-2015 | 282,60 Р | В наличии — 3358 шт. | Масса нетто | Страна происхождения | Штрих-код | Диаметр условный, мм Диаметр условный, мм Характеризует внутренний диаметр трубы или фитинга выраженный в миллиметрах - условно. | Внутренний диаметр | Наружный диаметр | Диаметр крепежных отверстий | Количество крепежных отверстий | Номинальный диаметр и длина шпилек | Номинальный диаметр и длина болтов | Толщина фланца | Диаметр присоединительной поверхности | Высота присоединительной поверхности | Расстояние между центрами крепежных отверстий | Область применения
|  |  | 1.5 кг | Россия | 4606034188545 | 50 | 59 мм | 160 мм | 18 мм | 4 шт | M16x80 | M16x55 | 15 мм | 102 мм | 3 мм | 125 мм | Для трубопроводной арматуры, соединительных частей и трубопроводов, присоединительных фланцев машин, оборудования, приборов, патрубков, аппаратов и резервуаров.
Фланец сталь плоский Ду 65 Ру10 тип 01 ряд 1 исп. B ГОСТ 33259-2015 | 372,84 Р | В наличии — 2852 шт. | Масса нетто | Страна происхождения | Штрих-код | Диаметр условный, мм Диаметр условный, мм Характеризует внутренний диаметр трубы или фитинга выраженный в миллиметрах - условно. | Внутренний диаметр | Наружный диаметр | Диаметр крепежных отверстий | Количество крепежных отверстий | Номинальный диаметр и длина шпилек | Номинальный диаметр и длина болтов | Толщина фланца | Диаметр присоединительной поверхности | Высота присоединительной поверхности | Расстояние между центрами крепежных отверстий | Область применения
|  |  | 2.76 кг | Россия | 4606034191538 | 65 | 78 мм | 180 мм | 18 мм | 4 шт | M16x80 | M16x60 | 17 мм | 122 мм | 3 мм | 145 мм | Для трубопроводной арматуры, соединительных частей и трубопроводов, присоединительных фланцев машин, оборудования, приборов, патрубков, аппаратов и резервуаров.
Фланец сталь плоский Ду 80 Ру10 тип 01 ряд 1 исп. B ГОСТ 33259-2015 | 422,28 Р | В наличии — 3986 шт. | Масса нетто | Страна происхождения | Штрих-код | Диаметр условный, мм Диаметр условный, мм Характеризует внутренний диаметр трубы или фитинга выраженный в миллиметрах - условно. | Внутренний диаметр | Наружный диаметр | Диаметр крепежных отверстий | Количество крепежных отверстий | Номинальный диаметр и длина шпилек | Номинальный диаметр и длина болтов | Толщина фланца | Диаметр присоединительной поверхности | Высота присоединительной поверхности | Расстояние между центрами крепежных отверстий | Область применения
|  |  | 3.1 кг | Россия | 4606034191545 | 80 | 91 мм | 195 мм | 18 мм | 4 шт | M16x80 | M16x60 | 17 мм | 133 мм | 3 мм | 160 мм | Для трубопроводной арматуры, соединительных частей и трубопроводов, присоединительных фланцев машин, оборудования, приборов, патрубков, аппаратов и резервуаров.
Фланец сталь плоский Ду 100 Ру10 тип 01 ряд 1 исп. B ГОСТ 33259-2015 | 549,48 Р | В наличии — 3378 шт. | Масса нетто | Страна происхождения | Штрих-код | Диаметр условный, мм Диаметр условный, мм Характеризует внутренний диаметр трубы или фитинга выраженный в миллиметрах - условно. | Внутренний диаметр | Наружный диаметр | Диаметр крепежных отверстий | Количество крепежных отверстий | Номинальный диаметр и длина шпилек | Номинальный диаметр и длина болтов | Толщина фланца | Диаметр присоединительной поверхности | Высота присоединительной поверхности | Расстояние между центрами крепежных отверстий | Область применения
|  |  | 4.17 кг | Россия | 4606034191552 | 100 | 110 мм | 215 мм | 18 мм | 8 шт | M16x80 | M16x65 | 19 мм | 158 мм | 3 мм | 180 мм | Для трубопроводной арматуры, соединительных частей и трубопроводов, присоединительных фланцев машин, оборудования, приборов, патрубков, аппаратов и резервуаров.
Фланец сталь плоский Ду 125 Ру10 тип 01 ряд 1 исп. B ГОСТ 33259-2015 | 855 Р | Ожидает поступления | Масса нетто | Страна происхождения | Штрих-код | Диаметр условный, мм Диаметр условный, мм Характеризует внутренний диаметр трубы или фитинга выраженный в миллиметрах - условно. | Внутренний диаметр | Наружный диаметр | Диаметр крепежных отверстий | Количество крепежных отверстий | Номинальный диаметр и длина шпилек | Номинальный диаметр и длина болтов | Толщина фланца | Диаметр присоединительной поверхности | Высота присоединительной поверхности | Расстояние между центрами крепежных отверстий | Область применения
|  |  | 5.79 кг | Россия | 4606034191569 | 125 | 135 мм | 245 мм | 18 мм | 8 шт | M16x90 | M16x70 | 21 мм | 184 мм | 3 мм | 210 мм | Для трубопроводной арматуры, соединительных частей и трубопроводов, присоединительных фланцев машин, оборудования, приборов, патрубков, аппаратов и резервуаров.
Фланец сталь плоский Ду 150 Ру10 тип 01 ряд 1 исп. B ГОСТ 33259-2015 | 1 058,88 Р | В наличии — 2639 шт. | Масса нетто | Страна происхождения | Штрих-код | Диаметр условный, мм Диаметр условный, мм Характеризует внутренний диаметр трубы или фитинга выраженный в миллиметрах - условно. | Внутренний диаметр | Наружный диаметр | Диаметр крепежных отверстий | Количество крепежных отверстий | Номинальный диаметр и длина шпилек | Номинальный диаметр и длина болтов | Толщина фланца | Диаметр присоединительной поверхности | Высота присоединительной поверхности | Расстояние между центрами крепежных отверстий | Область применения
|  |  | 5.53 кг | Россия | 4606034191576 | 150 | 161 мм | 280 мм | 22 мм | 8 шт | M20x100 | M20x70 | 21 мм | 212 мм | 3 мм | 240 мм | Для трубопроводной арматуры, соединительных частей и трубопроводов, присоединительных фланцев машин, оборудования, приборов, патрубков, аппаратов и резервуаров.
Фланец сталь плоский Ду 200 Ру10 тип 01 ряд 1 исп. B ГОСТ 33259-2015 | 1 466,64 Р | В наличии — 265 шт. | Масса нетто | Страна происхождения | Штрих-код | Диаметр условный, мм Диаметр условный, мм Характеризует внутренний диаметр трубы или фитинга выраженный в миллиметрах - условно. | Внутренний диаметр | Наружный диаметр | Диаметр крепежных отверстий | Количество крепежных отверстий | Номинальный диаметр и длина шпилек | Номинальный диаметр и длина болтов | Толщина фланца | Диаметр присоединительной поверхности | Высота присоединительной поверхности | Расстояние между центрами крепежных отверстий | Область применения
|  |  | 8.05 кг | Россия | 4606034194058 | 200 | 222 мм | 335 мм | 22 мм | 8 шт | M20x100 | M20x75 | 21 мм | 268 мм | 3 мм | 295 мм | Для трубопроводной арматуры, соединительных частей и трубопроводов, присоединительных фланцев машин, оборудования, приборов, патрубков, аппаратов и резервуаров.
Фланец сталь плоский Ду 250 Ру10 тип 01 ряд 1 исп. B ГОСТ 33259-2015 | 1 949,88 Р | В наличии — 309 шт. | Масса нетто | Страна происхождения | Штрих-код | Диаметр условный, мм Диаметр условный, мм Характеризует внутренний диаметр трубы или фитинга выраженный в миллиметрах - условно. | Внутренний диаметр | Наружный диаметр | Диаметр крепежных отверстий | Количество крепежных отверстий | Номинальный диаметр и длина шпилек | Номинальный диаметр и длина болтов | Толщина фланца | Диаметр присоединительной поверхности | Высота присоединительной поверхности | Расстояние между центрами крепежных отверстий | Область применения
|  |  | 8.78 кг | Россия | 4606034194089 | 250 | 273 мм | 390 мм | 22 мм | 12 шт | M20x100 | M20x75 | 23 мм | 320 мм | 3 мм | 350 мм | Для трубопроводной арматуры, соединительных частей и трубопроводов, присоединительных фланцев машин, оборудования, приборов, патрубков, аппаратов и резервуаров.
Фланец сталь плоский Ду 300 Ру10 тип 01 ряд 1 исп. B ГОСТ 33259-2015 | 2 352,36 Р | В наличии — 381 шт. | Масса нетто | Страна происхождения | Штрих-код | Диаметр условный, мм Диаметр условный, мм Характеризует внутренний диаметр трубы или фитинга выраженный в миллиметрах - условно. | Внутренний диаметр | Наружный диаметр | Диаметр крепежных отверстий | Количество крепежных отверстий | Номинальный диаметр и длина шпилек | Номинальный диаметр и длина болтов | Толщина фланца | Диаметр присоединительной поверхности | Высота присоединительной поверхности | Расстояние между центрами крепежных отверстий | Область применения
|  |  | 12.63 кг | Россия | 4606034194119 | 300 | 325 мм | 440 мм | 22 мм | 12 шт | M20x100 | M20x80 | 24 мм | 370 мм | 4 мм | 400 мм | Для трубопроводной арматуры, соединительных частей и трубопроводов, присоединительных фланцев машин, оборудования, приборов, патрубков, аппаратов и резервуаров.
Фланец сталь плоский Ду 400 Ру10 тип 01 ряд 1 исп. B ГОСТ 33259-2015 | 5 367,60 Р | В наличии — 115 шт. | Масса нетто | Страна происхождения | Штрих-код | Диаметр условный, мм Диаметр условный, мм Характеризует внутренний диаметр трубы или фитинга выраженный в миллиметрах - условно. | Внутренний диаметр | Наружный диаметр | Диаметр крепежных отверстий | Количество крепежных отверстий | Номинальный диаметр и длина шпилек | Номинальный диаметр и длина болтов | Толщина фланца | Диаметр присоединительной поверхности | Высота присоединительной поверхности | Расстояние между центрами крепежных отверстий | Область применения
|  |  | 22.23 кг | Россия | 4606034194232 | 400 | 426 мм | 565 мм | 26 мм | 16 шт | M24x110 | M24x90 | 26 мм | 482 мм | 4 мм | 515 мм | Для трубопроводной арматуры, соединительных частей и трубопроводов, присоединительных фланцев машин, оборудования, приборов, патрубков, аппаратов и резервуаров.
Фланец сталь плоский Ду 500 Ру10 тип 01 ряд 1 исп. B ГОСТ 33259-2015 | 6 903 Р | В наличии — 34 шт. | Масса нетто | Страна происхождения | Штрих-код | Диаметр условный, мм Диаметр условный, мм Характеризует внутренний диаметр трубы или фитинга выраженный в миллиметрах - условно. | Внутренний диаметр | Наружный диаметр | Диаметр крепежных отверстий | Количество крепежных отверстий | Номинальный диаметр и длина шпилек | Номинальный диаметр и длина болтов | Толщина фланца | Диаметр присоединительной поверхности | Высота присоединительной поверхности | Расстояние между центрами крепежных отверстий | Область применения
|  |  | 24.73 кг | Россия | 4606034194164 | 500 | 530 мм | 670 мм | 26 мм | 20 шт | M24x120 | M24x90 | 28 мм | 585 мм | 4 мм | 620 мм | Для трубопроводной арматуры, соединительных частей и трубопроводов, присоединительных фланцев машин, оборудования, приборов, патрубков, аппаратов и резервуаров.
- | - | -
Фланец сталь плоский Ру16 тип 01 ряд 1 исп. B ГОСТ 33259-2015 |  | /data/thumbs/w500h800Nf_pngfltr_wmi/collections/80/407480/88803.png?hash=8e572d
Описание
Бренд |  | Материал |  | Условие производства |  | Тип |  | Давление условное |  | Инженерная система
No name |  | сталь |  | ГОСТ 33259-2015 |  | плоский |  | 16 бар |  | Водоснабжение, Отопление, Тепловые пункты, Пожаротушение
Варианты
Фланец сталь плоский Ду 15 Ру16 тип 01 ряд 1 исп. B ГОСТ 33259-2015 | 114,96 Р | В наличии — 514 шт. | Масса нетто | Страна происхождения | Штрих-код | Диаметр условный, мм Диаметр условный, мм Характеризует внутренний диаметр трубы или фитинга выраженный в миллиметрах - условно. | Внутренний диаметр | Наружный диаметр | Диаметр крепежных отверстий | Количество крепежных отверстий | Номинальный диаметр и длина шпилек | Номинальный диаметр и длина болтов | Толщина фланца | Диаметр присоединительной поверхности | Высота присоединительной поверхности | Расстояние между центрами крепежных отверстий | Область применения
|  |  | 0.657 кг | Россия | 4606034191583 | 15 | 19 мм | 95 мм | 14 мм | 4 шт | M12x60 | M12x45 | 12 мм | 47 мм | 2 мм | 65 мм | Для трубопроводной арматуры, соединительных частей и трубопроводов, присоединительных фланцев машин, оборудования, приборов, патрубков, аппаратов и резервуаров.
Фланец сталь плоский Ду 20 Ру16 тип 01 ряд 1 исп. B ГОСТ 33259-2015 | 138,60 Р | В наличии — 1232 шт. | Масса нетто | Страна происхождения | Штрих-код | Диаметр условный, мм Диаметр условный, мм Характеризует внутренний диаметр трубы или фитинга выраженный в миллиметрах - условно. | Внутренний диаметр | Наружный диаметр | Диаметр крепежных отверстий | Количество крепежных отверстий | Номинальный диаметр и длина шпилек | Номинальный диаметр и длина болтов | Толщина фланца | Диаметр присоединительной поверхности | Высота присоединительной поверхности | Расстояние между центрами крепежных отверстий | Область применения
|  |  | 0.71 кг | Россия | 4606034191590 | 20 | 26 мм | 105 мм | 14 мм | 4 шт | M12x70 | M12x50 | 14 мм | 58 мм | 2 мм | 75 мм | Для трубопроводной арматуры, соединительных частей и трубопроводов, присоединительных фланцев машин, оборудования, приборов, патрубков, аппаратов и резервуаров.
Фланец сталь плоский Ду 25 Ру16 тип 01 ряд 1 исп. B ГОСТ 33259-2015 | 171,60 Р | В наличии — 2205 шт. | Масса нетто | Страна происхождения | Штрих-код | Диаметр условный, мм Диаметр условный, мм Характеризует внутренний диаметр трубы или фитинга выраженный в миллиметрах - условно. | Внутренний диаметр | Наружный диаметр | Диаметр крепежных отверстий | Количество крепежных отверстий | Номинальный диаметр и длина шпилек | Номинальный диаметр и длина болтов | Толщина фланца | Диаметр присоединительной поверхности | Высота присоединительной поверхности | Расстояние между центрами крепежных отверстий | Область применения
|  |  | 1.23 кг | Россия | 4606034191606 | 25 | 33 мм | 115 мм | 14 мм | 4 шт | M12x70 | M12x50 | 16 мм | 68 мм | 2 мм | 85 мм | Для трубопроводной арматуры, соединительных частей и трубопроводов, присоединительных фланцев машин, оборудования, приборов, патрубков, аппаратов и резервуаров.
Фланец сталь плоский Ду 32 Ру16 тип 01 ряд 1 исп. B ГОСТ 33259-2015 | 210,96 Р | В наличии — 6450 шт. | Масса нетто | Страна происхождения | Штрих-код | Диаметр условный, мм Диаметр условный, мм Характеризует внутренний диаметр трубы или фитинга выраженный в миллиметрах - условно. | Внутренний диаметр | Наружный диаметр | Диаметр крепежных отверстий | Количество крепежных отверстий | Номинальный диаметр и длина шпилек | Номинальный диаметр и длина болтов | Толщина фланца | Диаметр присоединительной поверхности | Высота присоединительной поверхности | Расстояние между центрами крепежных отверстий | Область применения
|  |  | 1.51 кг | Россия | 4606034188255 | 32 | 39 мм | 135 мм | 18 мм | 4 шт | M16x80 | M16x60 | 16 мм | 78 мм | 2 мм | 100 мм | Для трубопроводной арматуры, соединительных частей и трубопроводов, присоединительных фланцев машин, оборудования, приборов, патрубков, аппаратов и резервуаров.
Фланец сталь плоский Ду 40 Ру16 тип 01 ряд 1 исп. B ГОСТ 33259-2015 | 264,12 Р | В наличии — 7975 шт. | Масса нетто | Страна происхождения | Штрих-код | Диаметр условный, мм Диаметр условный, мм Характеризует внутренний диаметр трубы или фитинга выраженный в миллиметрах - условно. | Внутренний диаметр | Наружный диаметр | Диаметр крепежных отверстий | Количество крепежных отверстий | Номинальный диаметр и длина шпилек | Номинальный диаметр и длина болтов | Толщина фланца | Диаметр присоединительной поверхности | Высота присоединительной поверхности | Расстояние между центрами крепежных отверстий | Область применения
|  |  | 1.87 кг | Россия | 4606034191613 | 40 | 46 мм | 145 мм | 18 мм | 4 шт | M16x80 | M16x60 | 17 мм | 88 мм | 3 мм | 110 мм | Для трубопроводной арматуры, соединительных частей и трубопроводов, присоединительных фланцев машин, оборудования, приборов, патрубков, аппаратов и резервуаров.
Фланец сталь плоский Ду 50 Ру16 тип 01 ряд 1 исп. B ГОСТ 33259-2015 | 334,80 Р | В наличии — 14368 шт. | Масса нетто | Страна происхождения | Штрих-код | Диаметр условный, мм Диаметр условный, мм Характеризует внутренний диаметр трубы или фитинга выраженный в миллиметрах - условно. | Внутренний диаметр | Наружный диаметр | Диаметр крепежных отверстий | Количество крепежных отверстий | Номинальный диаметр и длина шпилек | Номинальный диаметр и длина болтов | Толщина фланца | Диаметр присоединительной поверхности | Высота присоединительной поверхности | Расстояние между центрами крепежных отверстий | Область применения
|  |  | 2.52 кг | Россия | 4606034191620 | 50 | 59 мм | 160 мм | 18 мм | 4 шт | M16x80 | M16x65 | 19 мм | 102 мм | 3 мм | 125 мм | Для трубопроводной арматуры, соединительных частей и трубопроводов, присоединительных фланцев машин, оборудования, приборов, патрубков, аппаратов и резервуаров.
Фланец сталь плоский Ду 65 Ру16 тип 01 ряд 1 исп. B ГОСТ 33259-2015 | 427,80 Р | В наличии — 11046 шт. | Масса нетто | Страна происхождения | Штрих-код | Диаметр условный, мм Диаметр условный, мм Характеризует внутренний диаметр трубы или фитинга выраженный в миллиметрах - условно. | Внутренний диаметр | Наружный диаметр | Диаметр крепежных отверстий | Количество крепежных отверстий | Номинальный диаметр и длина шпилек | Номинальный диаметр и длина болтов | Толщина фланца | Диаметр присоединительной поверхности | Высота присоединительной поверхности | Расстояние между центрами крепежных отверстий | Область применения
|  |  | 3.29 кг | Россия | 4606034191637 | 65 | 78 мм | 180 мм | 18 мм | 4 шт | M16x80 | M16x65 | 21 мм | 122 мм | 3 мм | 145 мм | Для трубопроводной арматуры, соединительных частей и трубопроводов, присоединительных фланцев машин, оборудования, приборов, патрубков, аппаратов и резервуаров.
Фланец сталь плоский Ду 80 Ру16 тип 01 ряд 1 исп. B ГОСТ 33259-2015 | 473,76 Р | Ожидает поступления | Масса нетто | Страна происхождения | Штрих-код | Диаметр условный, мм Диаметр условный, мм Характеризует внутренний диаметр трубы или фитинга выраженный в миллиметрах - условно. | Внутренний диаметр | Наружный диаметр | Диаметр крепежных отверстий | Количество крепежных отверстий | Номинальный диаметр и длина шпилек | Номинальный диаметр и длина болтов | Толщина фланца | Диаметр присоединительной поверхности | Высота присоединительной поверхности | Расстояние между центрами крепежных отверстий | Область применения
|  |  | 3.64 кг | Россия | 4606034191644 | 80 | 91 мм | 195 мм | 18 мм | 4 шт | M16x90 | M16x65 | 21 мм | 133 мм | 3 мм | 160 мм | Для трубопроводной арматуры, соединительных частей и трубопроводов, присоединительных фланцев машин, оборудования, приборов, патрубков, аппаратов и резервуаров.
Фланец сталь плоский Ду 100 Ру16 тип 01 ряд 1 исп. B ГОСТ 33259-2015 | 610,20 Р | В наличии — 4064 шт. | Масса нетто | Страна происхождения | Штрих-код | Диаметр условный, мм Диаметр условный, мм Характеризует внутренний диаметр трубы или фитинга выраженный в миллиметрах - условно. | Внутренний диаметр | Наружный диаметр | Диаметр крепежных отверстий | Количество крепежных отверстий | Номинальный диаметр и длина шпилек | Номинальный диаметр и длина болтов | Толщина фланца | Диаметр присоединительной поверхности | Высота присоединительной поверхности | Расстояние между центрами крепежных отверстий | Область применения
|  |  | 4.43 кг | Россия | 4606034191651 | 100 | 110 мм | 215 мм | 18 мм | 8 шт | M16x90 | M16x70 | 23 мм | 158 мм | 3 мм | 180 мм | Для трубопроводной арматуры, соединительных частей и трубопроводов, присоединительных фланцев машин, оборудования, приборов, патрубков, аппаратов и резервуаров.
Фланец сталь плоский Ду 100 Ру16 тип 01 ряд 1 исп. B (116 мм) ГОСТ 33259-2015 | 697,20 Р | Под заказ | Масса нетто | Страна происхождения | Диаметр условный, мм Диаметр условный, мм Характеризует внутренний диаметр трубы или фитинга выраженный в миллиметрах - условно. | Вид | Внутренний диаметр | Наружный диаметр | Диаметр крепежных отверстий | Количество крепежных отверстий | Номинальный диаметр и длина шпилек | Номинальный диаметр и длина болтов | Толщина фланца | Диаметр присоединительной поверхности | Высота присоединительной поверхности | Расстояние между центрами крепежных отверстий | Область применения
|  |  | 4.43 кг | Россия | 100 | (116 мм) | 116 мм | 215 мм | 18 мм | 8 шт | M16x90 | M16x70 | 23 мм | 158 мм | 3 мм | 180 мм | Для трубопроводной арматуры, соединительных частей и трубопроводов, присоединительных фланцев машин, оборудования, приборов, патрубков, аппаратов и резервуаров.
Фланец сталь плоский Ду 125 Ру16 тип 01 ряд 1 исп. B ГОСТ 33259-2015 | 796,56 Р | В наличии — 3444 шт. | Масса нетто | Страна происхождения | Штрих-код | Диаметр условный, мм Диаметр условный, мм Характеризует внутренний диаметр трубы или фитинга выраженный в миллиметрах - условно. | Внутренний диаметр | Наружный диаметр | Диаметр крепежных отверстий | Количество крепежных отверстий | Номинальный диаметр и длина шпилек | Номинальный диаметр и длина болтов | Толщина фланца | Диаметр присоединительной поверхности | Высота присоединительной поверхности | Расстояние между центрами крепежных отверстий | Область применения
|  |  | 6.83 кг | Россия | 4606034191668 | 125 | 135 мм | 245 мм | 18 мм | 8 шт | M16x90 | M16x70 | 25 мм | 184 мм | 3 мм | 210 мм | Для трубопроводной арматуры, соединительных частей и трубопроводов, присоединительных фланцев машин, оборудования, приборов, патрубков, аппаратов и резервуаров.
Фланец сталь плоский Ду 150 Ру16 тип 01 ряд 1 исп. B ГОСТ 33259-2015 | 1 114,44 Р | В наличии — 4869 шт. | Масса нетто | Страна происхождения | Штрих-код | Диаметр условный, мм Диаметр условный, мм Характеризует внутренний диаметр трубы или фитинга выраженный в миллиметрах - условно. | Внутренний диаметр | Наружный диаметр | Диаметр крепежных отверстий | Количество крепежных отверстий | Номинальный диаметр и длина шпилек | Номинальный диаметр и длина болтов | Толщина фланца | Диаметр присоединительной поверхности | Высота присоединительной поверхности | Расстояние между центрами крепежных отверстий | Область применения
|  |  | 8.02 кг | Россия | 4606034191675 | 150 | 161 мм | 280 мм | 22 мм | 8 шт | M20x100 | M20x80 | 25 мм | 212 мм | 3 мм | 240 мм | Для трубопроводной арматуры, соединительных частей и трубопроводов, присоединительных фланцев машин, оборудования, приборов, патрубков, аппаратов и резервуаров.
Фланец сталь плоский Ду 200 Ру16 тип 01 ряд 1 исп. B ГОСТ 33259-2015 | 1 920 Р | В наличии — 14 шт. | Масса нетто | Страна происхождения | Штрих-код | Диаметр условный, мм Диаметр условный, мм Характеризует внутренний диаметр трубы или фитинга выраженный в миллиметрах - условно. | Внутренний диаметр | Наружный диаметр | Диаметр крепежных отверстий | Количество крепежных отверстий | Номинальный диаметр и длина шпилек | Номинальный диаметр и длина болтов | Толщина фланца | Диаметр присоединительной поверхности | Высота присоединительной поверхности | Расстояние между центрами крепежных отверстий | Область применения
|  |  | 7.93 кг | Россия | 4606034194065 | 200 | 222 мм | 335 мм | 22 мм | 12 шт | M20x110 | M20x80 | 27 мм | 268 мм | 3 мм | 295 мм | Для трубопроводной арматуры, соединительных частей и трубопроводов, присоединительных фланцев машин, оборудования, приборов, патрубков, аппаратов и резервуаров.
Фланец сталь плоский Ду 250 Ру16 тип 01 ряд 1 исп. B ГОСТ 33259-2015 | 2 544,60 Р | В наличии — 669 шт. | Масса нетто | Страна происхождения | Штрих-код | Диаметр условный, мм Диаметр условный, мм Характеризует внутренний диаметр трубы или фитинга выраженный в миллиметрах - условно. | Внутренний диаметр | Наружный диаметр | Диаметр крепежных отверстий | Количество крепежных отверстий | Номинальный диаметр и длина шпилек | Номинальный диаметр и длина болтов | Толщина фланца | Диаметр присоединительной поверхности | Высота присоединительной поверхности | Расстояние между центрами крепежных отверстий | Область применения
|  |  | 15.14 кг | Россия | 4606034194096 | 250 | 273 мм | 405 мм | 26 мм | 12 шт | M24x120 | M24x90 | 28 мм | 320 мм | 3 мм | 355 мм | Для трубопроводной арматуры, соединительных частей и трубопроводов, присоединительных фланцев машин, оборудования, приборов, патрубков, аппаратов и резервуаров.
Фланец сталь плоский Ду 300 Ру16 тип 01 ряд 1 исп. B ГОСТ 33259-2015 | 3 200,40 Р | В наличии — 403 шт. | Масса нетто | Страна происхождения | Штрих-код | Диаметр условный, мм Диаметр условный, мм Характеризует внутренний диаметр трубы или фитинга выраженный в миллиметрах - условно. | Внутренний диаметр | Наружный диаметр | Диаметр крепежных отверстий | Количество крепежных отверстий | Номинальный диаметр и длина шпилек | Номинальный диаметр и длина болтов | Толщина фланца | Диаметр присоединительной поверхности | Высота присоединительной поверхности | Расстояние между центрами крепежных отверстий | Область применения
|  |  | 19.11 кг | Россия | 4606034194126 | 300 | 325 мм | 460 мм | 26 мм | 12 шт | M24x120 | M24x90 | 28 мм | 370 мм | 4 мм | 410 мм | Для трубопроводной арматуры, соединительных частей и трубопроводов, присоединительных фланцев машин, оборудования, приборов, патрубков, аппаратов и резервуаров.
Фланец сталь плоский Ду 400 Ру16 тип 01 ряд 1 исп. B ГОСТ 33259-2015 | 7 619,40 Р | В наличии — 94 шт. | Масса нетто | Страна происхождения | Штрих-код | Диаметр условный, мм Диаметр условный, мм Характеризует внутренний диаметр трубы или фитинга выраженный в миллиметрах - условно. | Внутренний диаметр | Наружный диаметр | Диаметр крепежных отверстий | Количество крепежных отверстий | Номинальный диаметр и длина шпилек | Номинальный диаметр и длина болтов | Толщина фланца | Диаметр присоединительной поверхности | Высота присоединительной поверхности | Расстояние между центрами крепежных отверстий | Область применения
|  |  | 31 кг | Россия | 4606034194140 | 400 | 426 мм | 580 мм | 30 мм | 16 шт | M27x130 | M27x110 | 34 мм | 482 мм | 4 мм | 525 мм | Для трубопроводной арматуры, соединительных частей и трубопроводов, присоединительных фланцев машин, оборудования, приборов, патрубков, аппаратов и резервуаров.
Фланец сталь плоский Ду 500 Ру16 тип 01 ряд 1 исп. B ГОСТ 33259-2015 | 12 420 Р | В наличии — 68 шт. | Масса нетто | Страна происхождения | Штрих-код | Диаметр условный, мм Диаметр условный, мм Характеризует внутренний диаметр трубы или фитинга выраженный в миллиметрах - условно. | Внутренний диаметр | Наружный диаметр | Диаметр крепежных отверстий | Количество крепежных отверстий | Номинальный диаметр и длина шпилек | Номинальный диаметр и длина болтов | Толщина фланца | Диаметр присоединительной поверхности | Высота присоединительной поверхности | Расстояние между центрами крепежных отверстий | Область применения
|  |  | 55 кг | Россия | 4606034194171 | 500 | 530 мм | 710 мм | 33 мм | 20 шт | M30x160 | M30x130 | 44 мм | 585 мм | 4 мм | 650 мм | Для трубопроводной арматуры, соединительных частей и трубопроводов, присоединительных фланцев машин, оборудования, приборов, патрубков, аппаратов и резервуаров.
Фланец сталь плоский Ду 600 Ру16 тип 01 ряд 1 исп. B ГОСТ 33259-2015 | 18 504 Р | В наличии — 47 шт. | Масса нетто | Страна происхождения | Штрих-код | Диаметр условный, мм Диаметр условный, мм Характеризует внутренний диаметр трубы или фитинга выраженный в миллиметрах - условно. | Внутренний диаметр | Наружный диаметр | Диаметр крепежных отверстий | Количество крепежных отверстий | Номинальный диаметр и длина шпилек | Номинальный диаметр и длина болтов | Толщина фланца | Диаметр присоединительной поверхности | Высота присоединительной поверхности | Расстояние между центрами крепежных отверстий | Область применения
|  |  | 79.86 кг | Россия | 4606034194201 | 600 | 630 мм | 840 мм | 39 мм | 20 шт | M36x170 | M36x140 | 45 мм | 685 мм | 5 мм | 770 мм | Для трубопроводной арматуры, соединительных частей и трубопроводов, присоединительных фланцев машин, оборудования, приборов, патрубков, аппаратов и резервуаров.
- | - | -
Фланец сталь плоский Ру25 тип 01 ряд 1 исп. B ГОСТ 33259-2015 |  | /data/thumbs/w500h800Nf_pngfltr_wmi/collections/84/407484/88812.png?hash=c10989
Описание
Бренд |  | Материал |  | Условие производства |  | Тип |  | Давление условное
No name |  | сталь |  | ГОСТ 33259-2015 |  | плоский |  | 25 бар
Варианты
Фланец сталь плоский Ду 25 Ру25 тип 01 ряд 1 исп. B ГОСТ 33259-2015 | 177,24 Р | В наличии — 491 шт. | Масса нетто | Страна происхождения | Диаметр условный, мм Диаметр условный, мм Характеризует внутренний диаметр трубы или фитинга выраженный в миллиметрах - условно. | Внутренний диаметр | Наружный диаметр | Диаметр крепежных отверстий | Количество крепежных отверстий | Номинальный диаметр и длина шпилек | Номинальный диаметр и длина болтов | Толщина фланца | Диаметр присоединительной поверхности | Высота присоединительной поверхности | Расстояние между центрами крепежных отверстий | Область применения
|  |  | 1.19 кг | Россия | 25 | 33 мм | 115 мм | 14 мм | 4 шт | M12x70 | M12x55 | 16 мм | 68 мм | 2 мм | 85 мм | Для трубопроводной арматуры, соединительных частей и трубопроводов, присоединительных фланцев машин, оборудования, приборов, патрубков, аппаратов и резервуаров.
Фланец сталь плоский Ду 32 Ру25 тип 01 ряд 1 исп. B ГОСТ 33259-2015 | 245,16 Р | В наличии — 1882 шт. | Масса нетто | Страна происхождения | Диаметр условный, мм Диаметр условный, мм Характеризует внутренний диаметр трубы или фитинга выраженный в миллиметрах - условно. | Внутренний диаметр | Наружный диаметр | Диаметр крепежных отверстий | Количество крепежных отверстий | Номинальный диаметр и длина шпилек | Номинальный диаметр и длина болтов | Толщина фланца | Диаметр присоединительной поверхности | Высота присоединительной поверхности | Расстояние между центрами крепежных отверстий | Область применения
|  |  | 1.88 кг | Россия | 32 | 39 мм | 135 мм | 18 мм | 4 шт | M16x80 | M16x60 | 18 мм | 78 мм | 2 мм | 100 мм | Для трубопроводной арматуры, соединительных частей и трубопроводов, присоединительных фланцев машин, оборудования, приборов, патрубков, аппаратов и резервуаров.
Фланец сталь плоский Ду 40 Ру25 тип 01 ряд 1 исп. B ГОСТ 33259-2015 | 288,36 Р | В наличии — 1131 шт. | Масса нетто | Страна происхождения | Диаметр условный, мм Диаметр условный, мм Характеризует внутренний диаметр трубы или фитинга выраженный в миллиметрах - условно. | Внутренний диаметр | Наружный диаметр | Диаметр крепежных отверстий | Количество крепежных отверстий | Номинальный диаметр и длина шпилек | Номинальный диаметр и длина болтов | Толщина фланца | Диаметр присоединительной поверхности | Высота присоединительной поверхности | Расстояние между центрами крепежных отверстий | Область применения
|  |  | 2.34 кг | Россия | 40 | 46 мм | 145 мм | 18 мм | 4 шт | M16x80 | M16x65 | 19 мм | 88 мм | 3 мм | 110 мм | Для трубопроводной арматуры, соединительных частей и трубопроводов, присоединительных фланцев машин, оборудования, приборов, патрубков, аппаратов и резервуаров.
Фланец сталь плоский Ду 50 Ру25 тип 01 ряд 1 исп. B ГОСТ 33259-2015 | 351,36 Р | В наличии — 280 шт. | Масса нетто | Страна происхождения | Диаметр условный, мм Диаметр условный, мм Характеризует внутренний диаметр трубы или фитинга выраженный в миллиметрах - условно. | Внутренний диаметр | Наружный диаметр | Диаметр крепежных отверстий | Количество крепежных отверстий | Номинальный диаметр и длина шпилек | Номинальный диаметр и длина болтов | Толщина фланца | Диаметр присоединительной поверхности | Высота присоединительной поверхности | Расстояние между центрами крепежных отверстий | Область применения
|  |  | 2.67 кг | Россия | 50 | 59 мм | 160 мм | 18 мм | 4 шт | M16x80 | M16x70 | 21 мм | 102 мм | 3 мм | 125 мм | Для трубопроводной арматуры, соединительных частей и трубопроводов, присоединительных фланцев машин, оборудования, приборов, патрубков, аппаратов и резервуаров.
Фланец сталь плоский Ду 65 Ру25 тип 01 ряд 1 исп. B ГОСТ 33259-2015 | 361,92 Р | В наличии — 1992 шт. | Масса нетто | Страна происхождения | Штрих-код | Диаметр условный, мм Диаметр условный, мм Характеризует внутренний диаметр трубы или фитинга выраженный в миллиметрах - условно. | Внутренний диаметр | Наружный диаметр | Диаметр крепежных отверстий | Количество крепежных отверстий | Номинальный диаметр и длина шпилек | Номинальный диаметр и длина болтов | Толщина фланца | Диаметр присоединительной поверхности | Высота присоединительной поверхности | Расстояние между центрами крепежных отверстий | Область применения
|  |  | 3.14 кг | Россия | 4606034192047 | 65 | 78 мм | 180 мм | 18 мм | 8 шт | M16x90 | M16x70 | 21 мм | 122 мм | 3 мм | 145 мм | Для трубопроводной арматуры, соединительных частей и трубопроводов, присоединительных фланцев машин, оборудования, приборов, патрубков, аппаратов и резервуаров.
Фланец сталь плоский Ду 80 Ру25 тип 01 ряд 1 исп. B ГОСТ 33259-2015 | 576 Р | В наличии — 4574 шт. | Масса нетто | Страна происхождения | Штрих-код | Диаметр условный, мм Диаметр условный, мм Характеризует внутренний диаметр трубы или фитинга выраженный в миллиметрах - условно. | Внутренний диаметр | Наружный диаметр | Диаметр крепежных отверстий | Количество крепежных отверстий | Номинальный диаметр и длина шпилек | Номинальный диаметр и длина болтов | Толщина фланца | Диаметр присоединительной поверхности | Высота присоединительной поверхности | Расстояние между центрами крепежных отверстий | Область применения
|  |  | 3.71 кг | Россия | 4606034192061 | 80 | 91 мм | 195 мм | 18 мм | 8 шт | M16x90 | M16x70 | 23 мм | 133 мм | 3 мм | 160 мм | Для трубопроводной арматуры, соединительных частей и трубопроводов, присоединительных фланцев машин, оборудования, приборов, патрубков, аппаратов и резервуаров.
Фланец сталь плоский Ду 100 Ру25 тип 01 ряд 1 исп. B ГОСТ 33259-2015 | 801,48 Р | В наличии — 455 шт. | Масса нетто | Страна происхождения | Штрих-код | Диаметр условный, мм Диаметр условный, мм Характеризует внутренний диаметр трубы или фитинга выраженный в миллиметрах - условно. | Внутренний диаметр | Наружный диаметр | Диаметр крепежных отверстий | Количество крепежных отверстий | Номинальный диаметр и длина шпилек | Номинальный диаметр и длина болтов | Толщина фланца | Диаметр присоединительной поверхности | Высота присоединительной поверхности | Расстояние между центрами крепежных отверстий | Область применения
|  |  | 5.63 кг | Россия | 4606034192078 | 100 | 110 мм | 230 мм | 22 мм | 8 шт | M20x100 | M20x80 | 25 мм | 158 мм | 3 мм | 190 мм | Для трубопроводной арматуры, соединительных частей и трубопроводов, присоединительных фланцев машин, оборудования, приборов, патрубков, аппаратов и резервуаров.
Фланец сталь плоский Ду 125 Ру25 тип 01 ряд 1 исп. B ГОСТ 33259-2015 | 1 573,56 Р | В наличии — 128 шт. | Масса нетто | Страна происхождения | Штрих-код | Диаметр условный, мм Диаметр условный, мм Характеризует внутренний диаметр трубы или фитинга выраженный в миллиметрах - условно. | Внутренний диаметр | Наружный диаметр | Диаметр крепежных отверстий | Количество крепежных отверстий | Номинальный диаметр и длина шпилек | Номинальный диаметр и длина болтов | Толщина фланца | Диаметр присоединительной поверхности | Высота присоединительной поверхности | Расстояние между центрами крепежных отверстий | Область применения
|  |  | 7.05 кг | Россия | 4606034192085 | 125 | 135 мм | 270 мм | 26 мм | 8 шт | M24x110 | M24x90 | 27 мм | 184 мм | 3 мм | 220 мм | Для трубопроводной арматуры, соединительных частей и трубопроводов, присоединительных фланцев машин, оборудования, приборов, патрубков, аппаратов и резервуаров.
Фланец сталь плоский Ду 150 Ру25 тип 01 ряд 1 исп. B ГОСТ 33259-2015 | 1 444,68 Р | В наличии — 713 шт. | Масса нетто | Страна происхождения | Штрих-код | Диаметр условный, мм Диаметр условный, мм Характеризует внутренний диаметр трубы или фитинга выраженный в миллиметрах - условно. | Внутренний диаметр | Наружный диаметр | Диаметр крепежных отверстий | Количество крепежных отверстий | Номинальный диаметр и длина шпилек | Номинальный диаметр и длина болтов | Толщина фланца | Диаметр присоединительной поверхности | Высота присоединительной поверхности | Расстояние между центрами крепежных отверстий | Область применения
|  |  | 10.5 кг | Россия | 4606034192092 | 150 | 161 мм | 300 мм | 26 мм | 8 шт | M24x110 | M24x90 | 27 мм | 212 мм | 3 мм | 250 мм | Для трубопроводной арматуры, соединительных частей и трубопроводов, присоединительных фланцев машин, оборудования, приборов, патрубков, аппаратов и резервуаров.
Фланец сталь плоский Ду 200 Ру25 тип 01 ряд 1 исп. B ГОСТ 33259-2015 | 2 828,88 Р | В наличии — 348 шт. | Масса нетто | Страна происхождения | Штрих-код | Диаметр условный, мм Диаметр условный, мм Характеризует внутренний диаметр трубы или фитинга выраженный в миллиметрах - условно. | Внутренний диаметр | Наружный диаметр | Диаметр крепежных отверстий | Количество крепежных отверстий | Номинальный диаметр и длина шпилек | Номинальный диаметр и длина болтов | Толщина фланца | Диаметр присоединительной поверхности | Высота присоединительной поверхности | Расстояние между центрами крепежных отверстий | Область применения
|  |  | 11.17 кг | Россия | 4606034194072 | 200 | 222 мм | 360 мм | 26 мм | 12 шт | M24x120 | M24x100 | 29 мм | 278 мм | 3 мм | 310 мм | Для трубопроводной арматуры, соединительных частей и трубопроводов, присоединительных фланцев машин, оборудования, приборов, патрубков, аппаратов и резервуаров.
Фланец сталь плоский Ду 250 Ру25 тип 01 ряд 1 исп. B ГОСТ 33259-2015 | 3 928,20 Р | В наличии — 83 шт. | Масса нетто | Страна происхождения | Штрих-код | Диаметр условный, мм Диаметр условный, мм Характеризует внутренний диаметр трубы или фитинга выраженный в миллиметрах - условно. | Внутренний диаметр | Наружный диаметр | Диаметр крепежных отверстий | Количество крепежных отверстий | Номинальный диаметр и длина шпилек | Номинальный диаметр и длина болтов | Толщина фланца | Диаметр присоединительной поверхности | Высота присоединительной поверхности | Расстояние между центрами крепежных отверстий | Область применения
|  |  | 18.9 кг | Россия | 4606034194102 | 250 | 273 мм | 425 мм | 30 мм | 12 шт | M27x130 | M27x100 | 31 мм | 335 мм | 3 мм | 370 мм | Для трубопроводной арматуры, соединительных частей и трубопроводов, присоединительных фланцев машин, оборудования, приборов, патрубков, аппаратов и резервуаров.
Фланец сталь плоский Ду 300 Ру25 тип 01 ряд 1 исп. B ГОСТ 33259-2015 | 5 534,88 Р | В наличии — 18 шт. | Масса нетто | Страна происхождения | Штрих-код | Диаметр условный, мм Диаметр условный, мм Характеризует внутренний диаметр трубы или фитинга выраженный в миллиметрах - условно. | Внутренний диаметр | Наружный диаметр | Диаметр крепежных отверстий | Количество крепежных отверстий | Номинальный диаметр и длина шпилек | Номинальный диаметр и длина болтов | Толщина фланца | Диаметр присоединительной поверхности | Высота присоединительной поверхности | Расстояние между центрами крепежных отверстий | Область применения
|  |  | 21.59 кг | Россия | 4606034194133 | 300 | 325 мм | 485 мм | 30 мм | 16 шт | M27x140 | M27x110 | 32 мм | 390 мм | 4 мм | 430 мм | Для трубопроводной арматуры, соединительных частей и трубопроводов, присоединительных фланцев машин, оборудования, приборов, патрубков, аппаратов и резервуаров.
- | - | -
Фланец сталь плоский Ру10 тип 01 ряд 1 исп. B ГОСТ 33259-2015 Китай |  | /data/thumbs/w500h800Nf_pngfltr_wmi/collections/59/407559/88818.png?hash=179ce8
Описание
Бренд |  | Материал |  | Условие производства |  | Тип |  | Давление условное
No name |  | сталь |  | ГОСТ 33259-2015 |  | плоский |  | 10 бар
Варианты
Фланец сталь плоский Ду 32 Ру10 тип 01 ряд 1 исп. B ГОСТ 33259-2015 Китай | 157,44 Р | Ожидает поступления | Масса нетто | Страна происхождения | Диаметр условный, мм Диаметр условный, мм Характеризует внутренний диаметр трубы или фитинга выраженный в миллиметрах - условно. | Внутренний диаметр | Наружный диаметр | Диаметр крепежных отверстий | Количество крепежных отверстий | Номинальный диаметр и длина шпилек | Номинальный диаметр и длина болтов | Толщина фланца | Диаметр присоединительной поверхности | Высота присоединительной поверхности | Расстояние между центрами крепежных отверстий | Область применения
|  |  | 1.41 кг | Китай | 32 | 39 мм | 135 мм | 18 мм | 4 шт | M16x70 | M16x55 | 14 мм | 78 мм | 2 мм | 100 мм | Для трубопроводной арматуры, соединительных частей и трубопроводов, присоединительных фланцев машин, оборудования, приборов, патрубков, аппаратов и резервуаров.
Фланец сталь плоский Ду 65 Ру10 тип 01 ряд 1 исп. B ГОСТ 33259-2015 Китай | 584,64 Р | Ожидает поступления | Масса нетто | Страна происхождения | Диаметр условный, мм Диаметр условный, мм Характеризует внутренний диаметр трубы или фитинга выраженный в миллиметрах - условно. | Внутренний диаметр | Наружный диаметр | Диаметр крепежных отверстий | Количество крепежных отверстий | Номинальный диаметр и длина шпилек | Номинальный диаметр и длина болтов | Толщина фланца | Диаметр присоединительной поверхности | Высота присоединительной поверхности | Расстояние между центрами крепежных отверстий | Область применения
|  |  | 2.8 кг | Китай | 65 | 78 мм | 180 мм | 18 мм | 4 шт | M16x80 | M16x60 | 17 мм | 122 мм | 3 мм | 145 мм | Для трубопроводной арматуры, соединительных частей и трубопроводов, присоединительных фланцев машин, оборудования, приборов, патрубков, аппаратов и резервуаров.
Фланец сталь плоский Ду 80 Ру10 тип 01 ряд 1 исп. B ГОСТ 33259-2015 Китай | 666,24 Р | Ожидает поступления | Масса нетто | Страна происхождения | Диаметр условный, мм Диаметр условный, мм Характеризует внутренний диаметр трубы или фитинга выраженный в миллиметрах - условно. | Внутренний диаметр | Наружный диаметр | Диаметр крепежных отверстий | Количество крепежных отверстий | Номинальный диаметр и длина шпилек | Номинальный диаметр и длина болтов | Толщина фланца | Диаметр присоединительной поверхности | Высота присоединительной поверхности | Расстояние между центрами крепежных отверстий | Область применения
|  |  | 3.19 кг | Китай | 80 | 91 мм | 195 мм | 18 мм | 4 шт | M16x80 | M16x60 | 17 мм | 133 мм | 3 мм | 160 мм | Для трубопроводной арматуры, соединительных частей и трубопроводов, присоединительных фланцев машин, оборудования, приборов, патрубков, аппаратов и резервуаров.
Фланец сталь плоский Ду 100 Ру10 тип 01 ряд 1 исп. B ГОСТ 33259-2015 Китай | 827,64 Р | Ожидает поступления | Масса нетто | Страна происхождения | Диаметр условный, мм Диаметр условный, мм Характеризует внутренний диаметр трубы или фитинга выраженный в миллиметрах - условно. | Внутренний диаметр | Наружный диаметр | Диаметр крепежных отверстий | Количество крепежных отверстий | Номинальный диаметр и длина шпилек | Номинальный диаметр и длина болтов | Толщина фланца | Диаметр присоединительной поверхности | Высота присоединительной поверхности | Расстояние между центрами крепежных отверстий | Область применения
|  |  | 3.96 кг | Китай | 100 | 110 мм | 215 мм | 18 мм | 8 шт | M16x80 | M16x65 | 19 мм | 158 мм | 3 мм | 180 мм | Для трубопроводной арматуры, соединительных частей и трубопроводов, присоединительных фланцев машин, оборудования, приборов, патрубков, аппаратов и резервуаров.
Фланец сталь плоский Ду 150 Ру10 тип 01 ряд 1 исп. B ГОСТ 33259-2015 Китай | 781,68 Р | Ожидает поступления | Масса нетто | Страна происхождения | Диаметр условный, мм Диаметр условный, мм Характеризует внутренний диаметр трубы или фитинга выраженный в миллиметрах - условно. | Внутренний диаметр | Наружный диаметр | Диаметр крепежных отверстий | Количество крепежных отверстий | Номинальный диаметр и длина шпилек | Номинальный диаметр и длина болтов | Толщина фланца | Диаметр присоединительной поверхности | Высота присоединительной поверхности | Расстояние между центрами крепежных отверстий | Область применения
|  |  | 5.23 кг | Китай | 150 | 161 мм | 280 мм | 22 мм | 8 шт | M20x100 | M20x70 | 21 мм | 212 мм | 3 мм | 240 мм | Для трубопроводной арматуры, соединительных частей и трубопроводов, присоединительных фланцев машин, оборудования, приборов, патрубков, аппаратов и резервуаров.
Фланец сталь плоский Ду 200 Ру10 тип 01 ряд 1 исп. B ГОСТ 33259-2015 Китай | 1 065,24 Р | В наличии — 1515 шт. | Масса нетто | Страна происхождения | Диаметр условный, мм Диаметр условный, мм Характеризует внутренний диаметр трубы или фитинга выраженный в миллиметрах - условно. | Внутренний диаметр | Наружный диаметр | Диаметр крепежных отверстий | Количество крепежных отверстий | Номинальный диаметр и длина шпилек | Номинальный диаметр и длина болтов | Толщина фланца | Диаметр присоединительной поверхности | Высота присоединительной поверхности | Расстояние между центрами крепежных отверстий | Область применения
|  |  | 8.05 кг | Китай | 200 | 222 мм | 335 мм | 22 мм | 8 шт | M20x100 | M20x75 | 21 мм | 268 мм | 3 мм | 295 мм | Для трубопроводной арматуры, соединительных частей и трубопроводов, присоединительных фланцев машин, оборудования, приборов, патрубков, аппаратов и резервуаров.
Фланец сталь плоский Ду 350 Ру10 тип 01 ряд 1 исп. B ГОСТ 33259-2015 Китай | 1 983,72 Р | В наличии — 16 шт. | Масса нетто | Страна происхождения | Диаметр условный, мм Диаметр условный, мм Характеризует внутренний диаметр трубы или фитинга выраженный в миллиметрах - условно. | Внутренний диаметр | Наружный диаметр | Диаметр крепежных отверстий | Количество крепежных отверстий | Номинальный диаметр и длина шпилек | Номинальный диаметр и длина болтов | Толщина фланца | Диаметр присоединительной поверхности | Высота присоединительной поверхности | Расстояние между центрами крепежных отверстий | Область применения
|  |  | 15.03 кг | Китай | 350 | 377 мм | 500 мм | 22 мм | 16 шт | M20x100 | M20x80 | 24 мм | 430 мм | 4 мм | 460 мм | Для трубопроводной арматуры, соединительных частей и трубопроводов, присоединительных фланцев машин, оборудования, приборов, патрубков, аппаратов и резервуаров.
Фланец сталь плоский Ду 500 Ру10 тип 01 ряд 1 исп. B ГОСТ 33259-2015 Китай | 3 492,96 Р | В наличии — 114 шт. | Масса нетто | Страна происхождения | Диаметр условный, мм Диаметр условный, мм Характеризует внутренний диаметр трубы или фитинга выраженный в миллиметрах - условно. | Внутренний диаметр | Наружный диаметр | Диаметр крепежных отверстий | Количество крепежных отверстий | Номинальный диаметр и длина шпилек | Номинальный диаметр и длина болтов | Толщина фланца | Диаметр присоединительной поверхности | Высота присоединительной поверхности | Расстояние между центрами крепежных отверстий | Область применения
|  |  | 26.39 кг | Китай | 500 | 530 мм | 670 мм | 26 мм | 20 шт | M24x120 | M24x90 | 28 мм | 585 мм | 4 мм | 620 мм | Для трубопроводной арматуры, соединительных частей и трубопроводов, присоединительных фланцев машин, оборудования, приборов, патрубков, аппаратов и резервуаров.
Фланец сталь плоский Ду 600 Ру10 тип 01 ряд 1 исп. B ГОСТ 33259-2015 Китай | 4 914,96 Р | В наличии — 59 шт. | Масса нетто | Страна происхождения | Штрих-код | Диаметр условный, мм Диаметр условный, мм Характеризует внутренний диаметр трубы или фитинга выраженный в миллиметрах - условно. | Внутренний диаметр | Наружный диаметр | Диаметр крепежных отверстий | Количество крепежных отверстий | Номинальный диаметр и длина шпилек | Номинальный диаметр и длина болтов | Толщина фланца | Диаметр присоединительной поверхности | Высота присоединительной поверхности | Расстояние между центрами крепежных отверстий | Область применения
|  |  | 39.5 кг | Китай | 4606034194195 | 600 | 630 мм | 780 мм | 30 мм | 20 шт | M27x130 | M27x110 | 31 мм | 685 мм | 5 мм | 725 мм | Для трубопроводной арматуры, соединительных частей и трубопроводов, присоединительных фланцев машин, оборудования, приборов, патрубков, аппаратов и резервуаров.
Фланец сталь плоский Ду 800 Ру10 тип 01 ряд 1 исп. B ГОСТ 33259-2015 Китай | 11 091,72 Р | Ожидает поступления | Масса нетто | Страна происхождения | Диаметр условный, мм Диаметр условный, мм Характеризует внутренний диаметр трубы или фитинга выраженный в миллиметрах - условно. | Внутренний диаметр | Наружный диаметр | Диаметр крепежных отверстий | Количество крепежных отверстий | Номинальный диаметр и длина шпилек | Номинальный диаметр и длина болтов | Толщина фланца | Диаметр присоединительной поверхности | Высота присоединительной поверхности | Расстояние между центрами крепежных отверстий | Область применения
|  |  | 79.2 кг | Китай | 800 | 820 мм | 1010 мм | 33 мм | 24 шт | M30x150 | M30x120 | 37 мм | 905 мм | 5 мм | 950 мм | Для трубопроводной арматуры, соединительных частей и трубопроводов, присоединительных фланцев машин, оборудования, приборов, патрубков, аппаратов и резервуаров.
Фланец сталь плоский Ду 1000 Ру10 тип 01 ряд 1 исп. B ГОСТ 33259-2015 Китай | 19 930,68 Р | В наличии — 2 шт. | Масса нетто | Страна происхождения | Диаметр условный, мм Диаметр условный, мм Характеризует внутренний диаметр трубы или фитинга выраженный в миллиметрах - условно. | Внутренний диаметр | Наружный диаметр | Диаметр крепежных отверстий | Количество крепежных отверстий | Номинальный диаметр и длина шпилек | Номинальный диаметр и длина болтов | Толщина фланца | Диаметр присоединительной поверхности | Высота присоединительной поверхности | Расстояние между центрами крепежных отверстий | Область применения
|  |  | 118.4 кг | Китай | 1000 | 1020 мм | 1220 мм | 33 мм | 28 шт | M30x160 | M30x130 | 43 мм | 1110 мм | 5 мм | 1160 мм | Для трубопроводной арматуры, соединительных частей и трубопроводов, присоединительных фланцев машин, оборудования, приборов, патрубков, аппаратов и резервуаров.
Фланец сталь плоский Ду 250 Ру10 тип 01 ряд 1 исп. B ГОСТ 33259-2015 Китай | 1 302,24 Р | В наличии — 220 шт. | Масса нетто | Страна происхождения | Диаметр условный, мм Диаметр условный, мм Характеризует внутренний диаметр трубы или фитинга выраженный в миллиметрах - условно. | Внутренний диаметр | Наружный диаметр | Диаметр крепежных отверстий | Количество крепежных отверстий | Номинальный диаметр и длина шпилек | Номинальный диаметр и длина болтов | Толщина фланца | Диаметр присоединительной поверхности | Высота присоединительной поверхности | Расстояние между центрами крепежных отверстий | Область применения
|  |  | 10.29 кг | Китай | 250 | 273 мм | 390 мм | 22 мм | 12 шт | M20x100 | M20x75 | 23 мм | 320 мм | 3 мм | 350 мм | Для трубопроводной арматуры, соединительных частей и трубопроводов, присоединительных фланцев машин, оборудования, приборов, патрубков, аппаратов и резервуаров.
Фланец сталь плоский Ду 300 Ру10 тип 01 ряд 1 исп. B ГОСТ 33259-2015 Китай | 1 604,16 Р | Ожидает поступления | Масса нетто | Страна происхождения | Диаметр условный, мм Диаметр условный, мм Характеризует внутренний диаметр трубы или фитинга выраженный в миллиметрах - условно. | Внутренний диаметр | Наружный диаметр | Диаметр крепежных отверстий | Количество крепежных отверстий | Номинальный диаметр и длина шпилек | Номинальный диаметр и длина болтов | Толщина фланца | Диаметр присоединительной поверхности | Высота присоединительной поверхности | Расстояние между центрами крепежных отверстий | Область применения
|  |  | 12.46 кг | Китай | 300 | 325 мм | 440 мм | 22 мм | 12 шт | M20x100 | M20x80 | 24 мм | 370 мм | 4 мм | 400 мм | Для трубопроводной арматуры, соединительных частей и трубопроводов, присоединительных фланцев машин, оборудования, приборов, патрубков, аппаратов и резервуаров.
Фланец сталь плоский Ду 400 Ру10 тип 01 ряд 1 исп. B ГОСТ 33259-2015 Китай | 2 922,72 Р | В наличии — 14 шт. | Масса нетто | Страна происхождения | Диаметр условный, мм Диаметр условный, мм Характеризует внутренний диаметр трубы или фитинга выраженный в миллиметрах - условно. | Внутренний диаметр | Наружный диаметр | Диаметр крепежных отверстий | Количество крепежных отверстий | Номинальный диаметр и длина шпилек | Номинальный диаметр и длина болтов | Толщина фланца | Диаметр присоединительной поверхности | Высота присоединительной поверхности | Расстояние между центрами крепежных отверстий | Область применения
|  |  | 20.95 кг | Китай | 400 | 426 мм | 565 мм | 26 мм | 16 шт | M24x110 | M24x90 | 26 мм | 482 мм | 4 мм | 515 мм | Для трубопроводной арматуры, соединительных частей и трубопроводов, присоединительных фланцев машин, оборудования, приборов, патрубков, аппаратов и резервуаров.
Фланец сталь плоский Ду 15 Ру10 тип 01 ряд 1 исп. B ГОСТ 33259-2015 Китай | 95,88 Р | В наличии — 2247 шт. | Масса нетто | Страна происхождения | Диаметр условный, мм Диаметр условный, мм Характеризует внутренний диаметр трубы или фитинга выраженный в миллиметрах - условно. | Внутренний диаметр | Наружный диаметр | Диаметр крепежных отверстий | Количество крепежных отверстий | Номинальный диаметр и длина шпилек | Номинальный диаметр и длина болтов | Толщина фланца | Диаметр присоединительной поверхности | Высота присоединительной поверхности | Расстояние между центрами крепежных отверстий | Область применения
|  |  | 0.47 кг | Китай | 15 | 19 мм | 95 мм | 14 мм | 4 шт | M12x60 | M12x45 | 10 мм | 47 мм | 2 мм | 65 мм | Для трубопроводной арматуры, соединительных частей и трубопроводов, присоединительных фланцев машин, оборудования, приборов, патрубков, аппаратов и резервуаров.
Фланец сталь плоский Ду 20 Ру10 тип 01 ряд 1 исп. B ГОСТ 33259-2015 Китай | 98,04 Р | В наличии — 605 шт. | Масса нетто | Страна происхождения | Диаметр условный, мм Диаметр условный, мм Характеризует внутренний диаметр трубы или фитинга выраженный в миллиметрах - условно. | Внутренний диаметр | Наружный диаметр | Диаметр крепежных отверстий | Количество крепежных отверстий | Номинальный диаметр и длина шпилек | Номинальный диаметр и длина болтов | Толщина фланца | Диаметр присоединительной поверхности | Высота присоединительной поверхности | Расстояние между центрами крепежных отверстий | Область применения
|  |  | 0.71 кг | Китай | 20 | 26 мм | 105 мм | 14 мм | 4 шт | M12x60 | M12x50 | 12 мм | 58 мм | 2 мм | 75 мм | Для трубопроводной арматуры, соединительных частей и трубопроводов, присоединительных фланцев машин, оборудования, приборов, патрубков, аппаратов и резервуаров.
Фланец сталь плоский Ду 25 Ру10 тип 01 ряд 1 исп. B ГОСТ 33259-2015 Китай | 162,24 Р | В наличии — 1004 шт. | Масса нетто | Страна происхождения | Диаметр условный, мм Диаметр условный, мм Характеризует внутренний диаметр трубы или фитинга выраженный в миллиметрах - условно. | Внутренний диаметр | Наружный диаметр | Диаметр крепежных отверстий | Количество крепежных отверстий | Номинальный диаметр и длина шпилек | Номинальный диаметр и длина болтов | Толщина фланца | Диаметр присоединительной поверхности | Высота присоединительной поверхности | Расстояние между центрами крепежных отверстий | Область применения
|  |  | 0.88 кг | Китай | 25 | 33 мм | 115 мм | 14 мм | 4 шт | M12x60 | M12x50 | 12 мм | 68 мм | 2 мм | 85 мм | Для трубопроводной арматуры, соединительных частей и трубопроводов, присоединительных фланцев машин, оборудования, приборов, патрубков, аппаратов и резервуаров.
Фланец сталь плоский Ду 40 Ру10 тип 01 ряд 1 исп. B ГОСТ 33259-2015 Китай | 343,56 Р | Ожидает поступления | Масса нетто | Страна происхождения | Диаметр условный, мм Диаметр условный, мм Характеризует внутренний диаметр трубы или фитинга выраженный в миллиметрах - условно. | Внутренний диаметр | Наружный диаметр | Диаметр крепежных отверстий | Количество крепежных отверстий | Номинальный диаметр и длина шпилек | Номинальный диаметр и длина болтов | Толщина фланца | Диаметр присоединительной поверхности | Высота присоединительной поверхности | Расстояние между центрами крепежных отверстий | Область применения
|  |  | 1.72 кг | Китай | 40 | 46 мм | 145 мм | 18 мм | 4 шт | M16x80 | M16x55 | 15 мм | 88 мм | 3 мм | 110 мм | Для трубопроводной арматуры, соединительных частей и трубопроводов, присоединительных фланцев машин, оборудования, приборов, патрубков, аппаратов и резервуаров.
Фланец сталь плоский Ду 50 Ру10 тип 01 ряд 1 исп. B ГОСТ 33259-2015 Китай | 410,04 Р | Ожидает поступления | Масса нетто | Страна происхождения | Диаметр условный, мм Диаметр условный, мм Характеризует внутренний диаметр трубы или фитинга выраженный в миллиметрах - условно. | Внутренний диаметр | Наружный диаметр | Диаметр крепежных отверстий | Количество крепежных отверстий | Номинальный диаметр и длина шпилек | Номинальный диаметр и длина болтов | Толщина фланца | Диаметр присоединительной поверхности | Высота присоединительной поверхности | Расстояние между центрами крепежных отверстий | Область применения
|  |  | 2.06 кг | Китай | 50 | 59 мм | 160 мм | 18 мм | 4 шт | M16x80 | M16x55 | 15 мм | 102 мм | 3 мм | 125 мм | Для трубопроводной арматуры, соединительных частей и трубопроводов, присоединительных фланцев машин, оборудования, приборов, патрубков, аппаратов и резервуаров.
Фланец сталь плоский Ду 125 Ру10 тип 01 ряд 1 исп. B ГОСТ 33259-2015 Китай | 885,48 Р | Ожидает поступления | Масса нетто | Страна происхождения | Диаметр условный, мм Диаметр условный, мм Характеризует внутренний диаметр трубы или фитинга выраженный в миллиметрах - условно. | Внутренний диаметр | Наружный диаметр | Диаметр крепежных отверстий | Количество крепежных отверстий | Номинальный диаметр и длина шпилек | Номинальный диаметр и длина болтов | Толщина фланца | Диаметр присоединительной поверхности | Высота присоединительной поверхности | Расстояние между центрами крепежных отверстий | Область применения
|  |  | 5.4 кг | Китай | 125 | 135 мм | 245 мм | 18 мм | 8 шт | M16x90 | M16x70 | 21 мм | 184 мм | 3 мм | 210 мм | Для трубопроводной арматуры, соединительных частей и трубопроводов, присоединительных фланцев машин, оборудования, приборов, патрубков, аппаратов и резервуаров.
Фланец сталь плоский Ду 450 Ру10 тип 01 ряд 1 исп. B ГОСТ 33259-2015 Китай | 2 844,12 Р | Ожидает поступления | Масса нетто | Страна происхождения | Диаметр условный, мм Диаметр условный, мм Характеризует внутренний диаметр трубы или фитинга выраженный в миллиметрах - условно. | Внутренний диаметр | Наружный диаметр | Диаметр крепежных отверстий | Количество крепежных отверстий | Номинальный диаметр и длина шпилек | Номинальный диаметр и длина болтов | Толщина фланца | Диаметр присоединительной поверхности | Высота присоединительной поверхности | Расстояние между центрами крепежных отверстий | Область применения
|  |  | 22.8 кг | Китай | 450 | 480 мм | 615 мм | 26 мм | 20 шт | M24x110 | M24x90 | 26 мм | 532 мм | 4 мм | 565 мм | Для трубопроводной арматуры, соединительных частей и трубопроводов, присоединительных фланцев машин, оборудования, приборов, патрубков, аппаратов и резервуаров.
Фланец сталь плоский Ду 700 Ру10 тип 01 ряд 1 исп. B ГОСТ 33259-2015 Китай | 8 332,68 Р | В наличии — 171 шт. | Масса нетто | Страна происхождения | Диаметр условный, мм Диаметр условный, мм Характеризует внутренний диаметр трубы или фитинга выраженный в миллиметрах - условно. | Внутренний диаметр | Наружный диаметр | Диаметр крепежных отверстий | Количество крепежных отверстий | Номинальный диаметр и длина шпилек | Номинальный диаметр и длина болтов | Толщина фланца | Диаметр присоединительной поверхности | Высота присоединительной поверхности | Расстояние между центрами крепежных отверстий | Область применения
|  |  | 59.5 кг | Китай | 700 | 720 мм | 895 мм | 30 мм | 24 шт | M27x130 | M27x110 | 34 мм | 800 мм | 5 мм | 840 мм | Для трубопроводной арматуры, соединительных частей и трубопроводов, присоединительных фланцев машин, оборудования, приборов, патрубков, аппаратов и резервуаров.
Фланец сталь плоский Ду 900 Ру10 тип 01 ряд 1 исп. B ГОСТ 33259-2015 Китай | 15 840,60 Р | В наличии — 103 шт. | Масса нетто | Страна происхождения | Диаметр условный, мм Диаметр условный, мм Характеризует внутренний диаметр трубы или фитинга выраженный в миллиметрах - условно. | Внутренний диаметр | Наружный диаметр | Диаметр крепежных отверстий | Количество крепежных отверстий | Номинальный диаметр и длина шпилек | Номинальный диаметр и длина болтов | Толщина фланца | Диаметр присоединительной поверхности | Высота присоединительной поверхности | Расстояние между центрами крепежных отверстий | Область применения
|  |  | 94.1 кг | Китай | 900 | 920 мм | 1110 мм | 33 мм | 28 шт | M30x150 | M30x120 | 40 мм | 1005 мм | 5 мм | 1050 мм | Для трубопроводной арматуры, соединительных частей и трубопроводов, присоединительных фланцев машин, оборудования, приборов, патрубков, аппаратов и резервуаров.
Фланец сталь плоский Ду 1200 Ру10 тип 01 ряд 1 исп. B ГОСТ 33259-2015 Китай | 30 199,20 Р | Ожидает поступления | Масса нетто | Страна происхождения | Диаметр условный, мм Диаметр условный, мм Характеризует внутренний диаметр трубы или фитинга выраженный в миллиметрах - условно. | Внутренний диаметр | Наружный диаметр | Диаметр крепежных отверстий | Количество крепежных отверстий | Номинальный диаметр и длина шпилек | Номинальный диаметр и длина болтов | Толщина фланца | Диаметр присоединительной поверхности | Высота присоединительной поверхности | Расстояние между центрами крепежных отверстий | Область применения
|  |  | 179.4 кг | Китай | 1200 | 1220 мм | 1455 мм | 39 мм | 32 шт | М36х180 | М36х150 | 51 мм | 1330 мм | 5 мм | 1380 мм | Для трубопроводной арматуры, соединительных частей и трубопроводов, присоединительных фланцев машин, оборудования, приборов, патрубков, аппаратов и резервуаров.
- | - | -
Фланец сталь плоский Ру16 тип 01 ряд 1 исп. B ГОСТ 33259-2015 Китай |  | /data/thumbs/w500h800Nf_pngfltr_wmi/collections/61/407561/88827.png?hash=d2dd94
Описание
Бренд |  | Материал |  | Условие производства |  | Тип |  | Давление условное
No name |  | сталь |  | ГОСТ 33259-2015 |  | плоский |  | 16 бар
Варианты
Фланец сталь плоский Ду 15 Ру16 тип 01 ряд 1 исп. B ГОСТ 33259-2015 Китай | 91,80 Р | В наличии — 1225 шт. | Масса нетто | Страна происхождения | Диаметр условный, мм Диаметр условный, мм Характеризует внутренний диаметр трубы или фитинга выраженный в миллиметрах - условно. | Внутренний диаметр | Наружный диаметр | Диаметр крепежных отверстий | Количество крепежных отверстий | Номинальный диаметр и длина шпилек | Номинальный диаметр и длина болтов | Толщина фланца | Диаметр присоединительной поверхности | Высота присоединительной поверхности | Расстояние между центрами крепежных отверстий | Область применения
|  |  | 0.601 кг | Китай | 15 | 19 мм | 95 мм | 14 мм | 4 шт | M12x60 | M12x45 | 12 мм | 47 мм | 2 мм | 65 мм | Для трубопроводной арматуры, соединительных частей и трубопроводов, присоединительных фланцев машин, оборудования, приборов, патрубков, аппаратов и резервуаров.
Фланец сталь плоский Ду 20 Ру16 тип 01 ряд 1 исп. B ГОСТ 33259-2015 Китай | 108 Р | В наличии — 1190 шт. | Масса нетто | Страна происхождения | Диаметр условный, мм Диаметр условный, мм Характеризует внутренний диаметр трубы или фитинга выраженный в миллиметрах - условно. | Внутренний диаметр | Наружный диаметр | Диаметр крепежных отверстий | Количество крепежных отверстий | Номинальный диаметр и длина шпилек | Номинальный диаметр и длина болтов | Толщина фланца | Диаметр присоединительной поверхности | Высота присоединительной поверхности | Расстояние между центрами крепежных отверстий | Область применения
|  |  | 0.86 кг | Китай | 20 | 26 мм | 105 мм | 14 мм | 4 шт | M12x70 | M12x50 | 14 мм | 58 мм | 2 мм | 75 мм | Для трубопроводной арматуры, соединительных частей и трубопроводов, присоединительных фланцев машин, оборудования, приборов, патрубков, аппаратов и резервуаров.
Фланец сталь плоский Ду 25 Ру16 тип 01 ряд 1 исп. B ГОСТ 33259-2015 Китай | 206,64 Р | Ожидает поступления | Масса нетто | Страна происхождения | Диаметр условный, мм Диаметр условный, мм Характеризует внутренний диаметр трубы или фитинга выраженный в миллиметрах - условно. | Внутренний диаметр | Наружный диаметр | Диаметр крепежных отверстий | Количество крепежных отверстий | Номинальный диаметр и длина шпилек | Номинальный диаметр и длина болтов | Толщина фланца | Диаметр присоединительной поверхности | Высота присоединительной поверхности | Расстояние между центрами крепежных отверстий | Область применения
|  |  | 1.17 кг | Китай | 25 | 33 мм | 115 мм | 14 мм | 4 шт | M12x70 | M12x50 | 16 мм | 68 мм | 2 мм | 85 мм | Для трубопроводной арматуры, соединительных частей и трубопроводов, присоединительных фланцев машин, оборудования, приборов, патрубков, аппаратов и резервуаров.
Фланец сталь плоский Ду 32 Ру16 тип 01 ряд 1 исп. B ГОСТ 33259-2015 Китай | 285,84 Р | В наличии — 21 шт. | Масса нетто | Страна происхождения | Диаметр условный, мм Диаметр условный, мм Характеризует внутренний диаметр трубы или фитинга выраженный в миллиметрах - условно. | Внутренний диаметр | Наружный диаметр | Диаметр крепежных отверстий | Количество крепежных отверстий | Номинальный диаметр и длина шпилек | Номинальный диаметр и длина болтов | Толщина фланца | Диаметр присоединительной поверхности | Высота присоединительной поверхности | Расстояние между центрами крепежных отверстий | Область применения
|  |  | 1.58 кг | Китай | 32 | 39 мм | 135 мм | 18 мм | 4 шт | M16x80 | M16x60 | 16 мм | 78 мм | 2 мм | 100 мм | Для трубопроводной арматуры, соединительных частей и трубопроводов, присоединительных фланцев машин, оборудования, приборов, патрубков, аппаратов и резервуаров.
Фланец сталь плоский Ду 40 Ру16 тип 01 ряд 1 исп. B ГОСТ 33259-2015 Китай | 391,08 Р | Ожидает поступления | Масса нетто | Страна происхождения | Диаметр условный, мм Диаметр условный, мм Характеризует внутренний диаметр трубы или фитинга выраженный в миллиметрах - условно. | Внутренний диаметр | Наружный диаметр | Диаметр крепежных отверстий | Количество крепежных отверстий | Номинальный диаметр и длина шпилек | Номинальный диаметр и длина болтов | Толщина фланца | Диаметр присоединительной поверхности | Высота присоединительной поверхности | Расстояние между центрами крепежных отверстий | Область применения
|  |  | 1.96 кг | Китай | 40 | 46 мм | 145 мм | 18 мм | 4 шт | M16x80 | M16x60 | 17 мм | 88 мм | 3 мм | 110 мм | Для трубопроводной арматуры, соединительных частей и трубопроводов, присоединительных фланцев машин, оборудования, приборов, патрубков, аппаратов и резервуаров.
Фланец сталь плоский Ду 50 Ру16 тип 01 ряд 1 исп. B ГОСТ 33259-2015 Китай | 427,20 Р | Ожидает поступления | Масса нетто | Страна происхождения | Диаметр условный, мм Диаметр условный, мм Характеризует внутренний диаметр трубы или фитинга выраженный в миллиметрах - условно. | Внутренний диаметр | Наружный диаметр | Диаметр крепежных отверстий | Количество крепежных отверстий | Номинальный диаметр и длина шпилек | Номинальный диаметр и длина болтов | Толщина фланца | Диаметр присоединительной поверхности | Высота присоединительной поверхности | Расстояние между центрами крепежных отверстий | Область применения
|  |  | 0.683 кг | Китай | 50 | 59 мм | 160 мм | 18 мм | 4 шт | M16x80 | M16x65 | 19 мм | 102 мм | 3 мм | 125 мм | Для трубопроводной арматуры, соединительных частей и трубопроводов, присоединительных фланцев машин, оборудования, приборов, патрубков, аппаратов и резервуаров.
Фланец сталь плоский Ду 65 Ру16 тип 01 ряд 1 исп. B ГОСТ 33259-2015 Китай | 713,76 Р | Ожидает поступления | Масса нетто | Страна происхождения | Диаметр условный, мм Диаметр условный, мм Характеризует внутренний диаметр трубы или фитинга выраженный в миллиметрах - условно. | Внутренний диаметр | Наружный диаметр | Диаметр крепежных отверстий | Количество крепежных отверстий | Номинальный диаметр и длина шпилек | Номинальный диаметр и длина болтов | Толщина фланца | Диаметр присоединительной поверхности | Высота присоединительной поверхности | Расстояние между центрами крепежных отверстий | Область применения
|  |  | 3.42 кг | Китай | 65 | 78 мм | 180 мм | 18 мм | 4 шт | M16x80 | M16x65 | 21 мм | 122 мм | 3 мм | 145 мм | Для трубопроводной арматуры, соединительных частей и трубопроводов, присоединительных фланцев машин, оборудования, приборов, патрубков, аппаратов и резервуаров.
Фланец сталь плоский Ду 80 Ру16 тип 01 ряд 1 исп. B ГОСТ 33259-2015 Китай | 774,48 Р | Ожидает поступления | Масса нетто | Страна происхождения | Диаметр условный, мм Диаметр условный, мм Характеризует внутренний диаметр трубы или фитинга выраженный в миллиметрах - условно. | Внутренний диаметр | Наружный диаметр | Диаметр крепежных отверстий | Количество крепежных отверстий | Номинальный диаметр и длина шпилек | Номинальный диаметр и длина болтов | Толщина фланца | Диаметр присоединительной поверхности | Высота присоединительной поверхности | Расстояние между центрами крепежных отверстий | Область применения
|  |  | 3.71 кг | Китай | 80 | 91 мм | 195 мм | 18 мм | 4 шт | M16x90 | M16x65 | 21 мм | 133 мм | 3 мм | 160 мм | Для трубопроводной арматуры, соединительных частей и трубопроводов, присоединительных фланцев машин, оборудования, приборов, патрубков, аппаратов и резервуаров.
Фланец сталь плоский Ду 100 Ру16 тип 01 ряд 1 исп. B ГОСТ 33259-2015 Китай | 987 Р | Ожидает поступления | Масса нетто | Страна происхождения | Диаметр условный, мм Диаметр условный, мм Характеризует внутренний диаметр трубы или фитинга выраженный в миллиметрах - условно. | Внутренний диаметр | Наружный диаметр | Диаметр крепежных отверстий | Количество крепежных отверстий | Номинальный диаметр и длина шпилек | Номинальный диаметр и длина болтов | Толщина фланца | Диаметр присоединительной поверхности | Высота присоединительной поверхности | Расстояние между центрами крепежных отверстий | Область применения
|  |  | 4.73 кг | Китай | 100 | 110 мм | 215 мм | 18 мм | 8 шт | M16x90 | M16x70 | 23 мм | 158 мм | 3 мм | 180 мм | Для трубопроводной арматуры, соединительных частей и трубопроводов, присоединительных фланцев машин, оборудования, приборов, патрубков, аппаратов и резервуаров.
Фланец сталь плоский Ду 125 Ру16 тип 01 ряд 1 исп. B ГОСТ 33259-2015 Китай | 1 061,04 Р | Ожидает поступления | Масса нетто | Страна происхождения | Диаметр условный, мм Диаметр условный, мм Характеризует внутренний диаметр трубы или фитинга выраженный в миллиметрах - условно. | Внутренний диаметр | Наружный диаметр | Диаметр крепежных отверстий | Количество крепежных отверстий | Номинальный диаметр и длина шпилек | Номинальный диаметр и длина болтов | Толщина фланца | Диаметр присоединительной поверхности | Высота присоединительной поверхности | Расстояние между центрами крепежных отверстий | Область применения
|  |  | 5.75 кг | Китай | 125 | 135 мм | 245 мм | 18 мм | 8 шт | M16x90 | M16x70 | 25 мм | 184 мм | 3 мм | 210 мм | Для трубопроводной арматуры, соединительных частей и трубопроводов, присоединительных фланцев машин, оборудования, приборов, патрубков, аппаратов и резервуаров.
Фланец сталь плоский Ду 150 Ру16 тип 01 ряд 1 исп. B ГОСТ 33259-2015 Китай | 878,76 Р | Ожидает поступления | Масса нетто | Страна происхождения | Диаметр условный, мм Диаметр условный, мм Характеризует внутренний диаметр трубы или фитинга выраженный в миллиметрах - условно. | Внутренний диаметр | Наружный диаметр | Диаметр крепежных отверстий | Количество крепежных отверстий | Номинальный диаметр и длина шпилек | Номинальный диаметр и длина болтов | Толщина фланца | Диаметр присоединительной поверхности | Высота присоединительной поверхности | Расстояние между центрами крепежных отверстий | Область применения
|  |  | 6.98 кг | Китай | 150 | 161 мм | 280 мм | 22 мм | 8 шт | M20x100 | M20x80 | 25 мм | 212 мм | 3 мм | 240 мм | Для трубопроводной арматуры, соединительных частей и трубопроводов, присоединительных фланцев машин, оборудования, приборов, патрубков, аппаратов и резервуаров.
Фланец сталь плоский Ду 200 Ру16 тип 01 ряд 1 исп. B ГОСТ 33259-2015 Китай | 1 246,92 Р | Ожидает поступления | Масса нетто | Страна происхождения | Диаметр условный, мм Диаметр условный, мм Характеризует внутренний диаметр трубы или фитинга выраженный в миллиметрах - условно. | Внутренний диаметр | Наружный диаметр | Диаметр крепежных отверстий | Количество крепежных отверстий | Номинальный диаметр и длина шпилек | Номинальный диаметр и длина болтов | Толщина фланца | Диаметр присоединительной поверхности | Высота присоединительной поверхности | Расстояние между центрами крепежных отверстий | Область применения
|  |  | 8.8 кг | Китай | 200 | 222 мм | 335 мм | 22 мм | 12 шт | M20x110 | M20x80 | 27 мм | 268 мм | 3 мм | 295 мм | Для трубопроводной арматуры, соединительных частей и трубопроводов, присоединительных фланцев машин, оборудования, приборов, патрубков, аппаратов и резервуаров.
Фланец сталь плоский Ду 250 Ру16 тип 01 ряд 1 исп. B ГОСТ 33259-2015 Китай | 2 387,64 Р | В наличии — 2649 шт. | Масса нетто | Страна происхождения | Диаметр условный, мм Диаметр условный, мм Характеризует внутренний диаметр трубы или фитинга выраженный в миллиметрах - условно. | Внутренний диаметр | Наружный диаметр | Диаметр крепежных отверстий | Количество крепежных отверстий | Номинальный диаметр и длина шпилек | Номинальный диаметр и длина болтов | Толщина фланца | Диаметр присоединительной поверхности | Высота присоединительной поверхности | Расстояние между центрами крепежных отверстий | Область применения
|  |  | 14.07 кг | Китай | 250 | 273 мм | 405 мм | 26 мм | 12 шт | M24x120 | M24x90 | 28 мм | 320 мм | 3 мм | 355 мм | Для трубопроводной арматуры, соединительных частей и трубопроводов, присоединительных фланцев машин, оборудования, приборов, патрубков, аппаратов и резервуаров.
Фланец сталь плоский Ду 300 Ру16 тип 01 ряд 1 исп. B ГОСТ 33259-2015 Китай | 2 220,24 Р | В наличии — 373 шт. | Масса нетто | Страна происхождения | Диаметр условный, мм Диаметр условный, мм Характеризует внутренний диаметр трубы или фитинга выраженный в миллиметрах - условно. | Внутренний диаметр | Наружный диаметр | Диаметр крепежных отверстий | Количество крепежных отверстий | Номинальный диаметр и длина шпилек | Номинальный диаметр и длина болтов | Толщина фланца | Диаметр присоединительной поверхности | Высота присоединительной поверхности | Расстояние между центрами крепежных отверстий | Область применения
|  |  | 16.78 кг | Китай | 300 | 325 мм | 460 мм | 26 мм | 12 шт | M24x120 | M24x90 | 28 мм | 370 мм | 4 мм | 410 мм | Для трубопроводной арматуры, соединительных частей и трубопроводов, присоединительных фланцев машин, оборудования, приборов, патрубков, аппаратов и резервуаров.
Фланец сталь плоский Ду 350 Ру16 тип 01 ряд 1 исп. B ГОСТ 33259-2015 Китай | 2 294,88 Р | Ожидает поступления | Масса нетто | Страна происхождения | Диаметр условный, мм Диаметр условный, мм Характеризует внутренний диаметр трубы или фитинга выраженный в миллиметрах - условно. | Внутренний диаметр | Наружный диаметр | Диаметр крепежных отверстий | Количество крепежных отверстий | Номинальный диаметр и длина шпилек | Номинальный диаметр и длина болтов | Толщина фланца | Диаметр присоединительной поверхности | Высота присоединительной поверхности | Расстояние между центрами крепежных отверстий | Область применения
|  |  | 22.9 кг | Китай | 350 | 377 мм | 520 мм | 26 мм | 16 шт | M24x120 | M24x100 | 30 мм | 430 мм | 4 мм | 470 мм | Для трубопроводной арматуры, соединительных частей и трубопроводов, присоединительных фланцев машин, оборудования, приборов, патрубков, аппаратов и резервуаров.
Фланец сталь плоский Ду 400 Ру16 тип 01 ряд 1 исп. B ГОСТ 33259-2015 Китай | 3 853,92 Р | В наличии — 598 шт. | Масса нетто | Страна происхождения | Диаметр условный, мм Диаметр условный, мм Характеризует внутренний диаметр трубы или фитинга выраженный в миллиметрах - условно. | Внутренний диаметр | Наружный диаметр | Диаметр крепежных отверстий | Количество крепежных отверстий | Номинальный диаметр и длина шпилек | Номинальный диаметр и длина болтов | Толщина фланца | Диаметр присоединительной поверхности | Высота присоединительной поверхности | Расстояние между центрами крепежных отверстий | Область применения
|  |  | 28.92 кг | Китай | 400 | 426 мм | 580 мм | 30 мм | 16 шт | M27x130 | M27x110 | 34 мм | 482 мм | 4 мм | 525 мм | Для трубопроводной арматуры, соединительных частей и трубопроводов, присоединительных фланцев машин, оборудования, приборов, патрубков, аппаратов и резервуаров.
Фланец сталь плоский Ду 450 Ру16 тип 01 ряд 1 исп. B ГОСТ 33259-2015 Китай | 4 939,92 Р | В наличии — 3 шт. | Масса нетто | Страна происхождения | Диаметр условный, мм Диаметр условный, мм Характеризует внутренний диаметр трубы или фитинга выраженный в миллиметрах - условно. | Внутренний диаметр | Наружный диаметр | Диаметр крепежных отверстий | Количество крепежных отверстий | Номинальный диаметр и длина шпилек | Номинальный диаметр и длина болтов | Толщина фланца | Диаметр присоединительной поверхности | Высота присоединительной поверхности | Расстояние между центрами крепежных отверстий | Область применения
|  |  | 39.6 кг | Китай | 450 | 480 мм | 640 мм | 30 мм | 20 шт | M27x140 | M27x120 | 38 мм | 532 мм | 4 мм | 585 мм | Для трубопроводной арматуры, соединительных частей и трубопроводов, присоединительных фланцев машин, оборудования, приборов, патрубков, аппаратов и резервуаров.
Фланец сталь плоский Ду 500 Ру16 тип 01 ряд 1 исп. B ГОСТ 33259-2015 Китай | 7 110,36 Р | Ожидает поступления | Масса нетто | Страна происхождения | Диаметр условный, мм Диаметр условный, мм Характеризует внутренний диаметр трубы или фитинга выраженный в миллиметрах - условно. | Внутренний диаметр | Наружный диаметр | Диаметр крепежных отверстий | Количество крепежных отверстий | Номинальный диаметр и длина шпилек | Номинальный диаметр и длина болтов | Толщина фланца | Диаметр присоединительной поверхности | Высота присоединительной поверхности | Расстояние между центрами крепежных отверстий | Область применения
|  |  | 57.1 кг | Китай | 500 | 530 мм | 710 мм | 33 мм | 20 шт | M30x160 | M30x130 | 44 мм | 585 мм | 4 мм | 650 мм | Для трубопроводной арматуры, соединительных частей и трубопроводов, присоединительных фланцев машин, оборудования, приборов, патрубков, аппаратов и резервуаров.
Фланец сталь плоский Ду 600 Ру16 тип 01 ряд 1 исп. B ГОСТ 33259-2015 Китай | 8 885,52 Р | В наличии — 102 шт. | Масса нетто | Страна происхождения | Диаметр условный, мм Диаметр условный, мм Характеризует внутренний диаметр трубы или фитинга выраженный в миллиметрах - условно. | Внутренний диаметр | Наружный диаметр | Диаметр крепежных отверстий | Количество крепежных отверстий | Номинальный диаметр и длина шпилек | Номинальный диаметр и длина болтов | Толщина фланца | Диаметр присоединительной поверхности | Высота присоединительной поверхности | Расстояние между центрами крепежных отверстий | Область применения
|  |  | 80.1 кг | Китай | 600 | 630 мм | 840 мм | 39 мм | 20 шт | M36x170 | M36x140 | 45 мм | 685 мм | 5 мм | 770 мм | Для трубопроводной арматуры, соединительных частей и трубопроводов, присоединительных фланцев машин, оборудования, приборов, патрубков, аппаратов и резервуаров.
Фланец сталь плоский Ду 700 Ру16 тип 01 ряд 1 исп. B ГОСТ 33259-2015 Китай | 12 469,80 Р | В наличии — 21 шт. | Масса нетто | Страна происхождения | Диаметр условный, мм Диаметр условный, мм Характеризует внутренний диаметр трубы или фитинга выраженный в миллиметрах - условно. | Внутренний диаметр | Наружный диаметр | Диаметр крепежных отверстий | Количество крепежных отверстий | Номинальный диаметр и длина шпилек | Номинальный диаметр и длина болтов | Толщина фланца | Диаметр присоединительной поверхности | Высота присоединительной поверхности | Расстояние между центрами крепежных отверстий | Область применения
|  |  | 84.2 кг | Китай | 700 | 720 мм | 910 мм | 36 мм | 24 шт | M36x180 | M36x140 | 46 мм | 800 мм | 5 мм | 840 мм | Для трубопроводной арматуры, соединительных частей и трубопроводов, присоединительных фланцев машин, оборудования, приборов, патрубков, аппаратов и резервуаров.
Фланец сталь плоский Ду 800 Ру16 тип 01 ряд 1 исп. B ГОСТ 33259-2015 Китай | 13 385,88 Р | В наличии — 317 шт. | Масса нетто | Страна происхождения | Диаметр условный, мм Диаметр условный, мм Характеризует внутренний диаметр трубы или фитинга выраженный в миллиметрах - условно. | Внутренний диаметр | Наружный диаметр | Диаметр крепежных отверстий | Количество крепежных отверстий | Номинальный диаметр и длина шпилек | Номинальный диаметр и длина болтов | Толщина фланца | Диаметр присоединительной поверхности | Высота присоединительной поверхности | Расстояние между центрами крепежных отверстий | Область применения
|  |  | 104.4 кг | Китай | 800 | 820 мм | 1020 мм | 39 мм | 24 шт | M36x180 | M36x140 | 49 мм | 905 мм | 5 мм | 950 мм | Для трубопроводной арматуры, соединительных частей и трубопроводов, присоединительных фланцев машин, оборудования, приборов, патрубков, аппаратов и резервуаров.
Фланец сталь плоский Ду 900 Ру16 тип 01 ряд 1 исп. B ГОСТ 33259-2015 Китай | 16 598,76 Р | В наличии — 78 шт. | Масса нетто | Страна происхождения | Диаметр условный, мм Диаметр условный, мм Характеризует внутренний диаметр трубы или фитинга выраженный в миллиметрах - условно. | Внутренний диаметр | Наружный диаметр | Диаметр крепежных отверстий | Количество крепежных отверстий | Толщина фланца | Диаметр присоединительной поверхности | Высота присоединительной поверхности | Расстояние между центрами крепежных отверстий | Область применения
|  |  | 129 кг | Китай | 900 | 920 мм | 1120 мм | 39 мм | 28 шт | 54 мм | 1005 мм | 5 мм | 1050 мм | Для трубопроводной арматуры, соединительных частей и трубопроводов, присоединительных фланцев машин, оборудования, приборов, патрубков, аппаратов и резервуаров.
Фланец сталь плоский Ду 1000 Ру16 тип 01 ряд 1 исп. B ГОСТ 33259-2015 Китай | 20 508,72 Р | В наличии — 24 шт. | Масса нетто | Страна происхождения | Диаметр условный, мм Диаметр условный, мм Характеризует внутренний диаметр трубы или фитинга выраженный в миллиметрах - условно. | Внутренний диаметр | Наружный диаметр | Диаметр крепежных отверстий | Количество крепежных отверстий | Толщина фланца | Диаметр присоединительной поверхности | Высота присоединительной поверхности | Расстояние между центрами крепежных отверстий | Область применения
|  |  | 179.4 кг | Китай | 1000 | 1020 мм | 1255 мм | 45 мм | 28 шт | 58 мм | 1110 мм | 5 мм | 1170 мм | Для трубопроводной арматуры, соединительных частей и трубопроводов, присоединительных фланцев машин, оборудования, приборов, патрубков, аппаратов и резервуаров.
Фланец сталь плоский Ду 1200 Ру16 тип 01 ряд 1 исп. B ГОСТ 33259-2015 Китай | 28 523,04 Р | В наличии — 34 шт. | Масса нетто | Страна происхождения | Диаметр условный, мм Диаметр условный, мм Характеризует внутренний диаметр трубы или фитинга выраженный в миллиметрах - условно. | Внутренний диаметр | Наружный диаметр | Диаметр крепежных отверстий | Количество крепежных отверстий | Толщина фланца | Диаметр присоединительной поверхности | Высота присоединительной поверхности | Расстояние между центрами крепежных отверстий | Область применения
|  |  | 298 кг | Китай | 1200 | 1220 мм | 1485 мм | 52 мм | 32 шт | 71 мм | 1330 мм | 5 мм | 1390 мм | Для трубопроводной арматуры, соединительных частей и трубопроводов, присоединительных фланцев машин, оборудования, приборов, патрубков, аппаратов и резервуаров.
- | - | -
Фланец сталь плоский Ру25 тип 01 ряд 1 исп. B ГОСТ 33259-2015 Китай |  | /data/thumbs/w500h800Nf_pngfltr_wmi/collections/63/407563/88806.png?hash=8f868d
Описание
Бренд |  | Материал |  | Условие производства |  | Тип |  | Давление условное
No name |  | сталь |  | ГОСТ 33259-2015 |  | плоский |  | 25 бар
Варианты
Фланец сталь плоский Ду 15 Ру25 тип 01 ряд 1 исп. B ГОСТ 33259-2015 Китай | 105,36 Р | В наличии — 23 шт. | Масса нетто | Страна происхождения | Диаметр условный, мм Диаметр условный, мм Характеризует внутренний диаметр трубы или фитинга выраженный в миллиметрах - условно. | Внутренний диаметр | Наружный диаметр | Диаметр крепежных отверстий | Количество крепежных отверстий | Номинальный диаметр и длина шпилек | Номинальный диаметр и длина болтов | Толщина фланца | Диаметр присоединительной поверхности | Высота присоединительной поверхности | Расстояние между центрами крепежных отверстий | Область применения
|  |  | 0.71 кг | Китай | 15 | 19 мм | 95 мм | 14 мм | 4 шт | M12x60 | M12x50 | 14 мм | 47 мм | 2 мм | 65 мм | Для трубопроводной арматуры, соединительных частей и трубопроводов, присоединительных фланцев машин, оборудования, приборов, патрубков, аппаратов и резервуаров.
Фланец сталь плоский Ду 50 Ру25 тип 01 ряд 1 исп. B ГОСТ 33259-2015 Китай | 396,48 Р | Ожидает поступления | Масса нетто | Страна происхождения | Диаметр условный, мм Диаметр условный, мм Характеризует внутренний диаметр трубы или фитинга выраженный в миллиметрах - условно. | Внутренний диаметр | Наружный диаметр | Диаметр крепежных отверстий | Количество крепежных отверстий | Номинальный диаметр и длина шпилек | Номинальный диаметр и длина болтов | Толщина фланца | Диаметр присоединительной поверхности | Высота присоединительной поверхности | Расстояние между центрами крепежных отверстий | Область применения
|  |  | 2.8 кг | Китай | 50 | 59 мм | 160 мм | 18 мм | 4 шт | M16x80 | M16x70 | 21 мм | 102 мм | 3 мм | 125 мм | Для трубопроводной арматуры, соединительных частей и трубопроводов, присоединительных фланцев машин, оборудования, приборов, патрубков, аппаратов и резервуаров.
Фланец сталь плоский Ду 80 Ру25 тип 01 ряд 1 исп. B ГОСТ 33259-2015 Китай | 555,84 Р | Ожидает поступления | Масса нетто | Страна происхождения | Диаметр условный, мм Диаметр условный, мм Характеризует внутренний диаметр трубы или фитинга выраженный в миллиметрах - условно. | Внутренний диаметр | Наружный диаметр | Диаметр крепежных отверстий | Количество крепежных отверстий | Номинальный диаметр и длина шпилек | Номинальный диаметр и длина болтов | Толщина фланца | Диаметр присоединительной поверхности | Высота присоединительной поверхности | Расстояние между центрами крепежных отверстий | Область применения
|  |  | 4.06 кг | Китай | 80 | 91 мм | 195 мм | 18 мм | 8 шт | M16x90 | M16x70 | 23 мм | 133 мм | 3 мм | 160 мм | Для трубопроводной арматуры, соединительных частей и трубопроводов, присоединительных фланцев машин, оборудования, приборов, патрубков, аппаратов и резервуаров.
Фланец сталь плоский Ду 200 Ру25 тип 01 ряд 1 исп. B ГОСТ 33259-2015 Китай | 1 653,84 Р | В наличии — 219 шт. | Масса нетто | Страна происхождения | Диаметр условный, мм Диаметр условный, мм Характеризует внутренний диаметр трубы или фитинга выраженный в миллиметрах - условно. | Внутренний диаметр | Наружный диаметр | Диаметр крепежных отверстий | Количество крепежных отверстий | Номинальный диаметр и длина шпилек | Номинальный диаметр и длина болтов | Толщина фланца | Диаметр присоединительной поверхности | Высота присоединительной поверхности | Расстояние между центрами крепежных отверстий | Область применения
|  |  | 12.83 кг | Китай | 200 | 222 мм | 360 мм | 26 мм | 12 шт | M24x120 | M24x100 | 29 мм | 278 мм | 3 мм | 310 мм | Для трубопроводной арматуры, соединительных частей и трубопроводов, присоединительных фланцев машин, оборудования, приборов, патрубков, аппаратов и резервуаров.
Фланец сталь плоский Ду 250 Ру25 тип 01 ряд 1 исп. B ГОСТ 33259-2015 Китай | 2 357,16 Р | В наличии — 45 шт. | Масса нетто | Страна происхождения | Диаметр условный, мм Диаметр условный, мм Характеризует внутренний диаметр трубы или фитинга выраженный в миллиметрах - условно. | Внутренний диаметр | Наружный диаметр | Диаметр крепежных отверстий | Количество крепежных отверстий | Номинальный диаметр и длина шпилек | Номинальный диаметр и длина болтов | Толщина фланца | Диаметр присоединительной поверхности | Высота присоединительной поверхности | Расстояние между центрами крепежных отверстий | Область применения
|  |  | 17.19 кг | Китай | 250 | 273 мм | 425 мм | 30 мм | 12 шт | M27x130 | M27x100 | 31 мм | 335 мм | 3 мм | 370 мм | Для трубопроводной арматуры, соединительных частей и трубопроводов, присоединительных фланцев машин, оборудования, приборов, патрубков, аппаратов и резервуаров.
Фланец сталь плоский Ду 300 Ру25 тип 01 ряд 1 исп. B ГОСТ 33259-2015 Китай | 3 361,20 Р | В наличии — 302 шт. | Масса нетто | Страна происхождения | Диаметр условный, мм Диаметр условный, мм Характеризует внутренний диаметр трубы или фитинга выраженный в миллиметрах - условно. | Внутренний диаметр | Наружный диаметр | Диаметр крепежных отверстий | Количество крепежных отверстий | Номинальный диаметр и длина шпилек | Номинальный диаметр и длина болтов | Толщина фланца | Диаметр присоединительной поверхности | Высота присоединительной поверхности | Расстояние между центрами крепежных отверстий | Область применения
|  |  | 23.94 кг | Китай | 300 | 325 мм | 485 мм | 30 мм | 16 шт | M27x140 | M27x110 | 32 мм | 390 мм | 4 мм | 430 мм | Для трубопроводной арматуры, соединительных частей и трубопроводов, присоединительных фланцев машин, оборудования, приборов, патрубков, аппаратов и резервуаров.
Фланец сталь плоский Ду 500 Ру25 тип 01 ряд 1 исп. B ГОСТ 33259-2015 Китай | 9 738,24 Р | В наличии — 155 шт. | Масса нетто | Страна происхождения | Штрих-код | Диаметр условный, мм Диаметр условный, мм Характеризует внутренний диаметр трубы или фитинга выраженный в миллиметрах - условно. | Внутренний диаметр | Наружный диаметр | Диаметр крепежных отверстий | Количество крепежных отверстий | Номинальный диаметр и длина шпилек | Номинальный диаметр и длина болтов | Толщина фланца | Диаметр присоединительной поверхности | Высота присоединительной поверхности | Расстояние между центрами крепежных отверстий | Область применения
|  |  | 66 кг | Китай | 4606034194188 | 500 | 530 мм | 730 мм | 39 мм | 20 шт | M36x180 | M36x140 | 48 мм | 615 мм | 4 мм | 660 мм | Для трубопроводной арматуры, соединительных частей и трубопроводов, присоединительных фланцев машин, оборудования, приборов, патрубков, аппаратов и резервуаров.
Фланец сталь плоский Ду 600 Ру25 тип 01 ряд 1 исп. B ГОСТ 33259-2015 Китай | 14 452,56 Р | В наличии — 31 шт. | Масса нетто | Страна происхождения | Диаметр условный, мм Диаметр условный, мм Характеризует внутренний диаметр трубы или фитинга выраженный в миллиметрах - условно. | Внутренний диаметр | Наружный диаметр | Диаметр крепежных отверстий | Количество крепежных отверстий | Номинальный диаметр и длина шпилек | Номинальный диаметр и длина болтов | Толщина фланца | Диаметр присоединительной поверхности | Высота присоединительной поверхности | Расстояние между центрами крепежных отверстий | Область применения
|  |  | 83 кг | Китай | 600 | 630 мм | 840 мм | 39 мм | 20 шт | M36x190 | M36x150 | 49 мм | 720 мм | 5 мм | 770 мм | Для трубопроводной арматуры, соединительных частей и трубопроводов, присоединительных фланцев машин, оборудования, приборов, патрубков, аппаратов и резервуаров.
Фланец сталь плоский Ду 400 Ру25 тип 01 ряд 1 исп. B ГОСТ 33259-2015 Китай | 7 090,08 Р | В наличии — 161 шт. | Масса нетто | Страна происхождения | Диаметр условный, мм Диаметр условный, мм Характеризует внутренний диаметр трубы или фитинга выраженный в миллиметрах - условно. | Внутренний диаметр | Наружный диаметр | Диаметр крепежных отверстий | Количество крепежных отверстий | Номинальный диаметр и длина шпилек | Номинальный диаметр и длина болтов | Толщина фланца | Диаметр присоединительной поверхности | Высота присоединительной поверхности | Расстояние между центрами крепежных отверстий | Область применения
|  |  | 44.6 кг | Китай | 400 | 426 мм | 610 мм | 33 мм | 16 шт | M30x160 | M30x130 | 40 мм | 505 мм | 4 мм | 550 мм | Для трубопроводной арматуры, соединительных частей и трубопроводов, присоединительных фланцев машин, оборудования, приборов, патрубков, аппаратов и резервуаров.
Фланец сталь плоский Ду 20 Ру25 тип 01 ряд 1 исп. B ГОСТ 33259-2015 Китай | 124,20 Р | В наличии — 29 шт. | Масса нетто | Страна происхождения | Диаметр условный, мм Диаметр условный, мм Характеризует внутренний диаметр трубы или фитинга выраженный в миллиметрах - условно. | Внутренний диаметр | Наружный диаметр | Диаметр крепежных отверстий | Количество крепежных отверстий | Номинальный диаметр и длина шпилек | Номинальный диаметр и длина болтов | Толщина фланца | Диаметр присоединительной поверхности | Высота присоединительной поверхности | Расстояние между центрами крепежных отверстий | Область применения
|  |  | 0.98 кг | Китай | 20 | 26 мм | 105 мм | 14 мм | 4 шт | M12x70 | M12x55 | 16 мм | 58 мм | 2 мм | 75 мм | Для трубопроводной арматуры, соединительных частей и трубопроводов, присоединительных фланцев машин, оборудования, приборов, патрубков, аппаратов и резервуаров.
Фланец сталь плоский Ду 32 Ру25 тип 01 ряд 1 исп. B ГОСТ 33259-2015 Китай | 259,68 Р | Ожидает поступления | Масса нетто | Страна происхождения | Диаметр условный, мм Диаметр условный, мм Характеризует внутренний диаметр трубы или фитинга выраженный в миллиметрах - условно. | Внутренний диаметр | Наружный диаметр | Диаметр крепежных отверстий | Количество крепежных отверстий | Номинальный диаметр и длина шпилек | Номинальный диаметр и длина болтов | Толщина фланца | Диаметр присоединительной поверхности | Высота присоединительной поверхности | Расстояние между центрами крепежных отверстий | Область применения
|  |  | 1.77 кг | Китай | 32 | 39 мм | 135 мм | 18 мм | 4 шт | M16x80 | M16x60 | 18 мм | 78 мм | 2 мм | 100 мм | Для трубопроводной арматуры, соединительных частей и трубопроводов, присоединительных фланцев машин, оборудования, приборов, патрубков, аппаратов и резервуаров.
Фланец сталь плоский Ду 40 Ру25 тип 01 ряд 1 исп. B ГОСТ 33259-2015 Китай | 319,92 Р | Ожидает поступления | Масса нетто | Страна происхождения | Диаметр условный, мм Диаметр условный, мм Характеризует внутренний диаметр трубы или фитинга выраженный в миллиметрах - условно. | Внутренний диаметр | Наружный диаметр | Диаметр крепежных отверстий | Количество крепежных отверстий | Номинальный диаметр и длина шпилек | Номинальный диаметр и длина болтов | Толщина фланца | Диаметр присоединительной поверхности | Высота присоединительной поверхности | Расстояние между центрами крепежных отверстий | Область применения
|  |  | 2.18 кг | Китай | 40 | 46 мм | 145 мм | 18 мм | 4 шт | M16x80 | M16x65 | 19 мм | 88 мм | 3 мм | 110 мм | Для трубопроводной арматуры, соединительных частей и трубопроводов, присоединительных фланцев машин, оборудования, приборов, патрубков, аппаратов и резервуаров.
Фланец сталь плоский Ду 65 Ру25 тип 01 ряд 1 исп. B ГОСТ 33259-2015 Китай | 441,60 Р | Ожидает поступления | Масса нетто | Страна происхождения | Диаметр условный, мм Диаметр условный, мм Характеризует внутренний диаметр трубы или фитинга выраженный в миллиметрах - условно. | Внутренний диаметр | Наружный диаметр | Диаметр крепежных отверстий | Количество крепежных отверстий | Номинальный диаметр и длина шпилек | Номинальный диаметр и длина болтов | Толщина фланца | Диаметр присоединительной поверхности | Высота присоединительной поверхности | Расстояние между центрами крепежных отверстий | Область применения
|  |  | 3.22 кг | Китай | 65 | 78 мм | 180 мм | 18 мм | 8 шт | M16x90 | M16x70 | 21 мм | 122 мм | 3 мм | 145 мм | Для трубопроводной арматуры, соединительных частей и трубопроводов, присоединительных фланцев машин, оборудования, приборов, патрубков, аппаратов и резервуаров.
Фланец сталь плоский Ду 100 Ру25 тип 01 ряд 1 исп. B ГОСТ 33259-2015 Китай | 810,48 Р | Ожидает поступления | Масса нетто | Страна происхождения | Диаметр условный, мм Диаметр условный, мм Характеризует внутренний диаметр трубы или фитинга выраженный в миллиметрах - условно. | Внутренний диаметр | Наружный диаметр | Диаметр крепежных отверстий | Количество крепежных отверстий | Номинальный диаметр и длина шпилек | Номинальный диаметр и длина болтов | Толщина фланца | Диаметр присоединительной поверхности | Высота присоединительной поверхности | Расстояние между центрами крепежных отверстий | Область применения
|  |  | 5.92 кг | Китай | 100 | 110 мм | 230 мм | 22 мм | 8 шт | M20x100 | M20x80 | 25 мм | 158 мм | 3 мм | 190 мм | Для трубопроводной арматуры, соединительных частей и трубопроводов, присоединительных фланцев машин, оборудования, приборов, патрубков, аппаратов и резервуаров.
Фланец сталь плоский Ду 125 Ру25 тип 01 ряд 1 исп. B ГОСТ 33259-2015 Китай | 1 155,96 Р | В наличии — 217 шт. | Масса нетто | Страна происхождения | Диаметр условный, мм Диаметр условный, мм Характеризует внутренний диаметр трубы или фитинга выраженный в миллиметрах - условно. | Внутренний диаметр | Наружный диаметр | Диаметр крепежных отверстий | Количество крепежных отверстий | Номинальный диаметр и длина шпилек | Номинальный диаметр и длина болтов | Толщина фланца | Диаметр присоединительной поверхности | Высота присоединительной поверхности | Расстояние между центрами крепежных отверстий | Область применения
|  |  | 8.26 кг | Китай | 125 | 135 мм | 270 мм | 26 мм | 8 шт | M24x110 | M24x90 | 27 мм | 184 мм | 3 мм | 220 мм | Для трубопроводной арматуры, соединительных частей и трубопроводов, присоединительных фланцев машин, оборудования, приборов, патрубков, аппаратов и резервуаров.
Фланец сталь плоский Ду 150 Ру25 тип 01 ряд 1 исп. B ГОСТ 33259-2015 Китай | 1 386,36 Р | Ожидает поступления | Масса нетто | Страна происхождения | Диаметр условный, мм Диаметр условный, мм Характеризует внутренний диаметр трубы или фитинга выраженный в миллиметрах - условно. | Внутренний диаметр | Наружный диаметр | Диаметр крепежных отверстий | Количество крепежных отверстий | Номинальный диаметр и длина шпилек | Номинальный диаметр и длина болтов | Толщина фланца | Диаметр присоединительной поверхности | Высота присоединительной поверхности | Расстояние между центрами крепежных отверстий | Область применения
|  |  | 10.5 кг | Китай | 150 | 161 мм | 300 мм | 26 мм | 8 шт | M24x110 | M24x90 | 27 мм | 212 мм | 3 мм | 250 мм | Для трубопроводной арматуры, соединительных частей и трубопроводов, присоединительных фланцев машин, оборудования, приборов, патрубков, аппаратов и резервуаров.
Фланец сталь плоский Ду 25 Ру25 тип 01 ряд 1 исп. B ГОСТ 33259-2015 Китай | 165,60 Р | В наличии — 300 шт. | Масса нетто | Страна происхождения | Диаметр условный, мм Диаметр условный, мм Характеризует внутренний диаметр трубы или фитинга выраженный в миллиметрах - условно. | Внутренний диаметр | Наружный диаметр | Диаметр крепежных отверстий | Количество крепежных отверстий | Номинальный диаметр и длина шпилек | Номинальный диаметр и длина болтов | Толщина фланца | Диаметр присоединительной поверхности | Высота присоединительной поверхности | Расстояние между центрами крепежных отверстий | Область применения
|  |  | 1.17 кг | Китай | 25 | 33 мм | 115 мм | 14 мм | 4 шт | M12x70 | M12x55 | 16 мм | 68 мм | 2 мм | 85 мм | Для трубопроводной арматуры, соединительных частей и трубопроводов, присоединительных фланцев машин, оборудования, приборов, патрубков, аппаратов и резервуаров.
- | - | -
Фланец сталь плоский Ру6 тип 01 ряд 1 исп. B ГОСТ 33259-2015 Китай |  | /data/thumbs/w500h800Nf_pngfltr_wmi/collections/64/407564/88825.png?hash=75f762
Описание
Бренд |  | Материал |  | Условие производства |  | Тип |  | Давление условное
No name |  | сталь |  | ГОСТ 33259-2015 |  | плоский |  | 6 бар
Варианты
Фланец сталь плоский Ду 32 Ру6 тип 01 ряд 1 исп. B ГОСТ 33259-2015 Китай | 138,48 Р | В наличии — 98 шт. | Масса нетто | Страна происхождения | Диаметр условный, мм Диаметр условный, мм Характеризует внутренний диаметр трубы или фитинга выраженный в миллиметрах - условно. | Внутренний диаметр | Наружный диаметр | Диаметр крепежных отверстий | Количество крепежных отверстий | Номинальный диаметр и длина шпилек | Номинальный диаметр и длина болтов | Толщина фланца | Диаметр присоединительной поверхности | Высота присоединительной поверхности | Расстояние между центрами крепежных отверстий | Область применения
|  |  | 1.02 кг | Китай | 32 | 39 мм | 120 мм | 14 мм | 4 шт | M12x60 | M12x50 | 13 мм | 70 мм | 2 мм | 90 мм | Для трубопроводной арматуры, соединительных частей и трубопроводов, присоединительных фланцев машин, оборудования, приборов, патрубков, аппаратов и резервуаров.
Фланец сталь плоский Ду 500 Ру6 тип 01 ряд 1 исп. B ГОСТ 33259-2015 Китай | 2 733,84 Р | Ожидает поступления | Масса нетто | Страна происхождения | Диаметр условный, мм Диаметр условный, мм Характеризует внутренний диаметр трубы или фитинга выраженный в миллиметрах - условно. | Внутренний диаметр | Наружный диаметр | Диаметр крепежных отверстий | Количество крепежных отверстий | Толщина фланца | Диаметр присоединительной поверхности | Высота присоединительной поверхности | Расстояние между центрами крепежных отверстий | Область применения
|  |  | 19.7 кг | Китай | 500 | 530 мм | 640 мм | 22 мм | 16 шт | 25 мм | 570 мм | 4 мм | 600 мм | Для трубопроводной арматуры, соединительных частей и трубопроводов, присоединительных фланцев машин, оборудования, приборов, патрубков, аппаратов и резервуаров.
Фланец сталь плоский Ду 600 Ру6 тип 01 ряд 1 исп. B ГОСТ 33259-2015 Китай | 3 637,20 Р | Ожидает поступления | Масса нетто | Страна происхождения | Диаметр условный, мм Диаметр условный, мм Характеризует внутренний диаметр трубы или фитинга выраженный в миллиметрах - условно. | Внутренний диаметр | Наружный диаметр | Диаметр крепежных отверстий | Количество крепежных отверстий | Толщина фланца | Диаметр присоединительной поверхности | Высота присоединительной поверхности | Расстояние между центрами крепежных отверстий | Область применения
|  |  | 26.2 кг | Китай | 600 | 630 мм | 755 мм | 26 мм | 20 шт | 25 мм | 670 мм | 5 мм | 705 мм | Для трубопроводной арматуры, соединительных частей и трубопроводов, присоединительных фланцев машин, оборудования, приборов, патрубков, аппаратов и резервуаров.
Фланец сталь плоский Ду 40 Ру6 тип 01 ряд 1 исп. B ГОСТ 33259-2015 Китай | 163,32 Р | В наличии — 204 шт. | Масса нетто | Страна происхождения | Диаметр условный, мм Диаметр условный, мм Характеризует внутренний диаметр трубы или фитинга выраженный в миллиметрах - условно. | Внутренний диаметр | Наружный диаметр | Диаметр крепежных отверстий | Количество крепежных отверстий | Номинальный диаметр и длина шпилек | Номинальный диаметр и длина болтов | Толщина фланца | Диаметр присоединительной поверхности | Высота присоединительной поверхности | Расстояние между центрами крепежных отверстий | Область применения
|  |  | 1.21 кг | Китай | 40 | 46 мм | 130 мм | 14 мм | 4 шт | M12x60 | M12x50 | 13 мм | 80 мм | 3 мм | 100 мм | Для трубопроводной арматуры, соединительных частей и трубопроводов, присоединительных фланцев машин, оборудования, приборов, патрубков, аппаратов и резервуаров.
Фланец сталь плоский Ду 50 Ру6 тип 01 ряд 1 исп. B ГОСТ 33259-2015 Китай | 178,92 Р | Ожидает поступления | Масса нетто | Страна происхождения | Диаметр условный, мм Диаметр условный, мм Характеризует внутренний диаметр трубы или фитинга выраженный в миллиметрах - условно. | Внутренний диаметр | Наружный диаметр | Диаметр крепежных отверстий | Количество крепежных отверстий | Номинальный диаметр и длина шпилек | Номинальный диаметр и длина болтов | Толщина фланца | Диаметр присоединительной поверхности | Высота присоединительной поверхности | Расстояние между центрами крепежных отверстий | Область применения
|  |  | 1.33 кг | Китай | 50 | 59 мм | 140 мм | 14 мм | 4 шт | M12x60 | M12x50 | 13 мм | 90 мм | 3 мм | 110 мм | Для трубопроводной арматуры, соединительных частей и трубопроводов, присоединительных фланцев машин, оборудования, приборов, патрубков, аппаратов и резервуаров.
Фланец сталь плоский Ду 65 Ру6 тип 01 ряд 1 исп. B ГОСТ 33259-2015 Китай | 219,36 Р | Ожидает поступления | Масса нетто | Страна происхождения | Диаметр условный, мм Диаметр условный, мм Характеризует внутренний диаметр трубы или фитинга выраженный в миллиметрах - условно. | Внутренний диаметр | Наружный диаметр | Диаметр крепежных отверстий | Количество крепежных отверстий | Номинальный диаметр и длина шпилек | Номинальный диаметр и длина болтов | Толщина фланца | Диаметр присоединительной поверхности | Высота присоединительной поверхности | Расстояние между центрами крепежных отверстий | Область применения
|  |  | 1.63 кг | Китай | 65 | 78 мм | 160 мм | 14 мм | 4 шт | M12x60 | M12x50 | 13 мм | 100 мм | 3 мм | 130 мм | Для трубопроводной арматуры, соединительных частей и трубопроводов, присоединительных фланцев машин, оборудования, приборов, патрубков, аппаратов и резервуаров.
Фланец сталь плоский Ду 80 Ру6 тип 01 ряд 1 исп. B ГОСТ 33259-2015 Китай | 304,92 Р | В наличии — 150 шт. | Масса нетто | Страна происхождения | Диаметр условный, мм Диаметр условный, мм Характеризует внутренний диаметр трубы или фитинга выраженный в миллиметрах - условно. | Внутренний диаметр | Наружный диаметр | Диаметр крепежных отверстий | Количество крепежных отверстий | Номинальный диаметр и длина шпилек | Номинальный диаметр и длина болтов | Толщина фланца | Диаметр присоединительной поверхности | Высота присоединительной поверхности | Расстояние между центрами крепежных отверстий | Область применения
|  |  | 2.44 кг | Китай | 80 | 91 мм | 185 мм | 18 мм | 4 шт | M16x70 | M16x55 | 15 мм | 128 мм | 3 мм | 150 мм | Для трубопроводной арматуры, соединительных частей и трубопроводов, присоединительных фланцев машин, оборудования, приборов, патрубков, аппаратов и резервуаров.
Фланец сталь плоский Ду 100 Ру6 тип 01 ряд 1 исп. B ГОСТ 33259-2015 Китай | 356,28 Р | Ожидает поступления | Масса нетто | Страна происхождения | Диаметр условный, мм Диаметр условный, мм Характеризует внутренний диаметр трубы или фитинга выраженный в миллиметрах - условно. | Внутренний диаметр | Наружный диаметр | Диаметр крепежных отверстий | Количество крепежных отверстий | Номинальный диаметр и длина шпилек | Номинальный диаметр и длина болтов | Толщина фланца | Диаметр присоединительной поверхности | Высота присоединительной поверхности | Расстояние между центрами крепежных отверстий | Область применения
|  |  | 2.61 кг | Китай | 100 | 110 мм | 205 мм | 18 мм | 4 шт | M16x70 | M16x55 | 15 мм | 148 мм | 3 мм | 170 мм | Для трубопроводной арматуры, соединительных частей и трубопроводов, присоединительных фланцев машин, оборудования, приборов, патрубков, аппаратов и резервуаров.
Фланец сталь плоский Ду 125 Ру6 тип 01 ряд 1 исп. B ГОСТ 33259-2015 Китай | 483,84 Р | Ожидает поступления | Масса нетто | Страна происхождения | Диаметр условный, мм Диаметр условный, мм Характеризует внутренний диаметр трубы или фитинга выраженный в миллиметрах - условно. | Внутренний диаметр | Наружный диаметр | Диаметр крепежных отверстий | Количество крепежных отверстий | Номинальный диаметр и длина шпилек | Номинальный диаметр и длина болтов | Толщина фланца | Диаметр присоединительной поверхности | Высота присоединительной поверхности | Расстояние между центрами крепежных отверстий | Область применения
|  |  | 3.5 кг | Китай | 125 | 135 мм | 235 мм | 18 мм | 8 шт | M16x80 | M16x60 | 17 мм | 178 мм | 3 мм | 200 мм | Для трубопроводной арматуры, соединительных частей и трубопроводов, присоединительных фланцев машин, оборудования, приборов, патрубков, аппаратов и резервуаров.
Фланец сталь плоский Ду 150 Ру6 тип 01 ряд 1 исп. B ГОСТ 33259-2015 Китай | 628,56 Р | В наличии — 100 шт. | Масса нетто | Страна происхождения | Диаметр условный, мм Диаметр условный, мм Характеризует внутренний диаметр трубы или фитинга выраженный в миллиметрах - условно. | Внутренний диаметр | Наружный диаметр | Диаметр крепежных отверстий | Количество крепежных отверстий | Номинальный диаметр и длина шпилек | Номинальный диаметр и длина болтов | Толщина фланца | Диаметр присоединительной поверхности | Высота присоединительной поверхности | Расстояние между центрами крепежных отверстий | Область применения
|  |  | 4.27 кг | Китай | 150 | 161 мм | 260 мм | 18 мм | 8 шт | M16x80 | M16x60 | 17 мм | 202 мм | 3 мм | 225 мм | Для трубопроводной арматуры, соединительных частей и трубопроводов, присоединительных фланцев машин, оборудования, приборов, патрубков, аппаратов и резервуаров.
Фланец сталь плоский Ду 200 Ру6 тип 01 ряд 1 исп. B ГОСТ 33259-2015 Китай | 735,96 Р | В наличии — 153 шт. | Масса нетто | Страна происхождения | Диаметр условный, мм Диаметр условный, мм Характеризует внутренний диаметр трубы или фитинга выраженный в миллиметрах - условно. | Внутренний диаметр | Наружный диаметр | Диаметр крепежных отверстий | Количество крепежных отверстий | Номинальный диаметр и длина шпилек | Номинальный диаметр и длина болтов | Толщина фланца | Диаметр присоединительной поверхности | Высота присоединительной поверхности | Расстояние между центрами крепежных отверстий | Область применения
|  |  | 5.9 кг | Китай | 200 | 222 мм | 315 мм | 18 мм | 8 шт | M16x80 | M16x65 | 19 мм | 258 мм | 3 мм | 280 мм | Для трубопроводной арматуры, соединительных частей и трубопроводов, присоединительных фланцев машин, оборудования, приборов, патрубков, аппаратов и резервуаров.
Фланец сталь плоский Ду 250 Ру6 тип 01 ряд 1 исп. B ГОСТ 33259-2015 Китай | 960 Р | Ожидает поступления | Масса нетто | Страна происхождения | Диаметр условный, мм Диаметр условный, мм Характеризует внутренний диаметр трубы или фитинга выраженный в миллиметрах - условно. | Внутренний диаметр | Наружный диаметр | Диаметр крепежных отверстий | Количество крепежных отверстий | Номинальный диаметр и длина шпилек | Номинальный диаметр и длина болтов | Толщина фланца | Диаметр присоединительной поверхности | Высота присоединительной поверхности | Расстояние между центрами крепежных отверстий | Область применения
|  |  | 7.7 кг | Китай | 250 | 273 мм | 370 мм | 18 мм | 12 шт | M16x80 | M16x70 | 20 мм | 312 мм | 3 мм | 335 мм | Для трубопроводной арматуры, соединительных частей и трубопроводов, присоединительных фланцев машин, оборудования, приборов, патрубков, аппаратов и резервуаров.
Фланец сталь плоский Ду 300 Ру6 тип 01 ряд 1 исп. B ГОСТ 33259-2015 Китай | 1 285,20 Р | Ожидает поступления | Масса нетто | Страна происхождения | Диаметр условный, мм Диаметр условный, мм Характеризует внутренний диаметр трубы или фитинга выраженный в миллиметрах - условно. | Внутренний диаметр | Наружный диаметр | Диаметр крепежных отверстий | Количество крепежных отверстий | Номинальный диаметр и длина шпилек | Номинальный диаметр и длина болтов | Толщина фланца | Диаметр присоединительной поверхности | Высота присоединительной поверхности | Расстояние между центрами крепежных отверстий | Область применения
|  |  | 10.3 кг | Китай | 300 | 325 мм | 435 мм | 22 мм | 12 шт | M20x90 | M20x75 | 20 мм | 365 мм | 4 мм | 395 мм | Для трубопроводной арматуры, соединительных частей и трубопроводов, присоединительных фланцев машин, оборудования, приборов, патрубков, аппаратов и резервуаров.
Фланец сталь плоский Ду 400 Ру6 тип 01 ряд 1 исп. B ГОСТ 33259-2015 Китай | 2 106,60 Р | Ожидает поступления | Масса нетто | Страна происхождения | Диаметр условный, мм Диаметр условный, мм Характеризует внутренний диаметр трубы или фитинга выраженный в миллиметрах - условно. | Внутренний диаметр | Наружный диаметр | Диаметр крепежных отверстий | Количество крепежных отверстий | Толщина фланца | Диаметр присоединительной поверхности | Высота присоединительной поверхности | Расстояние между центрами крепежных отверстий | Область применения
|  |  | 15.2 кг | Китай | 400 | 426 мм | 535 мм | 22 мм | 16 шт | 24 мм | 465 мм | 4 мм | 495 мм | Для трубопроводной арматуры, соединительных частей и трубопроводов, присоединительных фланцев машин, оборудования, приборов, патрубков, аппаратов и резервуаров.
- | - | -
Фланец сталь 09Г2С плоский Ру16 тип 01 ряд 1 исп. B ГОСТ 33259-2015 |  | /data/thumbs/w500h800Nf_pngfltr_wmi/collections/62/407962/88570.png?hash=377769
Описание
Бренд |  | Материал |  | Условие производства |  | Тип |  | Давление условное
No name |  | сталь 09Г2С |  | ГОСТ 33259-2015 |  | плоский |  | 16 бар
Варианты
Фланец сталь 09Г2С плоский Ду 15 Ру16 тип 01 ряд 1 исп. B ГОСТ 33259-2015 | 133,08 Р | В наличии — 50 шт. | Масса нетто | Страна происхождения | Диаметр условный, мм Диаметр условный, мм Характеризует внутренний диаметр трубы или фитинга выраженный в миллиметрах - условно. | Внутренний диаметр | Наружный диаметр | Диаметр крепежных отверстий | Количество крепежных отверстий | Номинальный диаметр и длина шпилек | Номинальный диаметр и длина болтов | Толщина фланца | Диаметр присоединительной поверхности | Высота присоединительной поверхности | Расстояние между центрами крепежных отверстий | Область применения
|  |  | 0.61 кг | Россия | 15 | 19 мм | 95 мм | 14 мм | 4 шт | M12x60 | M12x45 | 12 мм | 47 мм | 2 мм | 65 мм | Для трубопроводной арматуры, соединительных частей и трубопроводов, присоединительных фланцев машин, оборудования, приборов, патрубков, аппаратов и резервуаров.
Фланец сталь 09Г2С плоский Ду 20 Ру16 тип 01 ряд 1 исп. B ГОСТ 33259-2015 | 160,56 Р | В наличии — 66 шт. | Масса нетто | Страна происхождения | Диаметр условный, мм Диаметр условный, мм Характеризует внутренний диаметр трубы или фитинга выраженный в миллиметрах - условно. | Внутренний диаметр | Наружный диаметр | Диаметр крепежных отверстий | Количество крепежных отверстий | Номинальный диаметр и длина шпилек | Номинальный диаметр и длина болтов | Толщина фланца | Диаметр присоединительной поверхности | Высота присоединительной поверхности | Расстояние между центрами крепежных отверстий | Область применения
|  |  | 0.86 кг | Россия | 20 | 26 мм | 105 мм | 14 мм | 4 шт | M12x70 | M12x50 | 14 мм | 58 мм | 2 мм | 75 мм | Для трубопроводной арматуры, соединительных частей и трубопроводов, присоединительных фланцев машин, оборудования, приборов, патрубков, аппаратов и резервуаров.
Фланец сталь 09Г2С плоский Ду 25 Ру16 тип 01 ряд 1 исп. B ГОСТ 33259-2015 | 194,76 Р | В наличии — 350 шт. | Масса нетто | Страна происхождения | Диаметр условный, мм Диаметр условный, мм Характеризует внутренний диаметр трубы или фитинга выраженный в миллиметрах - условно. | Внутренний диаметр | Наружный диаметр | Диаметр крепежных отверстий | Количество крепежных отверстий | Номинальный диаметр и длина шпилек | Номинальный диаметр и длина болтов | Толщина фланца | Диаметр присоединительной поверхности | Высота присоединительной поверхности | Расстояние между центрами крепежных отверстий | Область применения
|  |  | 1.17 кг | Россия | 25 | 33 мм | 115 мм | 14 мм | 4 шт | M12x70 | M12x50 | 16 мм | 68 мм | 2 мм | 85 мм | Для трубопроводной арматуры, соединительных частей и трубопроводов, присоединительных фланцев машин, оборудования, приборов, патрубков, аппаратов и резервуаров.
Фланец сталь 09Г2С плоский Ду 32 Ру16 тип 01 ряд 1 исп. B ГОСТ 33259-2015 | 246,96 Р | В наличии — 149 шт. | Масса нетто | Страна происхождения | Диаметр условный, мм Диаметр условный, мм Характеризует внутренний диаметр трубы или фитинга выраженный в миллиметрах - условно. | Внутренний диаметр | Наружный диаметр | Диаметр крепежных отверстий | Количество крепежных отверстий | Номинальный диаметр и длина шпилек | Номинальный диаметр и длина болтов | Толщина фланца | Диаметр присоединительной поверхности | Высота присоединительной поверхности | Расстояние между центрами крепежных отверстий | Область применения
|  |  | 1.51 кг | Россия | 32 | 39 мм | 135 мм | 18 мм | 4 шт | M16x80 | M16x60 | 16 мм | 78 мм | 2 мм | 100 мм | Для трубопроводной арматуры, соединительных частей и трубопроводов, присоединительных фланцев машин, оборудования, приборов, патрубков, аппаратов и резервуаров.
Фланец сталь 09Г2С плоский Ду 40 Ру16 тип 01 ряд 1 исп. B ГОСТ 33259-2015 | 294,72 Р | В наличии — 311 шт. | Масса нетто | Страна происхождения | Диаметр условный, мм Диаметр условный, мм Характеризует внутренний диаметр трубы или фитинга выраженный в миллиметрах - условно. | Внутренний диаметр | Наружный диаметр | Диаметр крепежных отверстий | Количество крепежных отверстий | Номинальный диаметр и длина шпилек | Номинальный диаметр и длина болтов | Толщина фланца | Диаметр присоединительной поверхности | Высота присоединительной поверхности | Расстояние между центрами крепежных отверстий | Область применения
|  |  | 2.13 кг | Россия | 40 | 46 мм | 145 мм | 18 мм | 4 шт | M16x80 | M16x60 | 17 мм | 88 мм | 3 мм | 110 мм | Для трубопроводной арматуры, соединительных частей и трубопроводов, присоединительных фланцев машин, оборудования, приборов, патрубков, аппаратов и резервуаров.
Фланец сталь 09Г2С плоский Ду 50 Ру16 тип 01 ряд 1 исп. B ГОСТ 33259-2015 | 373,92 Р | В наличии — 321 шт. | Масса нетто | Страна происхождения | Диаметр условный, мм Диаметр условный, мм Характеризует внутренний диаметр трубы или фитинга выраженный в миллиметрах - условно. | Внутренний диаметр | Наружный диаметр | Диаметр крепежных отверстий | Количество крепежных отверстий | Номинальный диаметр и длина шпилек | Номинальный диаметр и длина болтов | Толщина фланца | Диаметр присоединительной поверхности | Высота присоединительной поверхности | Расстояние между центрами крепежных отверстий | Область применения
|  |  | 2.58 кг | Россия | 50 | 59 мм | 160 мм | 18 мм | 4 шт | M16x80 | M16x65 | 19 мм | 102 мм | 3 мм | 125 мм | Для трубопроводной арматуры, соединительных частей и трубопроводов, присоединительных фланцев машин, оборудования, приборов, патрубков, аппаратов и резервуаров.
Фланец сталь 09Г2С плоский Ду 65 Ру16 тип 01 ряд 1 исп. B ГОСТ 33259-2015 | 523,80 Р | В наличии — 799 шт. | Масса нетто | Страна происхождения | Диаметр условный, мм Диаметр условный, мм Характеризует внутренний диаметр трубы или фитинга выраженный в миллиметрах - условно. | Внутренний диаметр | Наружный диаметр | Диаметр крепежных отверстий | Количество крепежных отверстий | Номинальный диаметр и длина шпилек | Номинальный диаметр и длина болтов | Толщина фланца | Диаметр присоединительной поверхности | Высота присоединительной поверхности | Расстояние между центрами крепежных отверстий | Область применения
|  |  | 3.42 кг | Россия | 65 | 78 мм | 180 мм | 18 мм | 4 шт | M16x80 | M16x65 | 21 мм | 122 мм | 3 мм | 145 мм | Для трубопроводной арматуры, соединительных частей и трубопроводов, присоединительных фланцев машин, оборудования, приборов, патрубков, аппаратов и резервуаров.
Фланец сталь 09Г2С плоский Ду 80 Ру16 тип 01 ряд 1 исп. B ГОСТ 33259-2015 | 650,04 Р | В наличии — 141 шт. | Масса нетто | Страна происхождения | Диаметр условный, мм Диаметр условный, мм Характеризует внутренний диаметр трубы или фитинга выраженный в миллиметрах - условно. | Внутренний диаметр | Наружный диаметр | Диаметр крепежных отверстий | Количество крепежных отверстий | Номинальный диаметр и длина шпилек | Номинальный диаметр и длина болтов | Толщина фланца | Диаметр присоединительной поверхности | Высота присоединительной поверхности | Расстояние между центрами крепежных отверстий | Область применения
|  |  | 3.71 кг | Россия | 80 | 91 мм | 195 мм | 18 мм | 4 шт | M16x90 | M16x65 | 21 мм | 133 мм | 3 мм | 160 мм | Для трубопроводной арматуры, соединительных частей и трубопроводов, присоединительных фланцев машин, оборудования, приборов, патрубков, аппаратов и резервуаров.
Фланец сталь 09Г2С плоский Ду 100 Ру16 тип 01 ряд 1 исп. B ГОСТ 33259-2015 | 808,08 Р | В наличии — 335 шт. | Масса нетто | Страна происхождения | Диаметр условный, мм Диаметр условный, мм Характеризует внутренний диаметр трубы или фитинга выраженный в миллиметрах - условно. | Внутренний диаметр | Наружный диаметр | Диаметр крепежных отверстий | Количество крепежных отверстий | Номинальный диаметр и длина шпилек | Номинальный диаметр и длина болтов | Толщина фланца | Диаметр присоединительной поверхности | Высота присоединительной поверхности | Расстояние между центрами крепежных отверстий | Область применения
|  |  | 4.72 кг | Россия | 100 | 110 мм | 215 мм | 18 мм | 8 шт | M16x90 | M16x70 | 23 мм | 158 мм | 3 мм | 180 мм | Для трубопроводной арматуры, соединительных частей и трубопроводов, присоединительных фланцев машин, оборудования, приборов, патрубков, аппаратов и резервуаров.
Фланец сталь 09Г2С плоский Ду 150 Ру16 тип 01 ряд 1 исп. B ГОСТ 33259-2015 | 1 592,16 Р | В наличии — 155 шт. | Масса нетто | Страна происхождения | Диаметр условный, мм Диаметр условный, мм Характеризует внутренний диаметр трубы или фитинга выраженный в миллиметрах - условно. | Внутренний диаметр | Наружный диаметр | Диаметр крепежных отверстий | Количество крепежных отверстий | Номинальный диаметр и длина шпилек | Номинальный диаметр и длина болтов | Толщина фланца | Диаметр присоединительной поверхности | Высота присоединительной поверхности | Расстояние между центрами крепежных отверстий | Область применения
|  |  | 8.2 кг | Россия | 150 | 161 мм | 280 мм | 22 мм | 8 шт | M20x100 | M20x80 | 25 мм | 212 мм | 3 мм | 240 мм | Для трубопроводной арматуры, соединительных частей и трубопроводов, присоединительных фланцев машин, оборудования, приборов, патрубков, аппаратов и резервуаров.
- | - | -
Фланец сталь плоский Ру6 тип 01 ряд 1 исп. B ГОСТ 33259-2015 |  | /data/thumbs/w500h800Nf_pngfltr_wmi/collections/70/407970/88817.png?hash=d81026
Описание
Бренд |  | Материал |  | Условие производства |  | Тип |  | Давление условное
No name |  | сталь |  | ГОСТ 33259-2015 |  | плоский |  | 6 бар
Варианты
Фланец сталь плоский Ду 32 Ру6 тип 01 ряд 1 исп. B ГОСТ 33259-2015 | 172,80 Р | В наличии — 182 шт. | Масса нетто | Страна происхождения | Диаметр условный, мм Диаметр условный, мм Характеризует внутренний диаметр трубы или фитинга выраженный в миллиметрах - условно. | Внутренний диаметр | Наружный диаметр | Диаметр крепежных отверстий | Количество крепежных отверстий | Номинальный диаметр и длина шпилек | Номинальный диаметр и длина болтов | Толщина фланца | Диаметр присоединительной поверхности | Высота присоединительной поверхности | Расстояние между центрами крепежных отверстий | Область применения
|  |  | 0.82 кг | Россия | 32 | 39 мм | 120 мм | 14 мм | 4 шт | M12x60 | M12x50 | 13 мм | 70 мм | 2 мм | 90 мм | Для трубопроводной арматуры, соединительных частей и трубопроводов, присоединительных фланцев машин, оборудования, приборов, патрубков, аппаратов и резервуаров.
Фланец сталь плоский Ду 40 Ру6 тип 01 ряд 1 исп. B ГОСТ 33259-2015 | 202,80 Р | В наличии — 195 шт. | Масса нетто | Страна происхождения | Диаметр условный, мм Диаметр условный, мм Характеризует внутренний диаметр трубы или фитинга выраженный в миллиметрах - условно. | Внутренний диаметр | Наружный диаметр | Диаметр крепежных отверстий | Количество крепежных отверстий | Номинальный диаметр и длина шпилек | Номинальный диаметр и длина болтов | Толщина фланца | Диаметр присоединительной поверхности | Высота присоединительной поверхности | Расстояние между центрами крепежных отверстий | Область применения
|  |  | 1.35 кг | Россия | 40 | 46 мм | 130 мм | 14 мм | 4 шт | M12x60 | M12x50 | 13 мм | 80 мм | 3 мм | 100 мм | Для трубопроводной арматуры, соединительных частей и трубопроводов, присоединительных фланцев машин, оборудования, приборов, патрубков, аппаратов и резервуаров.
Фланец сталь плоский Ду 50 Ру6 тип 01 ряд 1 исп. B ГОСТ 33259-2015 | 214,44 Р | В наличии — 495 шт. | Масса нетто | Страна происхождения | Диаметр условный, мм Диаметр условный, мм Характеризует внутренний диаметр трубы или фитинга выраженный в миллиметрах - условно. | Внутренний диаметр | Наружный диаметр | Диаметр крепежных отверстий | Количество крепежных отверстий | Номинальный диаметр и длина шпилек | Номинальный диаметр и длина болтов | Толщина фланца | Диаметр присоединительной поверхности | Высота присоединительной поверхности | Расстояние между центрами крепежных отверстий | Область применения
|  |  | 0.974 кг | Россия | 50 | 59 мм | 140 мм | 14 мм | 4 шт | M12x60 | M12x50 | 13 мм | 90 мм | 3 мм | 110 мм | Для трубопроводной арматуры, соединительных частей и трубопроводов, присоединительных фланцев машин, оборудования, приборов, патрубков, аппаратов и резервуаров.
Фланец сталь плоский Ду 65 Ру6 тип 01 ряд 1 исп. B ГОСТ 33259-2015 | 261 Р | В наличии — 169 шт. | Масса нетто | Страна происхождения | Диаметр условный, мм Диаметр условный, мм Характеризует внутренний диаметр трубы или фитинга выраженный в миллиметрах - условно. | Внутренний диаметр | Наружный диаметр | Диаметр крепежных отверстий | Количество крепежных отверстий | Номинальный диаметр и длина шпилек | Номинальный диаметр и длина болтов | Толщина фланца | Диаметр присоединительной поверхности | Высота присоединительной поверхности | Расстояние между центрами крепежных отверстий | Область применения
|  |  | 1.23 кг | Россия | 65 | 78 мм | 160 мм | 14 мм | 4 шт | M12x60 | M12x50 | 13 мм | 100 мм | 3 мм | 130 мм | Для трубопроводной арматуры, соединительных частей и трубопроводов, присоединительных фланцев машин, оборудования, приборов, патрубков, аппаратов и резервуаров.
Фланец сталь плоский Ду 80 Ру6 тип 01 ряд 1 исп. B ГОСТ 33259-2015 | 439,08 Р | В наличии — 165 шт. | Масса нетто | Страна происхождения | Диаметр условный, мм Диаметр условный, мм Характеризует внутренний диаметр трубы или фитинга выраженный в миллиметрах - условно. | Внутренний диаметр | Наружный диаметр | Диаметр крепежных отверстий | Количество крепежных отверстий | Номинальный диаметр и длина шпилек | Номинальный диаметр и длина болтов | Толщина фланца | Диаметр присоединительной поверхности | Высота присоединительной поверхности | Расстояние между центрами крепежных отверстий | Область применения
|  |  | 2.41 кг | Россия | 80 | 91 мм | 185 мм | 18 мм | 4 шт | M16x70 | M16x55 | 15 мм | 128 мм | 3 мм | 150 мм | Для трубопроводной арматуры, соединительных частей и трубопроводов, присоединительных фланцев машин, оборудования, приборов, патрубков, аппаратов и резервуаров.
Фланец сталь плоский Ду 100 Ру6 тип 01 ряд 1 исп. B ГОСТ 33259-2015 | 521,40 Р | В наличии — 315 шт. | Масса нетто | Страна происхождения | Диаметр условный, мм Диаметр условный, мм Характеризует внутренний диаметр трубы или фитинга выраженный в миллиметрах - условно. | Внутренний диаметр | Наружный диаметр | Диаметр крепежных отверстий | Количество крепежных отверстий | Номинальный диаметр и длина шпилек | Номинальный диаметр и длина болтов | Толщина фланца | Диаметр присоединительной поверхности | Высота присоединительной поверхности | Расстояние между центрами крепежных отверстий | Область применения
|  |  | 2.17 кг | Россия | 100 | 110 мм | 205 мм | 18 мм | 4 шт | M16x70 | M16x55 | 15 мм | 148 мм | 3 мм | 170 мм | Для трубопроводной арматуры, соединительных частей и трубопроводов, присоединительных фланцев машин, оборудования, приборов, патрубков, аппаратов и резервуаров.
Фланец сталь плоский Ду 125 Ру6 тип 01 ряд 1 исп. B ГОСТ 33259-2015 | 795,84 Р | В наличии — 186 шт. | Масса нетто | Страна происхождения | Диаметр условный, мм Диаметр условный, мм Характеризует внутренний диаметр трубы или фитинга выраженный в миллиметрах - условно. | Внутренний диаметр | Наружный диаметр | Диаметр крепежных отверстий | Количество крепежных отверстий | Номинальный диаметр и длина шпилек | Номинальный диаметр и длина болтов | Толщина фланца | Диаметр присоединительной поверхности | Высота присоединительной поверхности | Расстояние между центрами крепежных отверстий | Область применения
|  |  | 3.09 кг | Россия | 125 | 135 мм | 235 мм | 18 мм | 8 шт | M16x80 | M16x60 | 17 мм | 178 мм | 3 мм | 200 мм | Для трубопроводной арматуры, соединительных частей и трубопроводов, присоединительных фланцев машин, оборудования, приборов, патрубков, аппаратов и резервуаров.
Фланец сталь плоский Ду 150 Ру6 тип 01 ряд 1 исп. B ГОСТ 33259-2015 | 928,80 Р | В наличии — 222 шт. | Масса нетто | Страна происхождения | Диаметр условный, мм Диаметр условный, мм Характеризует внутренний диаметр трубы или фитинга выраженный в миллиметрах - условно. | Внутренний диаметр | Наружный диаметр | Диаметр крепежных отверстий | Количество крепежных отверстий | Номинальный диаметр и длина шпилек | Номинальный диаметр и длина болтов | Толщина фланца | Диаметр присоединительной поверхности | Высота присоединительной поверхности | Расстояние между центрами крепежных отверстий | Область применения
|  |  | 3.43 кг | Россия | 150 | 161 мм | 260 мм | 18 мм | 8 шт | M16x80 | M16x60 | 17 мм | 202 мм | 3 мм | 225 мм | Для трубопроводной арматуры, соединительных частей и трубопроводов, присоединительных фланцев машин, оборудования, приборов, патрубков, аппаратов и резервуаров.
Фланец сталь плоский Ду 200 Ру6 тип 01 ряд 1 исп. B ГОСТ 33259-2015 | 1 566 Р | В наличии — 125 шт. | Масса нетто | Страна происхождения | Диаметр условный, мм Диаметр условный, мм Характеризует внутренний диаметр трубы или фитинга выраженный в миллиметрах - условно. | Внутренний диаметр | Наружный диаметр | Диаметр крепежных отверстий | Количество крепежных отверстий | Номинальный диаметр и длина шпилек | Номинальный диаметр и длина болтов | Толщина фланца | Диаметр присоединительной поверхности | Высота присоединительной поверхности | Расстояние между центрами крепежных отверстий | Область применения
|  |  | 4.55 кг | Россия | 200 | 222 мм | 315 мм | 18 мм | 8 шт | M16x80 | M16x65 | 19 мм | 258 мм | 3 мм | 280 мм | Для трубопроводной арматуры, соединительных частей и трубопроводов, присоединительных фланцев машин, оборудования, приборов, патрубков, аппаратов и резервуаров.
- | - | -
Фланец сталь плоский Ру10 ГОСТ 12820-80 LD |  | /data/thumbs/w500h800Nfltr_wmi/collections/92/442392/107640.jpg?hash=90e035
Описание
Бренд |  | Материал |  | Условие производства |  | Тип |  | Давление условное |  | Инженерная система
LD |  | сталь |  | ГОСТ 12820-80 |  | плоский |  | 10 бар |  | Отопление, Тепловые пункты, Пожаротушение, Водоснабжение
Варианты
Фланец сталь плоский Ду 125 Ру10 ГОСТ 12820-80 LD | 671,40 Р | В наличии — 280 шт. | Масса нетто | Страна происхождения | Диаметр условный, мм Диаметр условный, мм Характеризует внутренний диаметр трубы или фитинга выраженный в миллиметрах - условно. | Внутренний диаметр | Наружный диаметр | Диаметр крепежных отверстий | Количество крепежных отверстий | Номинальный диаметр и длина шпилек | Номинальный диаметр и длина болтов | Толщина фланца | Диаметр присоединительной поверхности | Высота присоединительной поверхности | Расстояние между центрами крепежных отверстий | Область применения
|  |  | 5.4 кг | Россия | 125 | 135 мм | 245 мм | 18 мм | 8 шт | M16x90 | M16x70 | 21 мм | 184 мм | 3 мм | 210 мм | Для трубопроводной арматуры, соединительных частей и трубопроводов, присоединительных фланцев машин, оборудования, приборов, патрубков, аппаратов и резервуаров.
Фланец сталь плоский Ду 150 Ру10 ГОСТ 12820-80 LD | 1 044,36 Р | В наличии — 40 шт. | Масса нетто | Страна происхождения | Диаметр условный, мм Диаметр условный, мм Характеризует внутренний диаметр трубы или фитинга выраженный в миллиметрах - условно. | Внутренний диаметр | Наружный диаметр | Диаметр крепежных отверстий | Количество крепежных отверстий | Номинальный диаметр и длина шпилек | Номинальный диаметр и длина болтов | Толщина фланца | Диаметр присоединительной поверхности | Высота присоединительной поверхности | Расстояние между центрами крепежных отверстий | Область применения
|  |  | 6.19 кг | Россия | 150 | 161 мм | 280 мм | 22 мм | 8 шт | M20x100 | M20x70 | 21 мм | 212 мм | 3 мм | 240 мм | Для трубопроводной арматуры, соединительных частей и трубопроводов, присоединительных фланцев машин, оборудования, приборов, патрубков, аппаратов и резервуаров.
Фланец сталь плоский Ду 200 Ру10 ГОСТ 12820-80 LD | 1 399,32 Р | Ожидает поступления | Масса нетто | Страна происхождения | Диаметр условный, мм Диаметр условный, мм Характеризует внутренний диаметр трубы или фитинга выраженный в миллиметрах - условно. | Внутренний диаметр | Наружный диаметр | Диаметр крепежных отверстий | Количество крепежных отверстий | Номинальный диаметр и длина шпилек | Номинальный диаметр и длина болтов | Толщина фланца | Диаметр присоединительной поверхности | Высота присоединительной поверхности | Расстояние между центрами крепежных отверстий | Область применения
|  |  | 8.05 кг | Россия | 200 | 222 мм | 335 мм | 22 мм | 8 шт | M20x100 | M20x75 | 21 мм | 268 мм | 3 мм | 295 мм | Для трубопроводной арматуры, соединительных частей и трубопроводов, присоединительных фланцев машин, оборудования, приборов, патрубков, аппаратов и резервуаров.
- | - | -
Фланец сталь плоский Ру16 ГОСТ 12820-80 LD |  | /data/thumbs/w500h800Nfltr_wmi/collections/18/442418/124796.jpg?hash=a06ba5
Описание
Бренд |  | Материал |  | Условие производства |  | Тип |  | Давление условное |  | Инженерная система
LD |  | сталь |  | ГОСТ 12820-80 |  | плоский |  | 16 бар |  | Водоснабжение, Отопление, Тепловые пункты, Пожаротушение
Варианты
Фланец сталь плоский Ду 65 Ру16 ГОСТ 12820-80 LD | 422,28 Р | Распродажа остатка — 60 шт. | Масса нетто | Страна происхождения | Диаметр условный, мм Диаметр условный, мм Характеризует внутренний диаметр трубы или фитинга выраженный в миллиметрах - условно. | Внутренний диаметр | Наружный диаметр | Диаметр крепежных отверстий | Количество крепежных отверстий | Номинальный диаметр и длина шпилек | Номинальный диаметр и длина болтов | Толщина фланца | Диаметр присоединительной поверхности | Высота присоединительной поверхности | Расстояние между центрами крепежных отверстий | Область применения
|  |  | 3.1 кг | Россия | 65 | 78 мм | 180 мм | 18 мм | 4 шт | M16x80 | M16x65 | 21 мм | 122 мм | 3 мм | 145 мм | Для трубопроводной арматуры, соединительных частей и трубопроводов, присоединительных фланцев машин, оборудования, приборов, патрубков, аппаратов и резервуаров.
Фланец сталь плоский Ду 125 Ру16 ГОСТ 12820-80 LD | 845,64 Р | В наличии — 529 шт. | Масса нетто | Страна происхождения | Диаметр условный, мм Диаметр условный, мм Характеризует внутренний диаметр трубы или фитинга выраженный в миллиметрах - условно. | Внутренний диаметр | Наружный диаметр | Диаметр крепежных отверстий | Количество крепежных отверстий | Номинальный диаметр и длина шпилек | Номинальный диаметр и длина болтов | Толщина фланца | Диаметр присоединительной поверхности | Высота присоединительной поверхности | Расстояние между центрами крепежных отверстий | Область применения
|  |  | 6.3 кг | Россия | 125 | 135 мм | 245 мм | 18 мм | 8 шт | M16x90 | M16x70 | 25 мм | 184 мм | 3 мм | 210 мм | Для трубопроводной арматуры, соединительных частей и трубопроводов, присоединительных фланцев машин, оборудования, приборов, патрубков, аппаратов и резервуаров.
Фланец сталь плоский Ду 150 Ру16 ГОСТ 12820-80 LD | 1 144,56 Р | В наличии — 14 шт. | Масса нетто | Страна происхождения | Диаметр условный, мм Диаметр условный, мм Характеризует внутренний диаметр трубы или фитинга выраженный в миллиметрах - условно. | Внутренний диаметр | Наружный диаметр | Диаметр крепежных отверстий | Количество крепежных отверстий | Номинальный диаметр и длина шпилек | Номинальный диаметр и длина болтов | Толщина фланца | Диаметр присоединительной поверхности | Высота присоединительной поверхности | Расстояние между центрами крепежных отверстий | Область применения
|  |  | 7.59 кг | Россия | 150 | 161 мм | 280 мм | 22 мм | 8 шт | M20x100 | M20x80 | 25 мм | 212 мм | 3 мм | 240 мм | Для трубопроводной арматуры, соединительных частей и трубопроводов, присоединительных фланцев машин, оборудования, приборов, патрубков, аппаратов и резервуаров.
Фланец сталь плоский Ду 200 Ру16 ГОСТ 12820-80 LD | 1 621,80 Р | В наличии — 6 шт. | Масса нетто | Страна происхождения | Диаметр условный, мм Диаметр условный, мм Характеризует внутренний диаметр трубы или фитинга выраженный в миллиметрах - условно. | Внутренний диаметр | Наружный диаметр | Диаметр крепежных отверстий | Количество крепежных отверстий | Номинальный диаметр и длина шпилек | Номинальный диаметр и длина болтов | Толщина фланца | Диаметр присоединительной поверхности | Высота присоединительной поверхности | Расстояние между центрами крепежных отверстий | Область применения
|  |  | 9.62 кг | Россия | 200 | 222 мм | 335 мм | 22 мм | 12 шт | M20x110 | M20x80 | 27 мм | 268 мм | 3 мм | 295 мм | Для трубопроводной арматуры, соединительных частей и трубопроводов, присоединительных фланцев машин, оборудования, приборов, патрубков, аппаратов и резервуаров.
- | - | -
Фланец сталь плоский Ру16 тип 01 ряд 1 исп. B ГОСТ 33259-2015 IV группа |  | /data/thumbs/w500h800Nf_pngfltr_wmi/collections/63/442463/98233.png?hash=cff55c
Описание
Бренд |  | Материал |  | Условие производства |  | Тип |  | Давление условное |  | Инженерная система
No name |  | сталь |  | ГОСТ 33259-2015 |  | плоский |  | 16 бар |  | Водоснабжение, Отопление, Тепловые пункты, Пожаротушение
Варианты
Фланец сталь плоский Ду 50 Ру16 тип 01 ряд 1 исп. B ГОСТ 33259-2015 IV группа | 344,16 Р | В наличии — 11914 шт. | Масса нетто | Страна происхождения | Диаметр условный, мм Диаметр условный, мм Характеризует внутренний диаметр трубы или фитинга выраженный в миллиметрах - условно. | Внутренний диаметр | Наружный диаметр | Диаметр крепежных отверстий | Количество крепежных отверстий | Номинальный диаметр и длина шпилек | Номинальный диаметр и длина болтов | Толщина фланца | Диаметр присоединительной поверхности | Высота присоединительной поверхности | Расстояние между центрами крепежных отверстий | Область применения
|  |  | 2.58 кг | Россия | 50 | 59 мм | 160 мм | 18 мм | 4 шт | M16x80 | M16x65 | 19 мм | 102 мм | 3 мм | 125 мм | Для трубопроводной арматуры, соединительных частей и трубопроводов, присоединительных фланцев машин, оборудования, приборов, патрубков, аппаратов и резервуаров.
Фланец сталь плоский Ду 80 Ру16 тип 01 ряд 1 исп. B ГОСТ 33259-2015 IV группа | 502,20 Р | В наличии — 6880 шт. | Масса нетто | Страна происхождения | Диаметр условный, мм Диаметр условный, мм Характеризует внутренний диаметр трубы или фитинга выраженный в миллиметрах - условно. | Внутренний диаметр | Наружный диаметр | Диаметр крепежных отверстий | Количество крепежных отверстий | Номинальный диаметр и длина шпилек | Номинальный диаметр и длина болтов | Толщина фланца | Диаметр присоединительной поверхности | Высота присоединительной поверхности | Расстояние между центрами крепежных отверстий | Область применения
|  |  | 3.71 кг | Россия | 80 | 91 мм | 195 мм | 18 мм | 4 шт | M16x90 | M16x65 | 24 мм | 133 мм | 3 мм | 160 мм | Для трубопроводной арматуры, соединительных частей и трубопроводов, присоединительных фланцев машин, оборудования, приборов, патрубков, аппаратов и резервуаров.
- | - | -
Фланец сталь плоский Ру10 ГОСТ 33259-2015 LD |  | /data/thumbs/w500h800Nfltr_wmi/collections/59/471059/114775.jpg?hash=f82fa1
Описание
Бренд |  | Материал |  | Условие производства |  | Тип |  | Давление условное |  | Инженерная система
LD |  | сталь |  | ГОСТ 33259-2015 |  | плоский |  | 10 бар |  | Водоснабжение, Водоотведение, Тепловые пункты, Пожаротушение
Варианты
Фланец сталь плоский Ду 100 Ру10 ГОСТ 33259-2015 LD | 527,04 Р | В наличии — 5158 шт. | Масса нетто | Страна происхождения | Штрих-код | Диаметр условный, мм Диаметр условный, мм Характеризует внутренний диаметр трубы или фитинга выраженный в миллиметрах - условно. | Внутренний диаметр | Наружный диаметр | Диаметр крепежных отверстий | Количество крепежных отверстий | Номинальный диаметр и длина шпилек | Номинальный диаметр и длина болтов | Толщина фланца | Диаметр присоединительной поверхности | Высота присоединительной поверхности | Расстояние между центрами крепежных отверстий | Область применения
|  |  | 3.81 кг | Россия | 4606034197004 | 100 | 110 мм | 215 мм | 18 мм | 8 шт | M16x80 | M16x65 | 19 мм | 158 мм | 3 мм | 180 мм | Для трубопроводной арматуры, соединительных частей и трубопроводов, присоединительных фланцев машин, оборудования, приборов, патрубков, аппаратов и резервуаров.
Фланец сталь плоский Ду 80 Ру10 ГОСТ 33259-2015 LD | 425,40 Р | В наличии — 3690 шт. | Масса нетто | Страна происхождения | Диаметр условный, мм Диаметр условный, мм Характеризует внутренний диаметр трубы или фитинга выраженный в миллиметрах - условно. | Внутренний диаметр | Наружный диаметр | Диаметр крепежных отверстий | Количество крепежных отверстий | Номинальный диаметр и длина шпилек | Номинальный диаметр и длина болтов | Толщина фланца | Диаметр присоединительной поверхности | Высота присоединительной поверхности | Расстояние между центрами крепежных отверстий | Область применения
|  |  | 3.19 кг | Россия | 80 | 91 мм | 195 мм | 18 мм | 4 шт | M16x80 | M16x60 | 17 мм | 133 мм | 3 мм | 160 мм | Для трубопроводной арматуры, соединительных частей и трубопроводов, присоединительных фланцев машин, оборудования, приборов, патрубков, аппаратов и резервуаров.
Фланец сталь плоский Ду 65 Ру10 ГОСТ 33259-2015 LD | 361,56 Р | Ожидает поступления | Масса нетто | Страна происхождения | Диаметр условный, мм Диаметр условный, мм Характеризует внутренний диаметр трубы или фитинга выраженный в миллиметрах - условно. | Внутренний диаметр | Наружный диаметр | Диаметр крепежных отверстий | Количество крепежных отверстий | Номинальный диаметр и длина шпилек | Номинальный диаметр и длина болтов | Толщина фланца | Диаметр присоединительной поверхности | Высота присоединительной поверхности | Расстояние между центрами крепежных отверстий | Область применения
|  |  | 2.76 кг | Россия | 65 | 78 мм | 180 мм | 18 мм | 4 шт | M16x80 | M16x60 | 17 мм | 122 мм | 3 мм | 145 мм | Для трубопроводной арматуры, соединительных частей и трубопроводов, присоединительных фланцев машин, оборудования, приборов, патрубков, аппаратов и резервуаров.
Фланец сталь плоский Ду 50 Ру10 ГОСТ 33259-2015 LD | 277,08 Р | В наличии — 3346 шт. | Масса нетто | Страна происхождения | Диаметр условный, мм Диаметр условный, мм Характеризует внутренний диаметр трубы или фитинга выраженный в миллиметрах - условно. | Внутренний диаметр | Наружный диаметр | Диаметр крепежных отверстий | Количество крепежных отверстий | Номинальный диаметр и длина шпилек | Номинальный диаметр и длина болтов | Толщина фланца | Диаметр присоединительной поверхности | Высота присоединительной поверхности | Расстояние между центрами крепежных отверстий | Область применения
|  |  | 1.88 кг | Россия | 50 | 59 мм | 160 мм | 18 мм | 4 шт | M16x80 | M16x55 | 15 мм | 102 мм | 3 мм | 125 мм | Для трубопроводной арматуры, соединительных частей и трубопроводов, присоединительных фланцев машин, оборудования, приборов, патрубков, аппаратов и резервуаров.
Фланец сталь плоский Ду 40 Ру10 ГОСТ 33259-2015 LD | 274,68 Р | В наличии — 795 шт. | Масса нетто | Страна происхождения | Диаметр условный, мм Диаметр условный, мм Характеризует внутренний диаметр трубы или фитинга выраженный в миллиметрах - условно. | Внутренний диаметр | Наружный диаметр | Диаметр крепежных отверстий | Количество крепежных отверстий | Номинальный диаметр и длина шпилек | Номинальный диаметр и длина болтов | Толщина фланца | Диаметр присоединительной поверхности | Высота присоединительной поверхности | Расстояние между центрами крепежных отверстий | Область применения
|  |  | 1.53 кг | Россия | 40 | 46 мм | 145 мм | 18 мм | 4 шт | M16x80 | M16x55 | 15 мм | 88 мм | 3 мм | 110 мм | Для трубопроводной арматуры, соединительных частей и трубопроводов, присоединительных фланцев машин, оборудования, приборов, патрубков, аппаратов и резервуаров.
Фланец сталь плоский Ду 32 Ру10 ГОСТ 33259-2015 LD | 170,28 Р | В наличии — 723 шт. | Масса нетто | Страна происхождения | Штрих-код | Диаметр условный, мм Диаметр условный, мм Характеризует внутренний диаметр трубы или фитинга выраженный в миллиметрах - условно. | Внутренний диаметр | Наружный диаметр | Диаметр крепежных отверстий | Количество крепежных отверстий | Номинальный диаметр и длина шпилек | Номинальный диаметр и длина болтов | Толщина фланца | Диаметр присоединительной поверхности | Высота присоединительной поверхности | Расстояние между центрами крепежных отверстий | Область применения
|  |  | 1.33 кг | Россия | 4606034198728 | 32 | 39 мм | 135 мм | 18 мм | 4 шт | M16x70 | M16x55 | 14 мм | 78 мм | 2 мм | 100 мм | Для трубопроводной арматуры, соединительных частей и трубопроводов, присоединительных фланцев машин, оборудования, приборов, патрубков, аппаратов и резервуаров.
Фланец сталь плоский Ду 25 Ру10 ГОСТ 33259-2015 LD | 132 Р | В наличии — 2350 шт. | Масса нетто | Страна происхождения | Штрих-код | Диаметр условный, мм Диаметр условный, мм Характеризует внутренний диаметр трубы или фитинга выраженный в миллиметрах - условно. | Внутренний диаметр | Наружный диаметр | Диаметр крепежных отверстий | Количество крепежных отверстий | Номинальный диаметр и длина шпилек | Номинальный диаметр и длина болтов | Толщина фланца | Диаметр присоединительной поверхности | Высота присоединительной поверхности | Расстояние между центрами крепежных отверстий | Область применения
|  |  | 0.89 кг | Россия | 4606034198711 | 25 | 33 мм | 115 мм | 14 мм | 4 шт | M12x60 | M12x50 | 12 мм | 68 мм | 2 мм | 85 мм | Для трубопроводной арматуры, соединительных частей и трубопроводов, присоединительных фланцев машин, оборудования, приборов, патрубков, аппаратов и резервуаров.
Фланец сталь плоский Ду 20 Ру10 ГОСТ 33259-2015 LD | 101,52 Р | В наличии — 1812 шт. | Масса нетто | Страна происхождения | Штрих-код | Диаметр условный, мм Диаметр условный, мм Характеризует внутренний диаметр трубы или фитинга выраженный в миллиметрах - условно. | Внутренний диаметр | Наружный диаметр | Диаметр крепежных отверстий | Количество крепежных отверстий | Номинальный диаметр и длина шпилек | Номинальный диаметр и длина болтов | Толщина фланца | Диаметр присоединительной поверхности | Высота присоединительной поверхности | Расстояние между центрами крепежных отверстий | Область применения
|  |  | 0.74 кг | Россия | 4606034198704 | 20 | 26 мм | 105 мм | 14 мм | 4 шт | M12x60 | M12x50 | 12 мм | 58 мм | 2 мм | 75 мм | Для трубопроводной арматуры, соединительных частей и трубопроводов, присоединительных фланцев машин, оборудования, приборов, патрубков, аппаратов и резервуаров.
Фланец сталь плоский Ду 15 Ру10 ГОСТ 33259-2015 LD | 94,32 Р | В наличии — 287 шт. | Масса нетто | Страна происхождения | Штрих-код | Диаметр условный, мм Диаметр условный, мм Характеризует внутренний диаметр трубы или фитинга выраженный в миллиметрах - условно. | Внутренний диаметр | Наружный диаметр | Диаметр крепежных отверстий | Количество крепежных отверстий | Номинальный диаметр и длина шпилек | Номинальный диаметр и длина болтов | Толщина фланца | Диаметр присоединительной поверхности | Высота присоединительной поверхности | Расстояние между центрами крепежных отверстий | Область применения
|  |  | 0.51 кг | Россия | 4606034198735 | 15 | 19 мм | 95 мм | 14 мм | 4 шт | M12x60 | M12x45 | 10 мм | 47 мм | 2 мм | 65 мм | Для трубопроводной арматуры, соединительных частей и трубопроводов, присоединительных фланцев машин, оборудования, приборов, патрубков, аппаратов и резервуаров.
- | - | -
Фланец сталь плоский Ру16 ГОСТ 33259-2015 LD |  | /data/thumbs/w500h800Nfltr_wmi/collections/66/471066/114779.jpg?hash=29703f
Описание
Бренд |  | Материал |  | Условие производства |  | Тип |  | Давление условное |  | Инженерная система
LD |  | сталь |  | ГОСТ 33259-2015 |  | плоский |  | 16 бар |  | Водоснабжение, Отопление, Тепловые пункты, Пожаротушение
Варианты
Фланец сталь плоский Ду 15 Ру16 ГОСТ 33259-2015 LD | 99,12 Р | В наличии — 1155 шт. | Масса нетто | Страна происхождения | Диаметр условный, мм Диаметр условный, мм Характеризует внутренний диаметр трубы или фитинга выраженный в миллиметрах - условно. | Внутренний диаметр | Наружный диаметр | Диаметр крепежных отверстий | Количество крепежных отверстий | Номинальный диаметр и длина шпилек | Номинальный диаметр и длина болтов | Толщина фланца | Диаметр присоединительной поверхности | Высота присоединительной поверхности | Расстояние между центрами крепежных отверстий | Область применения
|  |  | 0.61 кг | Россия | 15 | 19 мм | 95 мм | 14 мм | 4 шт | M12x60 | M12x45 | 12 мм | 47 мм | 2 мм | 65 мм | Для трубопроводной арматуры, соединительных частей и трубопроводов, присоединительных фланцев машин, оборудования, приборов, патрубков, аппаратов и резервуаров.
Фланец сталь плоский Ду 20 Ру16 ГОСТ 33259-2015 LD | 108 Р | В наличии — 215 шт. | Масса нетто | Страна происхождения | Диаметр условный, мм Диаметр условный, мм Характеризует внутренний диаметр трубы или фитинга выраженный в миллиметрах - условно. | Внутренний диаметр | Наружный диаметр | Диаметр крепежных отверстий | Количество крепежных отверстий | Номинальный диаметр и длина шпилек | Номинальный диаметр и длина болтов | Толщина фланца | Диаметр присоединительной поверхности | Высота присоединительной поверхности | Расстояние между центрами крепежных отверстий | Область применения
|  |  | 0.86 кг | Россия | 20 | 26 мм | 105 мм | 14 мм | 4 шт | M12x70 | M12x50 | 14 мм | 58 мм | 2 мм | 75 мм | Для трубопроводной арматуры, соединительных частей и трубопроводов, присоединительных фланцев машин, оборудования, приборов, патрубков, аппаратов и резервуаров.
Фланец сталь плоский Ду 25 Ру16 ГОСТ 33259-2015 LD | 160,08 Р | В наличии — 714 шт. | Масса нетто | Страна происхождения | Диаметр условный, мм Диаметр условный, мм Характеризует внутренний диаметр трубы или фитинга выраженный в миллиметрах - условно. | Внутренний диаметр | Наружный диаметр | Диаметр крепежных отверстий | Количество крепежных отверстий | Номинальный диаметр и длина шпилек | Номинальный диаметр и длина болтов | Толщина фланца | Диаметр присоединительной поверхности | Высота присоединительной поверхности | Расстояние между центрами крепежных отверстий | Область применения
|  |  | 1.13 кг | Россия | 25 | 33 мм | 115 мм | 14 мм | 4 шт | M12x70 | M12x50 | 16 мм | 68 мм | 2 мм | 85 мм | Для трубопроводной арматуры, соединительных частей и трубопроводов, присоединительных фланцев машин, оборудования, приборов, патрубков, аппаратов и резервуаров.
Фланец сталь плоский Ду 32 Ру16 ГОСТ 33259-2015 LD | 192,24 Р | В наличии — 3368 шт. | Масса нетто | Страна происхождения | Диаметр условный, мм Диаметр условный, мм Характеризует внутренний диаметр трубы или фитинга выраженный в миллиметрах - условно. | Внутренний диаметр | Наружный диаметр | Диаметр крепежных отверстий | Количество крепежных отверстий | Номинальный диаметр и длина шпилек | Номинальный диаметр и длина болтов | Толщина фланца | Диаметр присоединительной поверхности | Высота присоединительной поверхности | Расстояние между центрами крепежных отверстий | Область применения
|  |  | 1.58 кг | Россия | 32 | 39 мм | 135 мм | 18 мм | 4 шт | M16x80 | M16x60 | 16 мм | 78 мм | 2 мм | 100 мм | Для трубопроводной арматуры, соединительных частей и трубопроводов, присоединительных фланцев машин, оборудования, приборов, патрубков, аппаратов и резервуаров.
Фланец сталь плоский Ду 40 Ру16 ГОСТ 33259-2015 LD | 308,28 Р | Ожидает поступления | Масса нетто | Страна происхождения | Диаметр условный, мм Диаметр условный, мм Характеризует внутренний диаметр трубы или фитинга выраженный в миллиметрах - условно. | Внутренний диаметр | Наружный диаметр | Диаметр крепежных отверстий | Количество крепежных отверстий | Номинальный диаметр и длина шпилек | Номинальный диаметр и длина болтов | Толщина фланца | Диаметр присоединительной поверхности | Высота присоединительной поверхности | Расстояние между центрами крепежных отверстий | Область применения
|  |  | 2.05 кг | Россия | 40 | 46 мм | 145 мм | 18 мм | 4 шт | M16x80 | M16x60 | 17 мм | 88 мм | 3 мм | 110 мм | Для трубопроводной арматуры, соединительных частей и трубопроводов, присоединительных фланцев машин, оборудования, приборов, патрубков, аппаратов и резервуаров.
Фланец сталь плоский Ду 50 Ру16 ГОСТ 33259-2015 LD | 326,28 Р | В наличии — 6083 шт. | Масса нетто | Страна происхождения | Диаметр условный, мм Диаметр условный, мм Характеризует внутренний диаметр трубы или фитинга выраженный в миллиметрах - условно. | Внутренний диаметр | Наружный диаметр | Диаметр крепежных отверстий | Количество крепежных отверстий | Номинальный диаметр и длина шпилек | Номинальный диаметр и длина болтов | Толщина фланца | Диаметр присоединительной поверхности | Высота присоединительной поверхности | Расстояние между центрами крепежных отверстий | Область применения
|  |  | 2.4 кг | Россия | 50 | 59 мм | 160 мм | 18 мм | 4 шт | M16x80 | M16x65 | 19 мм | 102 мм | 3 мм | 125 мм | Для трубопроводной арматуры, соединительных частей и трубопроводов, присоединительных фланцев машин, оборудования, приборов, патрубков, аппаратов и резервуаров.
Фланец сталь плоский Ду 65 Ру16 ГОСТ 33259-2015 LD | 423,84 Р | В наличии — 2461 шт. | Масса нетто | Страна происхождения | Диаметр условный, мм Диаметр условный, мм Характеризует внутренний диаметр трубы или фитинга выраженный в миллиметрах - условно. | Внутренний диаметр | Наружный диаметр | Диаметр крепежных отверстий | Количество крепежных отверстий | Номинальный диаметр и длина шпилек | Номинальный диаметр и длина болтов | Толщина фланца | Диаметр присоединительной поверхности | Высота присоединительной поверхности | Расстояние между центрами крепежных отверстий | Область применения
|  |  | 3.34 кг | Россия | 65 | 78 мм | 180 мм | 18 мм | 4 шт | M16x80 | M16x65 | 21 мм | 122 мм | 3 мм | 145 мм | Для трубопроводной арматуры, соединительных частей и трубопроводов, присоединительных фланцев машин, оборудования, приборов, патрубков, аппаратов и резервуаров.
Фланец сталь плоский Ду 80 Ру16 ГОСТ 33259-2015 LD | 471,36 Р | В наличии — 3926 шт. | Масса нетто | Страна происхождения | Диаметр условный, мм Диаметр условный, мм Характеризует внутренний диаметр трубы или фитинга выраженный в миллиметрах - условно. | Внутренний диаметр | Наружный диаметр | Диаметр крепежных отверстий | Количество крепежных отверстий | Номинальный диаметр и длина шпилек | Номинальный диаметр и длина болтов | Толщина фланца | Диаметр присоединительной поверхности | Высота присоединительной поверхности | Расстояние между центрами крепежных отверстий | Область применения
|  |  | 3.71 кг | Россия | 80 | 91 мм | 195 мм | 18 мм | 4 шт | M16x90 | M16x65 | 21 мм | 133 мм | 3 мм | 160 мм | Для трубопроводной арматуры, соединительных частей и трубопроводов, присоединительных фланцев машин, оборудования, приборов, патрубков, аппаратов и резервуаров.
Фланец сталь плоский Ду 100 Ру16 ГОСТ 33259-2015 LD | 596,04 Р | В наличии — 2098 шт. | Масса нетто | Страна происхождения | Диаметр условный, мм Диаметр условный, мм Характеризует внутренний диаметр трубы или фитинга выраженный в миллиметрах - условно. | Внутренний диаметр | Наружный диаметр | Диаметр крепежных отверстий | Количество крепежных отверстий | Номинальный диаметр и длина шпилек | Номинальный диаметр и длина болтов | Толщина фланца | Диаметр присоединительной поверхности | Высота присоединительной поверхности | Расстояние между центрами крепежных отверстий | Область применения
|  |  | 4.55 кг | Россия | 100 | 110 мм | 215 мм | 18 мм | 8 шт | M16x90 | M16x70 | 23 мм | 158 мм | 3 мм | 180 мм | Для трубопроводной арматуры, соединительных частей и трубопроводов, присоединительных фланцев машин, оборудования, приборов, патрубков, аппаратов и резервуаров.
- | - | -
Фланец сталь плоский Ру10 тип 01 ряд 1 ГОСТ 33259-2015 ЭКО |  | /data/thumbs/w500h800Nfltr_wmi/collections/27/519027/126451.jpg?hash=47eef2
Описание
Бренд |  | Материал |  | Условие производства |  | Тип |  | Давление условное
No name |  | сталь |  | ГОСТ 33259-2015 ЭКО |  | плоский |  | 10 бар
Варианты
Фланец сталь плоский Ду 50 Ру10 тип 01 ряд 1 ГОСТ 33259-2015 ЭКО | 237,60 Р | В наличии — 2896 шт. | Масса нетто | Страна происхождения | Диаметр условный, мм Диаметр условный, мм Характеризует внутренний диаметр трубы или фитинга выраженный в миллиметрах - условно. | Внутренний диаметр | Наружный диаметр | Диаметр крепежных отверстий | Количество крепежных отверстий | Номинальный диаметр и длина шпилек | Номинальный диаметр и длина болтов | Толщина фланца | Диаметр присоединительной поверхности | Высота присоединительной поверхности | Расстояние между центрами крепежных отверстий | Область применения
|  |  | 1.41 кг | Россия | 50 | 59 мм | 160 мм | 18 мм | 4 шт | M16x80 | M16x60 | 13 мм | 102 мм | 3 мм | 125 мм | Для трубопроводной арматуры, соединительных частей и трубопроводов, присоединительных фланцев машин, оборудования, приборов, патрубков, аппаратов и резервуаров.
Фланец сталь плоский Ду 65 Ру10 тип 01 ряд 1 ГОСТ 33259-2015 ЭКО | 324,36 Р | В наличии — 1033 шт. | Масса нетто | Страна происхождения | Диаметр условный, мм Диаметр условный, мм Характеризует внутренний диаметр трубы или фитинга выраженный в миллиметрах - условно. | Внутренний диаметр | Наружный диаметр | Диаметр крепежных отверстий | Количество крепежных отверстий | Номинальный диаметр и длина шпилек | Номинальный диаметр и длина болтов | Толщина фланца | Диаметр присоединительной поверхности | Высота присоединительной поверхности | Расстояние между центрами крепежных отверстий | Область применения
|  |  | 1.98 кг | Россия | 65 | 78 мм | 180 мм | 18 мм | 4 шт | M16x80 | M16x60 | 15 мм | 122 мм | 3 мм | 145 мм | Для трубопроводной арматуры, соединительных частей и трубопроводов, присоединительных фланцев машин, оборудования, приборов, патрубков, аппаратов и резервуаров.
Фланец сталь плоский Ду 80 Ру10 тип 01 ряд 1 ГОСТ 33259-2015 ЭКО | 345,36 Р | В наличии — 3542 шт. | Масса нетто | Страна происхождения | Диаметр условный, мм Диаметр условный, мм Характеризует внутренний диаметр трубы или фитинга выраженный в миллиметрах - условно. | Внутренний диаметр | Наружный диаметр | Диаметр крепежных отверстий | Количество крепежных отверстий | Номинальный диаметр и длина шпилек | Номинальный диаметр и длина болтов | Толщина фланца | Диаметр присоединительной поверхности | Высота присоединительной поверхности | Расстояние между центрами крепежных отверстий | Область применения
|  |  | 2.27 кг | Россия | 80 | 91 мм | 195 мм | 18 мм | 4 шт | M16x80 | M16x60 | 15 мм | 133 мм | 3 мм | 160 мм | Для трубопроводной арматуры, соединительных частей и трубопроводов, присоединительных фланцев машин, оборудования, приборов, патрубков, аппаратов и резервуаров.
Фланец сталь плоский Ду 100 Ру10 тип 01 ряд 1 ГОСТ 33259-2015 ЭКО | 464,04 Р | В наличии — 1768 шт. | Масса нетто | Страна происхождения | Диаметр условный, мм Диаметр условный, мм Характеризует внутренний диаметр трубы или фитинга выраженный в миллиметрах - условно. | Внутренний диаметр | Наружный диаметр | Диаметр крепежных отверстий | Количество крепежных отверстий | Номинальный диаметр и длина шпилек | Номинальный диаметр и длина болтов | Толщина фланца | Диаметр присоединительной поверхности | Высота присоединительной поверхности | Расстояние между центрами крепежных отверстий | Область применения
|  |  | 2.92 кг | Россия | 100 | 110 мм | 215 мм | 18 мм | 8 шт | M16x80 | M16x65 | 17 мм | 158 мм | 3 мм | 180 мм | Для трубопроводной арматуры, соединительных частей и трубопроводов, присоединительных фланцев машин, оборудования, приборов, патрубков, аппаратов и резервуаров.
- | - | -
Фланец сталь плоский Ру16 тип 01 ряд 1 ГОСТ 33259-2015 ЭКО |  | /data/thumbs/w500h800Nfltr_wmi/collections/34/519034/126452.jpg?hash=e693aa
Описание
Бренд |  | Материал |  | Условие производства |  | Тип |  | Давление условное
No name |  | сталь |  | ГОСТ 33259-2015 ЭКО |  | плоский |  | 16 бар
Варианты
Фланец сталь плоский Ду 50 Ру16 тип 01 ряд 1 ГОСТ 33259-2015 ЭКО | 298,08 Р | В наличии — 4038 шт. | Масса нетто | Страна происхождения | Диаметр условный, мм Диаметр условный, мм Характеризует внутренний диаметр трубы или фитинга выраженный в миллиметрах - условно. | Внутренний диаметр | Наружный диаметр | Диаметр крепежных отверстий | Количество крепежных отверстий | Номинальный диаметр и длина шпилек | Номинальный диаметр и длина болтов | Толщина фланца | Диаметр присоединительной поверхности | Высота присоединительной поверхности | Расстояние между центрами крепежных отверстий | Область применения
|  |  | 1.92 кг | Россия | 50 | 59 мм | 160 мм | 18 мм | 4 шт | M16x80 | M16x65 | 17 мм | 102 мм | 3 мм | 125 мм | Для трубопроводной арматуры, соединительных частей и трубопроводов, присоединительных фланцев машин, оборудования, приборов, патрубков, аппаратов и резервуаров.
Фланец сталь плоский Ду 65 Ру16 тип 01 ряд 1 ГОСТ 33259-2015 ЭКО | 391,56 Р | В наличии — 1586 шт. | Масса нетто | Страна происхождения | Диаметр условный, мм Диаметр условный, мм Характеризует внутренний диаметр трубы или фитинга выраженный в миллиметрах - условно. | Внутренний диаметр | Наружный диаметр | Диаметр крепежных отверстий | Количество крепежных отверстий | Номинальный диаметр и длина шпилек | Номинальный диаметр и длина болтов | Толщина фланца | Диаметр присоединительной поверхности | Высота присоединительной поверхности | Расстояние между центрами крепежных отверстий | Область применения
|  |  | 2.62 кг | Россия | 65 | 78 мм | 180 мм | 18 мм | 4 шт | M16x80 | M16x65 | 19 мм | 122 мм | 3 мм | 145 мм | Для трубопроводной арматуры, соединительных частей и трубопроводов, присоединительных фланцев машин, оборудования, приборов, патрубков, аппаратов и резервуаров.
Фланец сталь плоский Ду 80 Ру16 тип 01 ряд 1 ГОСТ 33259-2015 ЭКО | 405,12 Р | В наличии — 1240 шт. | Масса нетто | Страна происхождения | Диаметр условный, мм Диаметр условный, мм Характеризует внутренний диаметр трубы или фитинга выраженный в миллиметрах - условно. | Внутренний диаметр | Наружный диаметр | Диаметр крепежных отверстий | Количество крепежных отверстий | Номинальный диаметр и длина шпилек | Номинальный диаметр и длина болтов | Толщина фланца | Диаметр присоединительной поверхности | Высота присоединительной поверхности | Расстояние между центрами крепежных отверстий | Область применения
|  |  | 2.94 кг | Россия | 80 | 91 мм | 195 мм | 18 мм | 4 шт | M16x90 | M16x65 | 19 мм | 133 мм | 3 мм | 160 мм | Для трубопроводной арматуры, соединительных частей и трубопроводов, присоединительных фланцев машин, оборудования, приборов, патрубков, аппаратов и резервуаров.
Фланец сталь плоский Ду 100 Ру16 тип 01 ряд 1 ГОСТ 33259-2015 ЭКО | 535,44 Р | В наличии — 1835 шт. | Масса нетто | Страна происхождения | Диаметр условный, мм Диаметр условный, мм Характеризует внутренний диаметр трубы или фитинга выраженный в миллиметрах - условно. | Внутренний диаметр | Наружный диаметр | Диаметр крепежных отверстий | Количество крепежных отверстий | Номинальный диаметр и длина шпилек | Номинальный диаметр и длина болтов | Толщина фланца | Диаметр присоединительной поверхности | Высота присоединительной поверхности | Расстояние между центрами крепежных отверстий | Область применения
|  |  | 3.63 кг | Россия | 100 | 110 мм | 215 мм | 18 мм | 8 шт | M16x90 | M16x70 | 21 мм | 158 мм | 3 мм | 180 мм | Для трубопроводной арматуры, соединительных частей и трубопроводов, присоединительных фланцев машин, оборудования, приборов, патрубков, аппаратов и резервуаров.
- | - | -
Фланец сталь 09Г2С плоский Ру10 тип 01 ряд 1 исп. B ГОСТ 33259-2015 |  | /data/thumbs/w500h800Nfltr_wmi/collections/96/521496/126672.jpg?hash=ba3668
Описание
Бренд |  | Материал |  | Условие производства |  | Тип |  | Давление условное
No name |  | сталь 09Г2С |  | ГОСТ 33259-2015 |  | плоский |  | 10 бар
Варианты
Фланец сталь 09Г2С плоский Ду 15 Ру10 тип 01 ряд 1 исп. B ГОСТ 33259-2015 | 124,56 Р | В наличии — 38 шт. | Масса нетто | Страна происхождения | Диаметр условный, мм Диаметр условный, мм Характеризует внутренний диаметр трубы или фитинга выраженный в миллиметрах - условно. | Внутренний диаметр | Наружный диаметр | Диаметр крепежных отверстий | Количество крепежных отверстий | Номинальный диаметр и длина шпилек | Номинальный диаметр и длина болтов | Толщина фланца | Диаметр присоединительной поверхности | Высота присоединительной поверхности | Расстояние между центрами крепежных отверстий | Область применения
|  |  | 0.51 кг | Россия | 15 | 19 мм | 95 мм | 14 мм | 4 шт | M12x60 | M12x45 | 10 мм | 47 мм | 2 мм | 65 мм | Для трубопроводной арматуры, соединительных частей и трубопроводов, присоединительных фланцев машин, оборудования, приборов, патрубков, аппаратов и резервуаров.
Фланец сталь 09Г2С плоский Ду 20 Ру10 тип 01 ряд 1 исп. B ГОСТ 33259-2015 | 150 Р | В наличии — 96 шт. | Масса нетто | Страна происхождения | Диаметр условный, мм Диаметр условный, мм Характеризует внутренний диаметр трубы или фитинга выраженный в миллиметрах - условно. | Внутренний диаметр | Наружный диаметр | Диаметр крепежных отверстий | Количество крепежных отверстий | Номинальный диаметр и длина шпилек | Номинальный диаметр и длина болтов | Толщина фланца | Диаметр присоединительной поверхности | Высота присоединительной поверхности | Расстояние между центрами крепежных отверстий | Область применения
|  |  | 0.75 кг | Россия | 20 | 26 мм | 105 мм | 14 мм | 4 шт | M12x60 | M12x50 | 12 мм | 58 мм | 2 мм | 75 мм | Для трубопроводной арматуры, соединительных частей и трубопроводов, присоединительных фланцев машин, оборудования, приборов, патрубков, аппаратов и резервуаров.
Фланец сталь 09Г2С плоский Ду 25 Ру10 тип 01 ряд 1 исп. B ГОСТ 33259-2015 | 169,56 Р | В наличии — 124 шт. | Масса нетто | Страна происхождения | Диаметр условный, мм Диаметр условный, мм Характеризует внутренний диаметр трубы или фитинга выраженный в миллиметрах - условно. | Внутренний диаметр | Наружный диаметр | Диаметр крепежных отверстий | Количество крепежных отверстий | Номинальный диаметр и длина шпилек | Номинальный диаметр и длина болтов | Толщина фланца | Диаметр присоединительной поверхности | Высота присоединительной поверхности | Расстояние между центрами крепежных отверстий | Область применения
|  |  | 0.86 кг | Россия | 25 | 33 мм | 115 мм | 14 мм | 4 шт | M12x60 | M12x50 | 12 мм | 68 мм | 2 мм | 85 мм | Для трубопроводной арматуры, соединительных частей и трубопроводов, присоединительных фланцев машин, оборудования, приборов, патрубков, аппаратов и резервуаров.
Фланец сталь 09Г2С плоский Ду 32 Ру10 тип 01 ряд 1 исп. B ГОСТ 33259-2015 | 230,16 Р | В наличии — 180 шт. | Масса нетто | Страна происхождения | Диаметр условный, мм Диаметр условный, мм Характеризует внутренний диаметр трубы или фитинга выраженный в миллиметрах - условно. | Внутренний диаметр | Наружный диаметр | Диаметр крепежных отверстий | Количество крепежных отверстий | Номинальный диаметр и длина шпилек | Номинальный диаметр и длина болтов | Толщина фланца | Диаметр присоединительной поверхности | Высота присоединительной поверхности | Расстояние между центрами крепежных отверстий | Область применения
|  |  | 1.4 кг | Россия | 32 | 39 мм | 135 мм | 18 мм | 4 шт | M16x70 | M16x55 | 14 мм | 78 мм | 2 мм | 100 мм | Для трубопроводной арматуры, соединительных частей и трубопроводов, присоединительных фланцев машин, оборудования, приборов, патрубков, аппаратов и резервуаров.
Фланец сталь 09Г2С плоский Ду 40 Ру10 тип 01 ряд 1 исп. B ГОСТ 33259-2015 | 274,32 Р | В наличии — 183 шт. | Масса нетто | Страна происхождения | Диаметр условный, мм Диаметр условный, мм Характеризует внутренний диаметр трубы или фитинга выраженный в миллиметрах - условно. | Внутренний диаметр | Наружный диаметр | Диаметр крепежных отверстий | Количество крепежных отверстий | Номинальный диаметр и длина шпилек | Номинальный диаметр и длина болтов | Толщина фланца | Диаметр присоединительной поверхности | Высота присоединительной поверхности | Расстояние между центрами крепежных отверстий | Область применения
|  |  | 1.72 кг | Россия | 40 | 46 мм | 145 мм | 18 мм | 4 шт | M16x80 | M16x55 | 15 мм | 88 мм | 3 мм | 110 мм | Для трубопроводной арматуры, соединительных частей и трубопроводов, присоединительных фланцев машин, оборудования, приборов, патрубков, аппаратов и резервуаров.
Фланец сталь 09Г2С плоский Ду 50 Ру10 тип 01 ряд 1 исп. B ГОСТ 33259-2015 | 326,52 Р | В наличии — 585 шт. | Масса нетто | Страна происхождения | Диаметр условный, мм Диаметр условный, мм Характеризует внутренний диаметр трубы или фитинга выраженный в миллиметрах - условно. | Внутренний диаметр | Наружный диаметр | Диаметр крепежных отверстий | Количество крепежных отверстий | Номинальный диаметр и длина шпилек | Номинальный диаметр и длина болтов | Толщина фланца | Диаметр присоединительной поверхности | Высота присоединительной поверхности | Расстояние между центрами крепежных отверстий | Область применения
|  |  | 2.06 кг | Россия | 50 | 59 мм | 160 мм | 18 мм | 4 шт | M16x80 | M16x55 | 15 мм | 102 мм | 3 мм | 125 мм | Для трубопроводной арматуры, соединительных частей и трубопроводов, присоединительных фланцев машин, оборудования, приборов, патрубков, аппаратов и резервуаров.
Фланец сталь 09Г2С плоский Ду 65 Ру10 тип 01 ряд 1 исп. B ГОСТ 33259-2015 | 459,12 Р | В наличии — 285 шт. | Масса нетто | Страна происхождения | Диаметр условный, мм Диаметр условный, мм Характеризует внутренний диаметр трубы или фитинга выраженный в миллиметрах - условно. | Внутренний диаметр | Наружный диаметр | Диаметр крепежных отверстий | Количество крепежных отверстий | Номинальный диаметр и длина шпилек | Номинальный диаметр и длина болтов | Толщина фланца | Диаметр присоединительной поверхности | Высота присоединительной поверхности | Расстояние между центрами крепежных отверстий | Область применения
|  |  | 2.8 кг | Россия | 65 | 78 мм | 180 мм | 18 мм | 4 шт | M16x80 | M16x60 | 17 мм | 122 мм | 3 мм | 145 мм | Для трубопроводной арматуры, соединительных частей и трубопроводов, присоединительных фланцев машин, оборудования, приборов, патрубков, аппаратов и резервуаров.
Фланец сталь 09Г2С плоский Ду 80 Ру10 тип 01 ряд 1 исп. B ГОСТ 33259-2015 | 570,12 Р | В наличии — 394 шт. | Масса нетто | Страна происхождения | Диаметр условный, мм Диаметр условный, мм Характеризует внутренний диаметр трубы или фитинга выраженный в миллиметрах - условно. | Внутренний диаметр | Наружный диаметр | Диаметр крепежных отверстий | Количество крепежных отверстий | Номинальный диаметр и длина шпилек | Номинальный диаметр и длина болтов | Толщина фланца | Диаметр присоединительной поверхности | Высота присоединительной поверхности | Расстояние между центрами крепежных отверстий | Область применения
|  |  | 3.19 кг | Россия | 80 | 91 мм | 195 мм | 18 мм | 4 шт | M16x80 | M16x60 | 17 мм | 133 мм | 3 мм | 160 мм | Для трубопроводной арматуры, соединительных частей и трубопроводов, присоединительных фланцев машин, оборудования, приборов, патрубков, аппаратов и резервуаров.
Фланец сталь 09Г2С плоский Ду 100 Ру10 тип 01 ряд 1 исп. B ГОСТ 33259-2015 | 710,28 Р | В наличии — 223 шт. | Масса нетто | Страна происхождения | Диаметр условный, мм Диаметр условный, мм Характеризует внутренний диаметр трубы или фитинга выраженный в миллиметрах - условно. | Внутренний диаметр | Наружный диаметр | Диаметр крепежных отверстий | Количество крепежных отверстий | Номинальный диаметр и длина шпилек | Номинальный диаметр и длина болтов | Толщина фланца | Диаметр присоединительной поверхности | Высота присоединительной поверхности | Расстояние между центрами крепежных отверстий | Область применения
|  |  | 3.81 кг | Россия | 100 | 110 мм | 215 мм | 18 мм | 8 шт | M16x80 | M16x65 | 19 мм | 158 мм | 3 мм | 180 мм | Для трубопроводной арматуры, соединительных частей и трубопроводов, присоединительных фланцев машин, оборудования, приборов, патрубков, аппаратов и резервуаров.
Фланец сталь 09Г2С плоский Ду 125 Ру10 тип 01 ряд 1 исп. B ГОСТ 33259-2015 | 1 107 Р | В наличии — 70 шт. | Масса нетто | Страна происхождения | Диаметр условный, мм Диаметр условный, мм Характеризует внутренний диаметр трубы или фитинга выраженный в миллиметрах - условно. | Внутренний диаметр | Наружный диаметр | Диаметр крепежных отверстий | Количество крепежных отверстий | Номинальный диаметр и длина шпилек | Номинальный диаметр и длина болтов | Толщина фланца | Диаметр присоединительной поверхности | Высота присоединительной поверхности | Расстояние между центрами крепежных отверстий | Область применения
|  |  | 5.4 кг | Россия | 125 | 135 мм | 245 мм | 18 мм | 8 шт | M16x90 | M16x70 | 21 мм | 184 мм | 3 мм | 210 мм | Для трубопроводной арматуры, соединительных частей и трубопроводов, присоединительных фланцев машин, оборудования, приборов, патрубков, аппаратов и резервуаров.
Фланец сталь 09Г2С плоский Ду 150 Ру10 тип 01 ряд 1 исп. B ГОСТ 33259-2015 | 1 365,12 Р | В наличии — 138 шт. | Масса нетто | Страна происхождения | Диаметр условный, мм Диаметр условный, мм Характеризует внутренний диаметр трубы или фитинга выраженный в миллиметрах - условно. | Внутренний диаметр | Наружный диаметр | Диаметр крепежных отверстий | Количество крепежных отверстий | Номинальный диаметр и длина шпилек | Номинальный диаметр и длина болтов | Толщина фланца | Диаметр присоединительной поверхности | Высота присоединительной поверхности | Расстояние между центрами крепежных отверстий | Область применения
|  |  | 6.97 кг | Россия | 150 | 161 мм | 280 мм | 22 мм | 8 шт | M20x100 | M20x70 | 21 мм | 212 мм | 3 мм | 240 мм | Для трубопроводной арматуры, соединительных частей и трубопроводов, присоединительных фланцев машин, оборудования, приборов, патрубков, аппаратов и резервуаров.
- | - | -
Фланец сталь плоский Ду 50 Ру10 тип 01 ряд 1 исп. B ГОСТ 33259-2015 IV группа |  | /data/thumbs/w500h800Nfltr_wmi/collections/94/541594/130825.jpg?hash=b6688f |  | 292,08 Р
Описание
Номенклатурный номер |  | Бренд |  | Материал |  | Условие производства |  | Тип |  | Давление условное |  | Инженерная система |  | Масса нетто |  | Страна происхождения |  | Диаметр условный, мм Диаметр условный, мм Характеризует внутренний диаметр трубы или фитинга выраженный в миллиметрах - условно. |  | Внутренний диаметр |  | Наружный диаметр |  | Диаметр крепежных отверстий |  | Количество крепежных отверстий |  | Толщина фланца |  | Расстояние между центрами крепежных отверстий
128-2378 |  | No name |  | сталь |  | ГОСТ 33259-2015 |  | плоский |  | 10 бар |  | Тепловые пункты, Пожаротушение, Водоснабжение, Отопление |  | 2.06 кг |  | Россия |  | 50 |  | 59 мм |  | 160 мм |  | 18 мм |  | 4 шт |  | 18 мм |  | 125 мм
Варианты
- | - | -
Фланец сталь плоский Ду 50 Ру25 тип 01 ряд 1 исп. B ГОСТ 33259-2015 IV группа |  | /data/thumbs/w500h800Nfltr_wmi/collections/02/541602/130826.jpg?hash=53fc02 |  | 395,16 Р
Описание
Номенклатурный номер |  | Бренд |  | Материал |  | Условие производства |  | Тип |  | Давление условное |  | Инженерная система |  | Масса нетто |  | Страна происхождения |  | Диаметр условный, мм Диаметр условный, мм Характеризует внутренний диаметр трубы или фитинга выраженный в миллиметрах - условно. |  | Внутренний диаметр |  | Наружный диаметр |  | Диаметр крепежных отверстий |  | Количество крепежных отверстий |  | Номинальный диаметр и длина шпилек |  | Номинальный диаметр и длина болтов |  | Толщина фланца |  | Диаметр присоединительной поверхности |  | Высота присоединительной поверхности |  | Расстояние между центрами крепежных отверстий
128-2382 |  | No name |  | сталь |  | ГОСТ 33259-2015 |  | плоский |  | 25 бар |  | Водоснабжение, Отопление, Тепловые пункты, Пожаротушение |  | 2.75 кг |  | Россия |  | 50 |  | 59 мм |  | 160 мм |  | 18 мм |  | 4 шт |  | M16x80 |  | M16x70 |  | 21 мм |  | 102 мм |  | 3 мм |  | 125 мм
Варианты
- | - | -
Фланец сталь воротниковый Ру16 тип 11 ряд 1 исп. B ГОСТ 33259-2015 Китай |  | /data/thumbs/w500h800Nfltr_wmi/collections/66/407566/88603.jpg?hash=3d90ff
Описание
Бренд |  | Материал |  | Условие производства |  | Тип |  | Давление условное
No name |  | сталь |  | ГОСТ 33259-2015 |  | воротниковый |  | 16 бар
Варианты
Фланец сталь воротниковый Ду 600 Ру16 тип 11 ряд 1 исп. B ГОСТ 33259-2015 Китай | 18 038,76 Р | В наличии — 16 шт. | Масса нетто | Страна происхождения | Диаметр условный, мм Диаметр условный, мм Характеризует внутренний диаметр трубы или фитинга выраженный в миллиметрах - условно. | Внутренний диаметр | Наружный диаметр | Диаметр крепежных отверстий | Количество крепежных отверстий | Номинальный диаметр и длина шпилек | Номинальный диаметр и длина болтов | Толщина фланца | Диаметр присоединительной поверхности | Высота присоединительной поверхности | Расстояние между центрами крепежных отверстий | Область применения
|  |  | 99.3 кг | Китай | 600 | 602 мм | 840 мм | 39 мм | 20 шт | M36x170 | M36x140 | 41 мм | 685 мм | 5 мм | 770 мм | Для трубопроводной арматуры, соединительных частей и трубопроводов, присоединительных фланцев машин, оборудования, приборов, патрубков, аппаратов и резервуаров.
Фланец сталь воротниковый Ду 800 Ру16 тип 11 ряд 1 исп. B ГОСТ 33259-2015 Китай | 24 072,12 Р | В наличии — 60 шт. | Масса нетто | Страна происхождения | Диаметр условный, мм Диаметр условный, мм Характеризует внутренний диаметр трубы или фитинга выраженный в миллиметрах - условно. | Внутренний диаметр | Наружный диаметр | Диаметр крепежных отверстий | Количество крепежных отверстий | Толщина фланца | Диаметр присоединительной поверхности | Высота присоединительной поверхности | Расстояние между центрами крепежных отверстий | Область применения
|  |  | 131 кг | Китай | 800 | 792 мм | 1020 мм | 39 мм | 24 шт | 45 мм | 905 мм | 5 мм | 950 мм | Для трубопроводной арматуры, соединительных частей и трубопроводов, присоединительных фланцев машин, оборудования, приборов, патрубков, аппаратов и резервуаров.
Фланец сталь воротниковый Ду 1200 Ру16 тип 11 ряд 1 исп. B ГОСТ 33259-2015 Китай | 56 767,44 Р | В наличии — 24 шт. | Масса нетто | Страна происхождения | Диаметр условный, мм Диаметр условный, мм Характеризует внутренний диаметр трубы или фитинга выраженный в миллиметрах - условно. | Внутренний диаметр | Наружный диаметр | Диаметр крепежных отверстий | Количество крепежных отверстий | Толщина фланца | Диаметр присоединительной поверхности | Высота присоединительной поверхности | Расстояние между центрами крепежных отверстий | Область применения
|  |  | 285 кг | Китай | 1200 | 1192 мм | 1485 мм | 52 мм | 32 шт | 51 мм | 1330 мм | 5 мм | 1390 мм | Для трубопроводной арматуры, соединительных частей и трубопроводов, присоединительных фланцев машин, оборудования, приборов, патрубков, аппаратов и резервуаров.
Фланец сталь воротниковый Ду 15 Ру16 тип 11 ряд 1 исп. B ГОСТ 33259-2015 Китай | 166,56 Р | В наличии — 885 шт. | Масса нетто | Страна происхождения | Диаметр условный, мм Диаметр условный, мм Характеризует внутренний диаметр трубы или фитинга выраженный в миллиметрах - условно. | Внутренний диаметр | Наружный диаметр | Диаметр крепежных отверстий | Количество крепежных отверстий | Номинальный диаметр и длина шпилек | Номинальный диаметр и длина болтов | Толщина фланца
|  |  | 0.68 кг | Китай | 15 | 12 мм | 95 мм | 14 мм | 4 шт | M12x60 | M12x45
Фланец сталь воротниковый Ду 20 Ру16 тип 11 ряд 1 исп. B ГОСТ 33259-2015 Китай | 162,60 Р | В наличии — 443 шт. | Диаметр присоединительной поверхности | Высота присоединительной поверхности | Расстояние между центрами крепежных отверстий | Область применения | Масса нетто | Страна происхождения | Диаметр условный, мм Диаметр условный, мм Характеризует внутренний диаметр трубы или фитинга выраженный в миллиметрах - условно. | Внутренний диаметр | Наружный диаметр | Диаметр крепежных отверстий | Количество крепежных отверстий | Номинальный диаметр и длина шпилек | Номинальный диаметр и длина болтов | Толщина фланца
|  |  | 12 мм | 47 мм | 2 мм | 65 мм | Для трубопроводной арматуры, соединительных частей и трубопроводов, присоединительных фланцев машин, оборудования, приборов, патрубков, аппаратов и резервуаров. | 0.91 кг | Китай | 20 | 18 мм | 105 мм | 14 мм | 4 шт | M12x70 | M12x50
Фланец сталь воротниковый Ду 25 Ру16 тип 11 ряд 1 исп. B ГОСТ 33259-2015 Китай | 219,84 Р | В наличии — 858 шт. | Диаметр присоединительной поверхности | Высота присоединительной поверхности | Расстояние между центрами крепежных отверстий | Область применения | Масса нетто | Страна происхождения | Диаметр условный, мм Диаметр условный, мм Характеризует внутренний диаметр трубы или фитинга выраженный в миллиметрах - условно. | Внутренний диаметр | Наружный диаметр | Диаметр крепежных отверстий | Количество крепежных отверстий | Номинальный диаметр и длина шпилек | Номинальный диаметр и длина болтов | Толщина фланца
|  |  | 12 мм | 58 мм | 2 мм | 75 мм | Для трубопроводной арматуры, соединительных частей и трубопроводов, присоединительных фланцев машин, оборудования, приборов, патрубков, аппаратов и резервуаров. | 1.05 кг | Китай | 25 | 25 мм | 115 мм | 14 мм | 4 шт | M12x70 | M12x50
Фланец сталь воротниковый Ду 32 Ру16 тип 11 ряд 1 исп. B ГОСТ 33259-2015 Китай | 327,84 Р | В наличии — 1297 шт. | Диаметр присоединительной поверхности | Высота присоединительной поверхности | Расстояние между центрами крепежных отверстий | Область применения | Масса нетто | Страна происхождения | Диаметр условный, мм Диаметр условный, мм Характеризует внутренний диаметр трубы или фитинга выраженный в миллиметрах - условно. | Внутренний диаметр | Наружный диаметр | Диаметр крепежных отверстий | Количество крепежных отверстий | Номинальный диаметр и длина шпилек | Номинальный диаметр и длина болтов | Толщина фланца
|  |  | 12 мм | 68 мм | 2 мм | 85 мм | Для трубопроводной арматуры, соединительных частей и трубопроводов, присоединительных фланцев машин, оборудования, приборов, патрубков, аппаратов и резервуаров. | 1.63 кг | Китай | 32 | 31 мм | 135 мм | 18 мм | 4 шт | M16x80 | M16x60 | 13 мм
Фланец сталь воротниковый Ду 40 Ру16 тип 11 ряд 1 исп. B ГОСТ 33259-2015 Китай | 368,16 Р | В наличии — 31 шт. | Диаметр присоединительной поверхности | Высота присоединительной поверхности | Расстояние между центрами крепежных отверстий | Область применения | Масса нетто | Страна происхождения | Диаметр условный, мм Диаметр условный, мм Характеризует внутренний диаметр трубы или фитинга выраженный в миллиметрах - условно. | Внутренний диаметр | Наружный диаметр | Диаметр крепежных отверстий | Количество крепежных отверстий | Номинальный диаметр и длина шпилек | Номинальный диаметр и длина болтов | Толщина фланца
|  |  | 78 мм | 2 мм | 100 мм | Для трубопроводной арматуры, соединительных частей и трубопроводов, присоединительных фланцев машин, оборудования, приборов, патрубков, аппаратов и резервуаров. | 1.76 кг | Китай | 40 | 38 мм | 145 мм | 18 мм | 4 шт | M16x80 | M16x60 | 13 мм
Фланец сталь воротниковый Ду 50 Ру16 тип 11 ряд 1 исп. B ГОСТ 33259-2015 Китай | 529,08 Р | В наличии — 1896 шт. | Диаметр присоединительной поверхности | Высота присоединительной поверхности | Расстояние между центрами крепежных отверстий | Область применения | Масса нетто | Страна происхождения | Диаметр условный, мм Диаметр условный, мм Характеризует внутренний диаметр трубы или фитинга выраженный в миллиметрах - условно. | Внутренний диаметр | Наружный диаметр | Диаметр крепежных отверстий | Количество крепежных отверстий | Номинальный диаметр и длина шпилек | Номинальный диаметр и длина болтов | Толщина фланца
|  |  | 88 мм | 3 мм | 110 мм | Для трубопроводной арматуры, соединительных частей и трубопроводов, присоединительных фланцев машин, оборудования, приборов, патрубков, аппаратов и резервуаров. | 2.28 кг | Китай | 50 | 49 мм | 160 мм | 18 мм | 4 шт | M16x80 | M16x65 | 13 мм
Фланец сталь воротниковый Ду 65 Ру16 тип 11 ряд 1 исп. B ГОСТ 33259-2015 Китай | 556,92 Р | В наличии — 867 шт. | Диаметр присоединительной поверхности | Высота присоединительной поверхности | Расстояние между центрами крепежных отверстий | Область применения | Масса нетто | Страна происхождения | Диаметр условный, мм Диаметр условный, мм Характеризует внутренний диаметр трубы или фитинга выраженный в миллиметрах - условно. | Внутренний диаметр | Наружный диаметр | Диаметр крепежных отверстий | Количество крепежных отверстий | Номинальный диаметр и длина шпилек | Номинальный диаметр и длина болтов | Толщина фланца
|  |  | 102 мм | 3 мм | 125 мм | Для трубопроводной арматуры, соединительных частей и трубопроводов, присоединительных фланцев машин, оборудования, приборов, патрубков, аппаратов и резервуаров. | 3.13 кг | Китай | 65 | 66 мм | 180 мм | 18 мм | 4 шт | M16x80 | M16x65 | 15 мм
Фланец сталь воротниковый Ду 80 Ру16 тип 11 ряд 1 исп. B ГОСТ 33259-2015 Китай | 733,80 Р | В наличии — 241 шт. | Диаметр присоединительной поверхности | Высота присоединительной поверхности | Расстояние между центрами крепежных отверстий | Область применения | Масса нетто | Страна происхождения | Диаметр условный, мм Диаметр условный, мм Характеризует внутренний диаметр трубы или фитинга выраженный в миллиметрах - условно. | Внутренний диаметр | Наружный диаметр | Диаметр крепежных отверстий | Количество крепежных отверстий | Номинальный диаметр и длина шпилек | Номинальный диаметр и длина болтов | Толщина фланца
|  |  | 122 мм | 3 мм | 145 мм | Для трубопроводной арматуры, соединительных частей и трубопроводов, присоединительных фланцев машин, оборудования, приборов, патрубков, аппаратов и резервуаров. | 4.21 кг | Китай | 80 | 78 мм | 195 мм | 18 мм | 4 шт | M16x90 | M16x65 | 17 мм
Фланец сталь воротниковый Ду 100 Ру16 тип 11 ряд 1 исп. B ГОСТ 33259-2015 Китай | 853,56 Р | В наличии — 157 шт. | Диаметр присоединительной поверхности | Высота присоединительной поверхности | Расстояние между центрами крепежных отверстий | Область применения | Масса нетто | Страна происхождения | Диаметр условный, мм Диаметр условный, мм Характеризует внутренний диаметр трубы или фитинга выраженный в миллиметрах - условно. | Внутренний диаметр | Наружный диаметр | Диаметр крепежных отверстий | Количество крепежных отверстий | Номинальный диаметр и длина шпилек | Номинальный диаметр и длина болтов | Толщина фланца
|  |  | 133 мм | 3 мм | 160 мм | Для трубопроводной арматуры, соединительных частей и трубопроводов, присоединительных фланцев машин, оборудования, приборов, патрубков, аппаратов и резервуаров. | 4.61 кг | Китай | 100 | 96 мм | 215 мм | 18 мм | 8 шт | M16x90 | M16x70 | 17 мм
Фланец сталь воротниковый Ду 125 Ру16 тип 11 ряд 1 исп. B ГОСТ 33259-2015 Китай | 1 176,24 Р | Ожидает поступления | Диаметр присоединительной поверхности | Высота присоединительной поверхности | Расстояние между центрами крепежных отверстий | Область применения | Масса нетто | Страна происхождения | Диаметр условный, мм Диаметр условный, мм Характеризует внутренний диаметр трубы или фитинга выраженный в миллиметрах - условно. | Внутренний диаметр | Наружный диаметр | Диаметр крепежных отверстий | Количество крепежных отверстий | Номинальный диаметр и длина шпилек | Номинальный диаметр и длина болтов | Толщина фланца
|  |  | 158 мм | 3 мм | 180 мм | Для трубопроводной арматуры, соединительных частей и трубопроводов, присоединительных фланцев машин, оборудования, приборов, патрубков, аппаратов и резервуаров. | 6.76 кг | Китай | 125 | 121 мм | 245 мм | 18 мм | 8 шт | M16x90 | M16x70 | 19 мм
Фланец сталь воротниковый Ду 150 Ру16 тип 11 ряд 1 исп. B ГОСТ 33259-2015 Китай | 1 445,52 Р | В наличии — 13 шт. | Диаметр присоединительной поверхности | Высота присоединительной поверхности | Расстояние между центрами крепежных отверстий | Область применения | Масса нетто | Страна происхождения | Диаметр условный, мм Диаметр условный, мм Характеризует внутренний диаметр трубы или фитинга выраженный в миллиметрах - условно. | Внутренний диаметр | Наружный диаметр | Диаметр крепежных отверстий | Количество крепежных отверстий | Номинальный диаметр и длина шпилек | Номинальный диаметр и длина болтов | Толщина фланца
|  |  | 184 мм | 3 мм | 210 мм | Для трубопроводной арматуры, соединительных частей и трубопроводов, присоединительных фланцев машин, оборудования, приборов, патрубков, аппаратов и резервуаров. | 8.39 кг | Китай | 150 | 146 мм | 280 мм | 22 мм | 8 шт | M20x100 | M20x80 | 19 мм
Фланец сталь воротниковый Ду 200 Ру16 тип 11 ряд 1 исп. B ГОСТ 33259-2015 Китай | 2 054,52 Р | В наличии — 512 шт. | Диаметр присоединительной поверхности | Высота присоединительной поверхности | Расстояние между центрами крепежных отверстий | Область применения | Масса нетто | Страна происхождения | Диаметр условный, мм Диаметр условный, мм Характеризует внутренний диаметр трубы или фитинга выраженный в миллиметрах - условно. | Внутренний диаметр | Наружный диаметр | Диаметр крепежных отверстий | Количество крепежных отверстий | Номинальный диаметр и длина шпилек | Номинальный диаметр и длина болтов | Толщина фланца
|  |  | 212 мм | 3 мм | 240 мм | Для трубопроводной арматуры, соединительных частей и трубопроводов, присоединительных фланцев машин, оборудования, приборов, патрубков, аппаратов и резервуаров. | 11.8 кг | Китай | 200 | 202 мм | 335 мм | 22 мм | 12 шт | M20x110 | M20x80 | 21 мм
Фланец сталь воротниковый Ду 250 Ру16 тип 11 ряд 1 исп. B ГОСТ 33259-2015 Китай | 2 910,60 Р | В наличии — 651 шт. | Диаметр присоединительной поверхности | Высота присоединительной поверхности | Расстояние между центрами крепежных отверстий | Область применения | Масса нетто | Страна происхождения | Диаметр условный, мм Диаметр условный, мм Характеризует внутренний диаметр трубы или фитинга выраженный в миллиметрах - условно. | Внутренний диаметр | Наружный диаметр | Диаметр крепежных отверстий | Количество крепежных отверстий | Номинальный диаметр и длина шпилек | Номинальный диаметр и длина болтов | Толщина фланца
|  |  | 268 мм | 3 мм | 295 мм | Для трубопроводной арматуры, соединительных частей и трубопроводов, присоединительных фланцев машин, оборудования, приборов, патрубков, аппаратов и резервуаров. | 17.19 кг | Китай | 250 | 254 мм | 405 мм | 26 мм | 12 шт | M24x120 | M24x90 | 23 мм
Фланец сталь воротниковый Ду 300 Ру16 тип 11 ряд 1 исп. B ГОСТ 33259-2015 Китай | 4 040,04 Р | Ожидает поступления | Диаметр присоединительной поверхности | Высота присоединительной поверхности | Расстояние между центрами крепежных отверстий | Область применения | Масса нетто | Страна происхождения | Диаметр условный, мм Диаметр условный, мм Характеризует внутренний диаметр трубы или фитинга выраженный в миллиметрах - условно. | Внутренний диаметр | Наружный диаметр | Диаметр крепежных отверстий | Количество крепежных отверстий | Номинальный диаметр и длина шпилек | Номинальный диаметр и длина болтов | Толщина фланца
|  |  | 320 мм | 3 мм | 355 мм | Для трубопроводной арматуры, соединительных частей и трубопроводов, присоединительных фланцев машин, оборудования, приборов, патрубков, аппаратов и резервуаров. | 22.76 кг | Китай | 300 | 303 мм | 460 мм | 26 мм | 12 шт | M24x120 | M24x90 | 24 мм
Фланец сталь воротниковый Ду 350 Ру16 тип 11 ряд 1 исп. B ГОСТ 33259-2015 Китай | 6 034,68 Р | В наличии — 60 шт. | Диаметр присоединительной поверхности | Высота присоединительной поверхности | Расстояние между центрами крепежных отверстий | Область применения | Масса нетто | Страна происхождения | Диаметр условный, мм Диаметр условный, мм Характеризует внутренний диаметр трубы или фитинга выраженный в миллиметрах - условно. | Внутренний диаметр | Наружный диаметр | Диаметр крепежных отверстий | Количество крепежных отверстий | Номинальный диаметр и длина шпилек | Номинальный диаметр и длина болтов | Толщина фланца
|  |  | 370 мм | 4 мм | 410 мм | Для трубопроводной арматуры, соединительных частей и трубопроводов, присоединительных фланцев машин, оборудования, приборов, патрубков, аппаратов и резервуаров. | 33.1 кг | Китай | 350 | 351 мм | 520 мм | 26 мм | 16 шт | M24x120 | M24x100 | 28 мм
Фланец сталь воротниковый Ду 400 Ру16 тип 11 ряд 1 исп. B ГОСТ 33259-2015 Китай | 8 193 Р | В наличии — 48 шт. | Диаметр присоединительной поверхности | Высота присоединительной поверхности | Расстояние между центрами крепежных отверстий | Область применения | Масса нетто | Страна происхождения | Диаметр условный, мм Диаметр условный, мм Характеризует внутренний диаметр трубы или фитинга выраженный в миллиметрах - условно. | Внутренний диаметр | Наружный диаметр | Диаметр крепежных отверстий | Количество крепежных отверстий | Номинальный диаметр и длина шпилек | Номинальный диаметр и длина болтов | Толщина фланца
|  |  | 430 мм | 4 мм | 470 мм | Для трубопроводной арматуры, соединительных частей и трубопроводов, присоединительных фланцев машин, оборудования, приборов, патрубков, аппаратов и резервуаров. | 42.76 кг | Китай | 400 | 398 мм | 580 мм | 30 мм | 16 шт | M27x130 | M27x110 | 32 мм
Фланец сталь воротниковый Ду 500 Ру16 тип 11 ряд 1 исп. B ГОСТ 33259-2015 Китай | 13 300,56 Р | Ожидает поступления | Диаметр присоединительной поверхности | Высота присоединительной поверхности | Расстояние между центрами крепежных отверстий | Область применения | Масса нетто | Страна происхождения | Диаметр условный, мм Диаметр условный, мм Характеризует внутренний диаметр трубы или фитинга выраженный в миллиметрах - условно. | Внутренний диаметр | Наружный диаметр | Диаметр крепежных отверстий | Количество крепежных отверстий | Номинальный диаметр и длина шпилек | Номинальный диаметр и длина болтов | Толщина фланца
|  |  | 482 мм | 4 мм | 525 мм | Для трубопроводной арматуры, соединительных частей и трубопроводов, присоединительных фланцев машин, оборудования, приборов, патрубков, аппаратов и резервуаров. | 71 кг | Китай | 500 | 501 мм | 710 мм | 33 мм | 20 шт | M30x160 | M30x130 | 38 мм
Фланец сталь воротниковый Ду 700 Ру16 тип 11 ряд 1 исп. B ГОСТ 33259-2015 Китай | 21 201,12 Р | В наличии — 40 шт. | Диаметр присоединительной поверхности | Высота присоединительной поверхности | Расстояние между центрами крепежных отверстий | Область применения | Масса нетто | Страна происхождения | Диаметр условный, мм Диаметр условный, мм Характеризует внутренний диаметр трубы или фитинга выраженный в миллиметрах - условно. | Внутренний диаметр | Наружный диаметр | Диаметр крепежных отверстий | Количество крепежных отверстий | Номинальный диаметр и длина шпилек | Номинальный диаметр и длина болтов | Толщина фланца
|  |  | 585 мм | 4 мм | 650 мм | Для трубопроводной арматуры, соединительных частей и трубопроводов, присоединительных фланцев машин, оборудования, приборов, патрубков, аппаратов и резервуаров. | 106 кг | Китай | 700 | 692 мм | 910 мм | 39 мм | 24 шт | M36x180 | M36x140 | 43 мм
Фланец сталь воротниковый Ду 900 Ру16 тип 11 ряд 1 исп. B ГОСТ 33259-2015 Китай | 31 645,68 Р | В наличии — 24 шт. | Диаметр присоединительной поверхности | Высота присоединительной поверхности | Расстояние между центрами крепежных отверстий | Область применения | Масса нетто | Страна происхождения | Диаметр условный, мм Диаметр условный, мм Характеризует внутренний диаметр трубы или фитинга выраженный в миллиметрах - условно. | Внутренний диаметр | Наружный диаметр | Диаметр крепежных отверстий | Количество крепежных отверстий | Толщина фланца
|  |  | 800 мм | 5 мм | 840 мм | Для трубопроводной арматуры, соединительных частей и трубопроводов, присоединительных фланцев машин, оборудования, приборов, патрубков, аппаратов и резервуаров. | 148 кг | Китай | 900 | 892 мм | 1120 мм | 39 мм | 28 шт | 47 мм
Фланец сталь воротниковый Ду 1000 Ру16 тип 11 ряд 1 исп. B ГОСТ 33259-2015 Китай | 39 008,04 Р | В наличии — 24 шт. | Диаметр присоединительной поверхности | Высота присоединительной поверхности | Расстояние между центрами крепежных отверстий | Область применения | Масса нетто | Страна происхождения | Диаметр условный, мм Диаметр условный, мм Характеризует внутренний диаметр трубы или фитинга выраженный в миллиметрах - условно. | Внутренний диаметр | Наружный диаметр | Диаметр крепежных отверстий | Количество крепежных отверстий | Толщина фланца
|  |  | 1005 мм | 5 мм | 1050 мм | Для трубопроводной арматуры, соединительных частей и трубопроводов, присоединительных фланцев машин, оборудования, приборов, патрубков, аппаратов и резервуаров. | 203 кг | Китай | 1000 | 992 мм | 1255 мм | 45 мм | 28 шт | 49 мм
- | - | -
Фланец сталь воротниковый Ру10 тип 11 ряд 1 исп. B ГОСТ 33259-2015 Китай |  | /data/thumbs/w500h800Nfltr_wmi/collections/67/407567/88599.jpg?hash=66d53f
Описание
Бренд |  | Материал |  | Условие производства |  | Тип |  | Давление условное
No name |  | сталь |  | ГОСТ 33259-2015 |  | воротниковый |  | 10 бар
Варианты
Фланец сталь воротниковый Ду 50 Ру10 тип 11 ряд 1 исп. B ГОСТ 33259-2015 Китай | 448,92 Р | Ожидает поступления | Масса нетто | Страна происхождения | Диаметр условный, мм Диаметр условный, мм Характеризует внутренний диаметр трубы или фитинга выраженный в миллиметрах - условно. | Внутренний диаметр | Наружный диаметр | Диаметр крепежных отверстий | Количество крепежных отверстий | Толщина фланца | Диаметр присоединительной поверхности | Высота присоединительной поверхности | Расстояние между центрами крепежных отверстий | Область применения
|  |  | 2.26 кг | Китай | 50 | 49 мм | 160 мм | 18 мм | 4 шт | 13 мм | 102 мм | 3 мм | 125 мм | Для трубопроводной арматуры, соединительных частей и трубопроводов, присоединительных фланцев машин, оборудования, приборов, патрубков, аппаратов и резервуаров.
Фланец сталь воротниковый Ду 65 Ру10 тип 11 ряд 1 исп. B ГОСТ 33259-2015 Китай | 551,64 Р | Ожидает поступления | Масса нетто | Страна происхождения | Диаметр условный, мм Диаметр условный, мм Характеризует внутренний диаметр трубы или фитинга выраженный в миллиметрах - условно. | Внутренний диаметр | Наружный диаметр | Диаметр крепежных отверстий | Количество крепежных отверстий | Толщина фланца | Диаметр присоединительной поверхности | Высота присоединительной поверхности | Расстояние между центрами крепежных отверстий | Область применения
|  |  | 3.17 кг | Китай | 65 | 66 мм | 180 мм | 18 мм | 4 шт | 15 мм | 122 мм | 3 мм | 145 мм | Для трубопроводной арматуры, соединительных частей и трубопроводов, присоединительных фланцев машин, оборудования, приборов, патрубков, аппаратов и резервуаров.
Фланец сталь воротниковый Ду 80 Ру10 тип 11 ряд 1 исп. B ГОСТ 33259-2015 Китай | 638,88 Р | Ожидает поступления | Масса нетто | Страна происхождения | Диаметр условный, мм Диаметр условный, мм Характеризует внутренний диаметр трубы или фитинга выраженный в миллиметрах - условно. | Внутренний диаметр | Наружный диаметр | Диаметр крепежных отверстий | Количество крепежных отверстий | Толщина фланца | Диаметр присоединительной поверхности | Высота присоединительной поверхности | Расстояние между центрами крепежных отверстий | Область применения
|  |  | 3.67 кг | Китай | 80 | 78 мм | 195 мм | 18 мм | 4 шт | 15 мм | 133 мм | 3 мм | 160 мм | Для трубопроводной арматуры, соединительных частей и трубопроводов, присоединительных фланцев машин, оборудования, приборов, патрубков, аппаратов и резервуаров.
Фланец сталь воротниковый Ду 100 Ру10 тип 11 ряд 1 исп. B ГОСТ 33259-2015 Китай | 819,72 Р | В наличии — 45 шт. | Масса нетто | Страна происхождения | Диаметр условный, мм Диаметр условный, мм Характеризует внутренний диаметр трубы или фитинга выраженный в миллиметрах - условно. | Внутренний диаметр | Наружный диаметр | Диаметр крепежных отверстий | Количество крепежных отверстий | Толщина фланца | Диаметр присоединительной поверхности | Высота присоединительной поверхности | Расстояние между центрами крепежных отверстий | Область применения
|  |  | 4.7 кг | Китай | 100 | 96 мм | 215 мм | 18 мм | 8 шт | 17 мм | 158 мм | 3 мм | 180 мм | Для трубопроводной арматуры, соединительных частей и трубопроводов, присоединительных фланцев машин, оборудования, приборов, патрубков, аппаратов и резервуаров.
Фланец сталь воротниковый Ду 125 Ру10 тип 11 ряд 1 исп. B ГОСТ 33259-2015 Китай | 1 169,76 Р | В наличии — 1 шт. | Масса нетто | Страна происхождения | Диаметр условный, мм Диаметр условный, мм Характеризует внутренний диаметр трубы или фитинга выраженный в миллиметрах - условно. | Внутренний диаметр | Наружный диаметр | Диаметр крепежных отверстий | Количество крепежных отверстий | Толщина фланца | Диаметр присоединительной поверхности | Высота присоединительной поверхности | Расстояние между центрами крепежных отверстий | Область применения
|  |  | 6.76 кг | Китай | 125 | 121 мм | 245 мм | 18 мм | 8 шт | 19 мм | 184 мм | 3 мм | 210 мм | Для трубопроводной арматуры, соединительных частей и трубопроводов, присоединительных фланцев машин, оборудования, приборов, патрубков, аппаратов и резервуаров.
Фланец сталь воротниковый Ду 150 Ру10 тип 11 ряд 1 исп. B ГОСТ 33259-2015 Китай | 1 423,44 Р | В наличии — 46 шт. | Масса нетто | Страна происхождения | Диаметр условный, мм Диаметр условный, мм Характеризует внутренний диаметр трубы или фитинга выраженный в миллиметрах - условно. | Внутренний диаметр | Наружный диаметр | Диаметр крепежных отверстий | Количество крепежных отверстий | Толщина фланца | Диаметр присоединительной поверхности | Высота присоединительной поверхности | Расстояние между центрами крепежных отверстий | Область применения
|  |  | 8.9 кг | Китай | 150 | 146 мм | 280 мм | 22 мм | 8 шт | 19 мм | 212 мм | 3 мм | 240 мм | Для трубопроводной арматуры, соединительных частей и трубопроводов, присоединительных фланцев машин, оборудования, приборов, патрубков, аппаратов и резервуаров.
Фланец сталь воротниковый Ду 200 Ру10 тип 11 ряд 1 исп. B ГОСТ 33259-2015 Китай | 2 015,40 Р | Ожидает поступления | Масса нетто | Страна происхождения | Диаметр условный, мм Диаметр условный, мм Характеризует внутренний диаметр трубы или фитинга выраженный в миллиметрах - условно. | Внутренний диаметр | Наружный диаметр | Диаметр крепежных отверстий | Количество крепежных отверстий | Толщина фланца | Диаметр присоединительной поверхности | Высота присоединительной поверхности | Расстояние между центрами крепежных отверстий | Область применения
|  |  | 11.4 кг | Китай | 200 | 202 мм | 335 мм | 22 мм | 8 шт | 19 мм | 268 мм | 3 мм | 295 мм | Для трубопроводной арматуры, соединительных частей и трубопроводов, присоединительных фланцев машин, оборудования, приборов, патрубков, аппаратов и резервуаров.
Фланец сталь воротниковый Ду 250 Ру10 тип 11 ряд 1 исп. B ГОСТ 33259-2015 Китай | 2 598,36 Р | В наличии — 22 шт. | Масса нетто | Страна происхождения | Диаметр условный, мм Диаметр условный, мм Характеризует внутренний диаметр трубы или фитинга выраженный в миллиметрах - условно. | Внутренний диаметр | Наружный диаметр | Диаметр крепежных отверстий | Количество крепежных отверстий | Толщина фланца | Диаметр присоединительной поверхности | Высота присоединительной поверхности | Расстояние между центрами крепежных отверстий | Область применения
|  |  | 14.6 кг | Китай | 250 | 254 мм | 390 мм | 22 мм | 12 шт | 21 мм | 320 мм | 3 мм | 350 мм | Для трубопроводной арматуры, соединительных частей и трубопроводов, присоединительных фланцев машин, оборудования, приборов, патрубков, аппаратов и резервуаров.
Фланец сталь воротниковый Ду 300 Ру10 тип 11 ряд 1 исп. B ГОСТ 33259-2015 Китай | 3 312,72 Р | В наличии — 47 шт. | Масса нетто | Страна происхождения | Диаметр условный, мм Диаметр условный, мм Характеризует внутренний диаметр трубы или фитинга выраженный в миллиметрах - условно. | Внутренний диаметр | Наружный диаметр | Диаметр крепежных отверстий | Количество крепежных отверстий | Толщина фланца | Диаметр присоединительной поверхности | Высота присоединительной поверхности | Расстояние между центрами крепежных отверстий | Область применения
|  |  | 19.3 кг | Китай | 300 | 303 мм | 440 мм | 22 мм | 12 шт | 22 мм | 370 мм | 4 мм | 400 мм | Для трубопроводной арматуры, соединительных частей и трубопроводов, присоединительных фланцев машин, оборудования, приборов, патрубков, аппаратов и резервуаров.
Фланец сталь воротниковый Ду 350 Ру10 тип 11 ряд 1 исп. B ГОСТ 33259-2015 Китай | 4 453,80 Р | В наличии — 28 шт. | Масса нетто | Страна происхождения | Диаметр условный, мм Диаметр условный, мм Характеризует внутренний диаметр трубы или фитинга выраженный в миллиметрах - условно. | Внутренний диаметр | Наружный диаметр | Диаметр крепежных отверстий | Количество крепежных отверстий | Толщина фланца | Диаметр присоединительной поверхности | Высота присоединительной поверхности | Расстояние между центрами крепежных отверстий | Область применения
|  |  | 24.7 кг | Китай | 350 | 351 мм | 500 мм | 22 мм | 16 шт | 22 мм | 430 мм | 4 мм | 460 мм | Для трубопроводной арматуры, соединительных частей и трубопроводов, присоединительных фланцев машин, оборудования, приборов, патрубков, аппаратов и резервуаров.
Фланец сталь воротниковый Ду 400 Ру10 тип 11 ряд 1 исп. B ГОСТ 33259-2015 Китай | 5 566,20 Р | В наличии — 24 шт. | Масса нетто | Страна происхождения | Диаметр условный, мм Диаметр условный, мм Характеризует внутренний диаметр трубы или фитинга выраженный в миллиметрах - условно. | Внутренний диаметр | Наружный диаметр | Диаметр крепежных отверстий | Количество крепежных отверстий | Толщина фланца | Диаметр присоединительной поверхности | Высота присоединительной поверхности | Расстояние между центрами крепежных отверстий | Область применения
|  |  | 30 кг | Китай | 400 | 398 мм | 565 мм | 26 мм | 16 шт | 22 мм | 482 мм | 4 мм | 515 мм | Для трубопроводной арматуры, соединительных частей и трубопроводов, присоединительных фланцев машин, оборудования, приборов, патрубков, аппаратов и резервуаров.
Фланец сталь воротниковый Ду 500 Ру10 тип 11 ряд 1 исп. B ГОСТ 33259-2015 Китай | 7 273,32 Р | В наличии — 22 шт. | Масса нетто | Страна происхождения | Диаметр условный, мм Диаметр условный, мм Характеризует внутренний диаметр трубы или фитинга выраженный в миллиметрах - условно. | Внутренний диаметр | Наружный диаметр | Диаметр крепежных отверстий | Количество крепежных отверстий | Номинальный диаметр и длина шпилек | Номинальный диаметр и длина болтов | Толщина фланца | Диаметр присоединительной поверхности | Высота присоединительной поверхности | Расстояние между центрами крепежных отверстий | Область применения
|  |  | 40 кг | Китай | 500 | 501 мм | 670 мм | 26 мм | 20 шт | M24x120 | M24x90 | 24 мм | 585 мм | 4 мм | 620 мм | Для трубопроводной арматуры, соединительных частей и трубопроводов, присоединительных фланцев машин, оборудования, приборов, патрубков, аппаратов и резервуаров.
Фланец сталь воротниковый Ду 600 Ру10 тип 11 ряд 1 исп. B ГОСТ 33259-2015 Китай | 9 054,48 Р | Ожидает поступления | Масса нетто | Страна происхождения | Диаметр условный, мм Диаметр условный, мм Характеризует внутренний диаметр трубы или фитинга выраженный в миллиметрах - условно. | Внутренний диаметр | Наружный диаметр | Диаметр крепежных отверстий | Количество крепежных отверстий | Номинальный диаметр и длина шпилек | Номинальный диаметр и длина болтов | Толщина фланца | Диаметр присоединительной поверхности | Высота присоединительной поверхности | Расстояние между центрами крепежных отверстий | Область применения
|  |  | 50 кг | Китай | 600 | 602 мм | 780 мм | 30 мм | 20 шт | M27x130 | M27x110 | 24 мм | 685 мм | 5 мм | 725 мм | Для трубопроводной арматуры, соединительных частей и трубопроводов, присоединительных фланцев машин, оборудования, приборов, патрубков, аппаратов и резервуаров.
Фланец сталь воротниковый Ду 700 Ру10 тип 11 ряд 1 исп. B ГОСТ 33259-2015 Китай | 13 777,80 Р | В наличии — 32 шт. | Масса нетто | Страна происхождения | Диаметр условный, мм Диаметр условный, мм Характеризует внутренний диаметр трубы или фитинга выраженный в миллиметрах - условно. | Внутренний диаметр | Наружный диаметр | Диаметр крепежных отверстий | Количество крепежных отверстий | Толщина фланца | Диаметр присоединительной поверхности | Высота присоединительной поверхности | Расстояние между центрами крепежных отверстий | Область применения
|  |  | 65.3 кг | Китай | 700 | 692 мм | 895 мм | 30 мм | 24 шт | 25 мм | 800 мм | 5 мм | 840 мм | Для трубопроводной арматуры, соединительных частей и трубопроводов, присоединительных фланцев машин, оборудования, приборов, патрубков, аппаратов и резервуаров.
Фланец сталь воротниковый Ду 800 Ру10 тип 11 ряд 1 исп. B ГОСТ 33259-2015 Китай | 16 083,72 Р | В наличии — 68 шт. | Масса нетто | Страна происхождения | Диаметр условный, мм Диаметр условный, мм Характеризует внутренний диаметр трубы или фитинга выраженный в миллиметрах - условно. | Внутренний диаметр | Наружный диаметр | Диаметр крепежных отверстий | Количество крепежных отверстий | Толщина фланца | Диаметр присоединительной поверхности | Высота присоединительной поверхности | Расстояние между центрами крепежных отверстий | Область применения
|  |  | 87.2 кг | Китай | 800 | 792 мм | 1010 мм | 33 мм | 24 шт | 27 мм | 905 мм | 5 мм | 950 мм | Для трубопроводной арматуры, соединительных частей и трубопроводов, присоединительных фланцев машин, оборудования, приборов, патрубков, аппаратов и резервуаров.
Фланец сталь воротниковый Ду 900 Ру10 тип 11 ряд 1 исп. B ГОСТ 33259-2015 Китай | 20 138,16 Р | В наличии — 10 шт. | Масса нетто | Страна происхождения | Диаметр условный, мм Диаметр условный, мм Характеризует внутренний диаметр трубы или фитинга выраженный в миллиметрах - условно. | Внутренний диаметр | Наружный диаметр | Диаметр крепежных отверстий | Количество крепежных отверстий | Толщина фланца | Диаметр присоединительной поверхности | Высота присоединительной поверхности | Расстояние между центрами крепежных отверстий | Область применения
|  |  | 103 кг | Китай | 900 | 892 мм | 1110 мм | 33 мм | 28 шт | 29 мм | 1005 мм | 5 мм | 1050 мм | Для трубопроводной арматуры, соединительных частей и трубопроводов, присоединительных фланцев машин, оборудования, приборов, патрубков, аппаратов и резервуаров.
Фланец сталь воротниковый Ду 1000 Ру10 тип 11 ряд 1 исп. B ГОСТ 33259-2015 Китай | 22 860,36 Р | В наличии — 15 шт. | Масса нетто | Страна происхождения | Диаметр условный, мм Диаметр условный, мм Характеризует внутренний диаметр трубы или фитинга выраженный в миллиметрах - условно. | Внутренний диаметр | Наружный диаметр | Диаметр крепежных отверстий | Количество крепежных отверстий | Толщина фланца | Диаметр присоединительной поверхности | Высота присоединительной поверхности | Расстояние между центрами крепежных отверстий | Область применения
|  |  | 119 кг | Китай | 1000 | 992 мм | 1220 мм | 33 мм | 28 шт | 28 мм | 1110 мм | 5 мм | 1160 мм | Для трубопроводной арматуры, соединительных частей и трубопроводов, присоединительных фланцев машин, оборудования, приборов, патрубков, аппаратов и резервуаров.
Фланец сталь воротниковый Ду 1200 Ру10 тип 11 ряд 1 исп. B ГОСТ 33259-2015 Китай | 35 842,80 Р | В наличии — 24 шт. | Масса нетто | Страна происхождения | Диаметр условный, мм Диаметр условный, мм Характеризует внутренний диаметр трубы или фитинга выраженный в миллиметрах - условно. | Внутренний диаметр | Наружный диаметр | Диаметр крепежных отверстий | Количество крепежных отверстий | Толщина фланца | Диаметр присоединительной поверхности | Высота присоединительной поверхности | Расстояние между центрами крепежных отверстий | Область применения
|  |  | 180 кг | Китай | 1200 | 1192 мм | 1455 мм | 39 мм | 32 шт | 33 мм | 1330 мм | 5 мм | 1380 мм | Для трубопроводной арматуры, соединительных частей и трубопроводов, присоединительных фланцев машин, оборудования, приборов, патрубков, аппаратов и резервуаров.
- | - | -
Фланец сталь воротниковый Ру25 тип 11 ряд 1 исп. B ГОСТ 33259-2015 Китай |  | /data/thumbs/w500h800Nfltr_wmi/collections/68/407568/88596.jpg?hash=2b5ead
Описание
Бренд |  | Материал |  | Условие производства |  | Тип |  | Давление условное
No name |  | сталь |  | ГОСТ 33259-2015 |  | воротниковый |  | 25 бар
Варианты
Фланец сталь воротниковый Ду 50 Ру25 тип 11 ряд 1 исп. B ГОСТ 33259-2015 Китай | 523,08 Р | В наличии — 2 шт. | Масса нетто | Страна происхождения | Диаметр условный, мм Диаметр условный, мм Характеризует внутренний диаметр трубы или фитинга выраженный в миллиметрах - условно. | Внутренний диаметр | Наружный диаметр | Диаметр крепежных отверстий | Количество крепежных отверстий | Номинальный диаметр и длина шпилек | Номинальный диаметр и длина болтов | Толщина фланца | Диаметр присоединительной поверхности | Высота присоединительной поверхности | Расстояние между центрами крепежных отверстий | Область применения
|  |  | 2.78 кг | Китай | 50 | 49 мм | 160 мм | 18 мм | 4 шт | M16x80 | M16x70 | 17 мм | 102 мм | 3 мм | 125 мм | Для трубопроводной арматуры, соединительных частей и трубопроводов, присоединительных фланцев машин, оборудования, приборов, патрубков, аппаратов и резервуаров.
Фланец сталь воротниковый Ду 80 Ру25 тип 11 ряд 1 исп. B ГОСТ 33259-2015 Китай | 774,12 Р | Ожидает поступления | Масса нетто | Страна происхождения | Диаметр условный, мм Диаметр условный, мм Характеризует внутренний диаметр трубы или фитинга выраженный в миллиметрах - условно. | Внутренний диаметр | Наружный диаметр | Диаметр крепежных отверстий | Количество крепежных отверстий | Номинальный диаметр и длина шпилек | Номинальный диаметр и длина болтов | Толщина фланца | Диаметр присоединительной поверхности | Высота присоединительной поверхности | Расстояние между центрами крепежных отверстий | Область применения
|  |  | 4.48 кг | Китай | 80 | 78 мм | 195 мм | 18 мм | 8 шт | M16x90 | M16x70 | 19 мм | 133 мм | 3 мм | 160 мм | Для трубопроводной арматуры, соединительных частей и трубопроводов, присоединительных фланцев машин, оборудования, приборов, патрубков, аппаратов и резервуаров.
Фланец сталь воротниковый Ду 200 Ру25 тип 11 ряд 1 исп. B ГОСТ 33259-2015 Китай | 3 355,56 Р | В наличии — 60 шт. | Масса нетто | Страна происхождения | Диаметр условный, мм Диаметр условный, мм Характеризует внутренний диаметр трубы или фитинга выраженный в миллиметрах - условно. | Внутренний диаметр | Наружный диаметр | Диаметр крепежных отверстий | Количество крепежных отверстий | Номинальный диаметр и длина шпилек | Номинальный диаметр и длина болтов | Толщина фланца | Диаметр присоединительной поверхности | Высота присоединительной поверхности | Расстояние между центрами крепежных отверстий | Область применения
|  |  | 17.4 кг | Китай | 200 | 202 мм | 360 мм | 26 мм | 12 шт | M24x120 | M24x100 | 27 мм | 278 мм | 3 мм | 310 мм | Для трубопроводной арматуры, соединительных частей и трубопроводов, присоединительных фланцев машин, оборудования, приборов, патрубков, аппаратов и резервуаров.
Фланец сталь воротниковый Ду 65 Ру25 тип 11 ряд 1 исп. B ГОСТ 33259-2015 Китай | 646,68 Р | Ожидает поступления | Масса нетто | Страна происхождения | Диаметр условный, мм Диаметр условный, мм Характеризует внутренний диаметр трубы или фитинга выраженный в миллиметрах - условно. | Внутренний диаметр | Наружный диаметр | Диаметр крепежных отверстий | Количество крепежных отверстий | Номинальный диаметр и длина шпилек | Номинальный диаметр и длина болтов | Толщина фланца | Диаметр присоединительной поверхности | Высота присоединительной поверхности | Расстояние между центрами крепежных отверстий | Область применения
|  |  | 3.71 кг | Китай | 65 | 66 мм | 180 мм | 18 мм | 8 шт | M16x90 | M16x70 | 19 мм | 122 мм | 3 мм | 145 мм | Для трубопроводной арматуры, соединительных частей и трубопроводов, присоединительных фланцев машин, оборудования, приборов, патрубков, аппаратов и резервуаров.
Фланец сталь воротниковый Ду 100 Ру25 тип 11 ряд 1 исп. B ГОСТ 33259-2015 Китай | 1 134,60 Р | Ожидает поступления | Масса нетто | Страна происхождения | Диаметр условный, мм Диаметр условный, мм Характеризует внутренний диаметр трубы или фитинга выраженный в миллиметрах - условно. | Внутренний диаметр | Наружный диаметр | Диаметр крепежных отверстий | Количество крепежных отверстий | Номинальный диаметр и длина шпилек | Номинальный диаметр и длина болтов | Толщина фланца | Диаметр присоединительной поверхности | Высота присоединительной поверхности | Расстояние между центрами крепежных отверстий | Область применения
|  |  | 6.58 кг | Китай | 100 | 96 мм | 230 мм | 22 мм | 8 шт | M20x100 | M20x80 | 21 мм | 158 мм | 3 мм | 190 мм | Для трубопроводной арматуры, соединительных частей и трубопроводов, присоединительных фланцев машин, оборудования, приборов, патрубков, аппаратов и резервуаров.
Фланец сталь воротниковый Ду 125 Ру25 тип 11 ряд 1 исп. B ГОСТ 33259-2015 Китай | 1 809,84 Р | В наличии — 20 шт. | Масса нетто | Страна происхождения | Диаметр условный, мм Диаметр условный, мм Характеризует внутренний диаметр трубы или фитинга выраженный в миллиметрах - условно. | Внутренний диаметр | Наружный диаметр | Диаметр крепежных отверстий | Количество крепежных отверстий | Номинальный диаметр и длина шпилек | Номинальный диаметр и длина болтов | Толщина фланца | Диаметр присоединительной поверхности | Высота присоединительной поверхности | Расстояние между центрами крепежных отверстий | Область применения
|  |  | 9.45 кг | Китай | 125 | 121 мм | 270 мм | 26 мм | 8 шт | M24x110 | M24x90 | 23 мм | 184 мм | 3 мм | 220 мм | Для трубопроводной арматуры, соединительных частей и трубопроводов, присоединительных фланцев машин, оборудования, приборов, патрубков, аппаратов и резервуаров.
Фланец сталь воротниковый Ду 150 Ру25 тип 11 ряд 1 исп. B ГОСТ 33259-2015 Китай | 2 181,96 Р | Ожидает поступления | Масса нетто | Страна происхождения | Диаметр условный, мм Диаметр условный, мм Характеризует внутренний диаметр трубы или фитинга выраженный в миллиметрах - условно. | Внутренний диаметр | Наружный диаметр | Диаметр крепежных отверстий | Количество крепежных отверстий | Номинальный диаметр и длина шпилек | Номинальный диаметр и длина болтов | Толщина фланца | Диаметр присоединительной поверхности | Высота присоединительной поверхности | Расстояние между центрами крепежных отверстий | Область применения
|  |  | 12.6 кг | Китай | 150 | 146 мм | 300 мм | 26 мм | 8 шт | M24x110 | M24x90 | 25 мм | 212 мм | 3 мм | 250 мм | Для трубопроводной арматуры, соединительных частей и трубопроводов, присоединительных фланцев машин, оборудования, приборов, патрубков, аппаратов и резервуаров.
Фланец сталь воротниковый Ду 250 Ру25 тип 11 ряд 1 исп. B ГОСТ 33259-2015 Китай | 4 330,20 Р | Ожидает поступления | Масса нетто | Страна происхождения | Диаметр условный, мм Диаметр условный, мм Характеризует внутренний диаметр трубы или фитинга выраженный в миллиметрах - условно. | Внутренний диаметр | Наружный диаметр | Диаметр крепежных отверстий | Количество крепежных отверстий | Толщина фланца | Диаметр присоединительной поверхности | Высота присоединительной поверхности | Расстояние между центрами крепежных отверстий | Область применения
|  |  | 25.7 кг | Китай | 250 | 254 мм | 425 мм | 30 мм | 12 шт | 29 мм | 335 мм | 3 мм | 370 мм | Для трубопроводной арматуры, соединительных частей и трубопроводов, присоединительных фланцев машин, оборудования, приборов, патрубков, аппаратов и резервуаров.
Фланец сталь воротниковый Ду 300 Ру25 тип 11 ряд 1 исп. B ГОСТ 33259-2015 Китай | 6 404,64 Р | Ожидает поступления | Масса нетто | Страна происхождения | Диаметр условный, мм Диаметр условный, мм Характеризует внутренний диаметр трубы или фитинга выраженный в миллиметрах - условно. | Внутренний диаметр | Наружный диаметр | Диаметр крепежных отверстий | Количество крепежных отверстий | Номинальный диаметр и длина шпилек | Номинальный диаметр и длина болтов | Толщина фланца | Диаметр присоединительной поверхности | Высота присоединительной поверхности | Расстояние между центрами крепежных отверстий | Область применения
|  |  | 33.3 кг | Китай | 300 | 303 мм | 485 мм | 30 мм | 16 шт | M27x140 | M27x110 | 32 мм | 390 мм | 4 мм | 430 мм | Для трубопроводной арматуры, соединительных частей и трубопроводов, присоединительных фланцев машин, оборудования, приборов, патрубков, аппаратов и резервуаров.
- | - | -
Фланец сталь воротниковый Ру40 тип 11 ряд 1 исп. B ГОСТ 33259-2015 Китай |  | /data/thumbs/w500h800Nfltr_wmi/collections/69/407569/88592.jpg?hash=810bdf
Описание
Бренд |  | Материал |  | Условие производства |  | Тип |  | Давление условное
No name |  | сталь |  | ГОСТ 33259-2015 |  | воротниковый |  | 40 бар
Варианты
Фланец сталь воротниковый Ду 15 Ру40 тип 11 ряд 1 исп. B ГОСТ 33259-2015 Китай | 179,52 Р | Ожидает поступления | Масса нетто | Страна происхождения | Диаметр условный, мм Диаметр условный, мм Характеризует внутренний диаметр трубы или фитинга выраженный в миллиметрах - условно. | Внутренний диаметр | Наружный диаметр | Диаметр крепежных отверстий | Количество крепежных отверстий | Номинальный диаметр и длина шпилек | Номинальный диаметр и длина болтов
|  |  | 0.8 кг | Китай | 15 | 12 мм | 95 мм | 14 мм | 4 шт | M12x70
Фланец сталь воротниковый Ду 20 Ру40 тип 11 ряд 1 исп. B ГОСТ 33259-2015 Китай | 206,88 Р | В наличии — 98 шт. | Толщина фланца | Диаметр присоединительной поверхности | Высота присоединительной поверхности | Расстояние между центрами крепежных отверстий | Область применения | Масса нетто | Страна происхождения | Диаметр условный, мм Диаметр условный, мм Характеризует внутренний диаметр трубы или фитинга выраженный в миллиметрах - условно. | Внутренний диаметр | Наружный диаметр | Диаметр крепежных отверстий | Количество крепежных отверстий | Номинальный диаметр и длина шпилек
|  |  | M12x70 | 14 мм | 47 мм | 2 мм | 65 мм | Для трубопроводной арматуры, соединительных частей и трубопроводов, присоединительных фланцев машин, оборудования, приборов, патрубков, аппаратов и резервуаров. | 0.99 кг | Китай | 20 | 18 мм | 105 мм | 14 мм | 4 шт
Фланец сталь воротниковый Ду 32 Ру40 тип 11 ряд 1 исп. B ГОСТ 33259-2015 Китай | 385,08 Р | Ожидает поступления | Номинальный диаметр и длина болтов
M12x70
Фланец сталь воротниковый Ду 40 Ру40 тип 11 ряд 1 исп. B ГОСТ 33259-2015 Китай | 412,44 Р | В наличии — 40 шт. | Толщина фланца | Диаметр присоединительной поверхности | Высота присоединительной поверхности | Расстояние между центрами крепежных отверстий | Область применения | Масса нетто | Страна происхождения | Диаметр условный, мм Диаметр условный, мм Характеризует внутренний диаметр трубы или фитинга выраженный в миллиметрах - условно. | Внутренний диаметр | Наружный диаметр | Диаметр крепежных отверстий | Количество крепежных отверстий | Номинальный диаметр и длина шпилек | Номинальный диаметр и длина болтов
|  |  | M12x70 | 14 мм | 58 мм | 2 мм | 75 мм | Для трубопроводной арматуры, соединительных частей и трубопроводов, присоединительных фланцев машин, оборудования, приборов, патрубков, аппаратов и резервуаров. | 1.85 кг | Китай | 32 | 31 мм | 135 мм | 18 мм | 4 шт | M16x90
Фланец сталь воротниковый Ду 250 Ру40 тип 11 ряд 1 исп. B ГОСТ 33259-2015 Китай | 6 672,12 Р | Ожидает поступления | Толщина фланца | Диаметр присоединительной поверхности | Высота присоединительной поверхности | Расстояние между центрами крепежных отверстий | Область применения | Масса нетто | Страна происхождения | Диаметр условный, мм Диаметр условный, мм Характеризует внутренний диаметр трубы или фитинга выраженный в миллиметрах - условно. | Внутренний диаметр | Наружный диаметр | Диаметр крепежных отверстий | Количество крепежных отверстий | Номинальный диаметр и длина шпилек
|  |  | M16x90 | 16 мм | 78 мм | 2 мм | 100 мм | Для трубопроводной арматуры, соединительных частей и трубопроводов, присоединительных фланцев машин, оборудования, приборов, патрубков, аппаратов и резервуаров. | 2.19 кг | Китай | 40 | 38 мм | 145 мм | 18 мм | 4 шт
Фланец сталь воротниковый Ду 25 Ру40 тип 11 ряд 1 исп. B ГОСТ 33259-2015 Китай | 232,92 Р | В наличии — 15 шт. | Номинальный диаметр и длина болтов
M16x90
Фланец сталь воротниковый Ду 50 Ру40 тип 11 ряд 1 исп. B ГОСТ 33259-2015 Китай | 523,08 Р | Ожидает поступления | Толщина фланца | Диаметр присоединительной поверхности | Высота присоединительной поверхности | Расстояние между центрами крепежных отверстий | Область применения | Масса нетто | Страна происхождения | Диаметр условный, мм Диаметр условный, мм Характеризует внутренний диаметр трубы или фитинга выраженный в миллиметрах - условно. | Внутренний диаметр | Наружный диаметр | Диаметр крепежных отверстий | Количество крепежных отверстий
|  |  | M16x90 | 16 мм | 88 мм | 3 мм | 110 мм | Для трубопроводной арматуры, соединительных частей и трубопроводов, присоединительных фланцев машин, оборудования, приборов, патрубков, аппаратов и резервуаров. | 37.6 кг | Китай | 250 | 252 мм | 445 мм | 33 мм | 12 шт
Фланец сталь воротниковый Ду 65 Ру40 тип 11 ряд 1 исп. B ГОСТ 33259-2015 Китай | 646,68 Р | Ожидает поступления | Толщина фланца | Диаметр присоединительной поверхности | Высота присоединительной поверхности | Расстояние между центрами крепежных отверстий | Область применения | Масса нетто | Страна происхождения | Диаметр условный, мм Диаметр условный, мм Характеризует внутренний диаметр трубы или фитинга выраженный в миллиметрах - условно. | Внутренний диаметр | Наружный диаметр | Диаметр крепежных отверстий | Количество крепежных отверстий | Номинальный диаметр и длина шпилек | Номинальный диаметр и длина болтов
|  |  | 39 мм | 345 мм | 3 мм | 385 мм | Для трубопроводной арматуры, соединительных частей и трубопроводов, присоединительных фланцев машин, оборудования, приборов, патрубков, аппаратов и резервуаров. | 1.19 кг | Китай | 25 | 25 мм | 115 мм | 14 мм | 4 шт | M12x70
Фланец сталь воротниковый Ду 80 Ру40 тип 11 ряд 1 исп. B ГОСТ 33259-2015 Китай | 835,32 Р | В наличии — 101 шт. | Толщина фланца | Диаметр присоединительной поверхности | Высота присоединительной поверхности | Расстояние между центрами крепежных отверстий | Область применения | Масса нетто | Страна происхождения | Диаметр условный, мм Диаметр условный, мм Характеризует внутренний диаметр трубы или фитинга выраженный в миллиметрах - условно. | Внутренний диаметр | Наружный диаметр | Диаметр крепежных отверстий | Количество крепежных отверстий | Номинальный диаметр и длина шпилек | Номинальный диаметр и длина болтов
|  |  | M12x70 | 14 мм | 68 мм | 2 мм | 85 мм | Для трубопроводной арматуры, соединительных частей и трубопроводов, присоединительных фланцев машин, оборудования, приборов, патрубков, аппаратов и резервуаров. | 2.81 кг | Китай | 50 | 48 мм | 160 мм | 18 мм | 4 шт | M16x90
Фланец сталь воротниковый Ду 100 Ру40 тип 11 ряд 1 исп. B ГОСТ 33259-2015 Китай | 1 238,64 Р | В наличии — 53 шт. | Толщина фланца | Диаметр присоединительной поверхности | Высота присоединительной поверхности | Расстояние между центрами крепежных отверстий | Область применения | Масса нетто | Страна происхождения | Диаметр условный, мм Диаметр условный, мм Характеризует внутренний диаметр трубы или фитинга выраженный в миллиметрах - условно. | Внутренний диаметр | Наружный диаметр | Диаметр крепежных отверстий | Количество крепежных отверстий | Номинальный диаметр и длина шпилек
|  |  | M16x90 | 17 мм | 102 мм | 3 мм | 125 мм | Для трубопроводной арматуры, соединительных частей и трубопроводов, присоединительных фланцев машин, оборудования, приборов, патрубков, аппаратов и резервуаров. | 3.72 кг | Китай | 65 | 66 мм | 180 мм | 18 мм | 8 шт
Фланец сталь воротниковый Ду 125 Ру40 тип 11 ряд 1 исп. B ГОСТ 33259-2015 Китай | 1 742,16 Р | Ожидает поступления | Номинальный диаметр и длина болтов
M16x90
Фланец сталь воротниковый Ду 150 Ру40 тип 11 ряд 1 исп. B ГОСТ 33259-2015 Китай | 2 270,52 Р | Ожидает поступления | Толщина фланца | Диаметр присоединительной поверхности | Высота присоединительной поверхности | Расстояние между центрами крепежных отверстий | Область применения | Масса нетто | Страна происхождения | Диаметр условный, мм Диаметр условный, мм Характеризует внутренний диаметр трубы или фитинга выраженный в миллиметрах - условно. | Внутренний диаметр | Наружный диаметр | Диаметр крепежных отверстий | Количество крепежных отверстий | Номинальный диаметр и длина шпилек | Номинальный диаметр и длина болтов
|  |  | M16x90 | 19 мм | 122 мм | 3 мм | 145 мм | Для трубопроводной арматуры, соединительных частей и трубопроводов, присоединительных фланцев машин, оборудования, приборов, патрубков, аппаратов и резервуаров. | 4.81 кг | Китай | 80 | 78 мм | 195 мм | 18 мм | 8 шт | M16x100
Фланец сталь воротниковый Ду 200 Ру40 тип 11 ряд 1 исп. B ГОСТ 33259-2015 Китай | 4 336,68 Р | В наличии — 5 шт. | Толщина фланца | Диаметр присоединительной поверхности | Высота присоединительной поверхности | Расстояние между центрами крепежных отверстий | Область применения | Масса нетто | Страна происхождения | Диаметр условный, мм Диаметр условный, мм Характеризует внутренний диаметр трубы или фитинга выраженный в миллиметрах - условно. | Внутренний диаметр | Наружный диаметр | Диаметр крепежных отверстий | Количество крепежных отверстий | Номинальный диаметр и длина шпилек | Номинальный диаметр и длина болтов
|  |  | M16x100 | 21 мм | 133 мм | 3 мм | 160 мм | Для трубопроводной арматуры, соединительных частей и трубопроводов, присоединительных фланцев машин, оборудования, приборов, патрубков, аппаратов и резервуаров. | 7.4 кг | Китай | 100 | 96 мм | 230 мм | 22 мм | 8 шт | M20x110 | M20x100
Фланец сталь воротниковый Ду 300 Ру40 тип 11 ряд 1 исп. B ГОСТ 33259-2015 Китай | 10 134,48 Р | Ожидает поступления | Толщина фланца | Диаметр присоединительной поверхности | Высота присоединительной поверхности | Расстояние между центрами крепежных отверстий | Область применения | Масса нетто | Страна происхождения | Диаметр условный, мм Диаметр условный, мм Характеризует внутренний диаметр трубы или фитинга выраженный в миллиметрах - условно. | Внутренний диаметр | Наружный диаметр | Диаметр крепежных отверстий | Количество крепежных отверстий
|  |  | 23 мм | 158 мм | 3 мм | 190 мм | Для трубопроводной арматуры, соединительных частей и трубопроводов, присоединительных фланцев машин, оборудования, приборов, патрубков, аппаратов и резервуаров. | 10.2 кг | Китай | 125 | 120 мм | 270 мм | 26 мм | 8 шт
- | - | -
Фланец сталь воротниковый Ру25 тип 11 ряд 1 исп. B ГОСТ 33259-2015 |  | /data/thumbs/w500h800Nfltr_wmi/collections/66/407966/88604.jpg?hash=e802d4
Описание
Бренд |  | Материал |  | Условие производства |  | Тип |  | Давление условное
No name |  | сталь |  | ГОСТ 33259-2015 |  | воротниковый |  | 25 бар
Варианты
Фланец сталь воротниковый Ду 125 Ру25 тип 11 ряд 1 исп. B ГОСТ 33259-2015 | 2 611,08 Р | Ожидает поступления | Масса нетто | Страна происхождения | Штрих-код | Диаметр условный, мм Диаметр условный, мм Характеризует внутренний диаметр трубы или фитинга выраженный в миллиметрах - условно. | Внутренний диаметр | Наружный диаметр | Диаметр крепежных отверстий | Количество крепежных отверстий | Номинальный диаметр и длина шпилек | Номинальный диаметр и длина болтов | Толщина фланца | Диаметр присоединительной поверхности | Высота присоединительной поверхности | Расстояние между центрами крепежных отверстий | Область применения
|  |  | 9.01 кг | Россия | 4606034192016 | 125 | 121 мм | 270 мм | 26 мм | 8 шт | M24x110 | M24x90 | 23 мм | 184 мм | 3 мм | 220 мм | Для трубопроводной арматуры, соединительных частей и трубопроводов, присоединительных фланцев машин, оборудования, приборов, патрубков, аппаратов и резервуаров.
Фланец сталь воротниковый Ду 200 Ру25 тип 11 ряд 1 исп. B ГОСТ 33259-2015 | 5 204,40 Р | В наличии — 10 шт. | Масса нетто | Страна происхождения | Диаметр условный, мм Диаметр условный, мм Характеризует внутренний диаметр трубы или фитинга выраженный в миллиметрах - условно. | Внутренний диаметр | Наружный диаметр | Диаметр крепежных отверстий | Количество крепежных отверстий | Номинальный диаметр и длина шпилек | Номинальный диаметр и длина болтов | Толщина фланца | Диаметр присоединительной поверхности | Высота присоединительной поверхности | Расстояние между центрами крепежных отверстий | Область применения
|  |  | 17.86 кг | Россия | 200 | 202 мм | 360 мм | 26 мм | 12 шт | M24x120 | M24x100 | 27 мм | 278 мм | 3 мм | 310 мм | Для трубопроводной арматуры, соединительных частей и трубопроводов, присоединительных фланцев машин, оборудования, приборов, патрубков, аппаратов и резервуаров.
Фланец сталь воротниковый Ду 300 Ру25 тип 11 ряд 1 исп. B ГОСТ 33259-2015 | 10 885,56 Р | В наличии — 3 шт. | Масса нетто | Страна происхождения | Диаметр условный, мм Диаметр условный, мм Характеризует внутренний диаметр трубы или фитинга выраженный в миллиметрах - условно. | Внутренний диаметр | Наружный диаметр | Диаметр крепежных отверстий | Количество крепежных отверстий | Номинальный диаметр и длина шпилек | Номинальный диаметр и длина болтов | Толщина фланца | Диаметр присоединительной поверхности | Высота присоединительной поверхности | Расстояние между центрами крепежных отверстий | Область применения
|  |  | 32.9 кг | Россия | 300 | 303 мм | 485 мм | 30 мм | 16 шт | M27x140 | M27x110 | 32 мм | 390 мм | 4 мм | 430 мм | Для трубопроводной арматуры, соединительных частей и трубопроводов, присоединительных фланцев машин, оборудования, приборов, патрубков, аппаратов и резервуаров.
- | - | -
Фланец сталь воротниковый Ру40 тип 11 ряд 1 исп. B ГОСТ 33259-2015 |  | /data/thumbs/w500h800Nfltr_wmi/collections/01/463401/107628.jpg?hash=344a1a
Описание
Бренд |  | Материал |  | Условие производства |  | Тип |  | Давление условное
No name |  | сталь |  | ГОСТ 33259-2015 |  | воротниковый |  | 40 бар
Варианты
Фланец сталь воротниковый Ду 15 Ру40 тип 11 ряд 1 исп. B ГОСТ 33259-2015 | 249,12 Р | В наличии — 514 шт. | Масса нетто | Страна происхождения | Штрих-код | Диаметр условный, мм Диаметр условный, мм Характеризует внутренний диаметр трубы или фитинга выраженный в миллиметрах - условно. | Внутренний диаметр | Наружный диаметр | Диаметр крепежных отверстий | Количество крепежных отверстий | Номинальный диаметр и длина шпилек | Номинальный диаметр и длина болтов
|  |  | 0.78 кг | Россия | 4606034191897 | 15 | 12 мм | 95 мм | 14 мм | 4 шт | M12x70
Фланец сталь воротниковый Ду 20 Ру40 тип 11 ряд 1 исп. B ГОСТ 33259-2015 | 302,64 Р | В наличии — 173 шт. | Толщина фланца | Диаметр присоединительной поверхности | Высота присоединительной поверхности | Расстояние между центрами крепежных отверстий | Область применения | Масса нетто | Страна происхождения | Штрих-код | Диаметр условный, мм Диаметр условный, мм Характеризует внутренний диаметр трубы или фитинга выраженный в миллиметрах - условно. | Внутренний диаметр | Наружный диаметр | Диаметр крепежных отверстий | Количество крепежных отверстий | Номинальный диаметр и длина шпилек
|  |  | M12x70 | 14 мм | 47 мм | 2 мм | 65 мм | Для трубопроводной арматуры, соединительных частей и трубопроводов, присоединительных фланцев машин, оборудования, приборов, патрубков, аппаратов и резервуаров. | 1 кг | Россия | 4606034191927 | 20 | 18 мм | 105 мм | 14 мм | 4 шт
Фланец сталь воротниковый Ду 25 Ру40 тип 11 ряд 1 исп. B ГОСТ 33259-2015 | 396,72 Р | В наличии — 901 шт. | Номинальный диаметр и длина болтов
M12x70
Фланец сталь воротниковый Ду 32 Ру40 тип 11 ряд 1 исп. B ГОСТ 33259-2015 | 652,80 Р | В наличии — 484 шт. | Толщина фланца | Диаметр присоединительной поверхности | Высота присоединительной поверхности | Расстояние между центрами крепежных отверстий | Область применения | Масса нетто | Страна происхождения | Штрих-код | Диаметр условный, мм Диаметр условный, мм Характеризует внутренний диаметр трубы или фитинга выраженный в миллиметрах - условно. | Внутренний диаметр | Наружный диаметр | Диаметр крепежных отверстий | Количество крепежных отверстий | Номинальный диаметр и длина шпилек
|  |  | M12x70 | 14 мм | 58 мм | 2 мм | 75 мм | Для трубопроводной арматуры, соединительных частей и трубопроводов, присоединительных фланцев машин, оборудования, приборов, патрубков, аппаратов и резервуаров. | 1.18 кг | Россия | 4606034191941 | 25 | 25 мм | 115 мм | 14 мм | 4 шт
Фланец сталь воротниковый Ду 40 Ру40 тип 11 ряд 1 исп. B ГОСТ 33259-2015 | 549,84 Р | В наличии — 80 шт. | Номинальный диаметр и длина болтов
M12x70
Фланец сталь воротниковый Ду 50 Ру40 тип 11 ряд 1 исп. B ГОСТ 33259-2015 | 770,76 Р | В наличии — 276 шт. | Толщина фланца | Диаметр присоединительной поверхности | Высота присоединительной поверхности | Расстояние между центрами крепежных отверстий | Область применения | Масса нетто | Страна происхождения | Штрих-код | Диаметр условный, мм Диаметр условный, мм Характеризует внутренний диаметр трубы или фитинга выраженный в миллиметрах - условно. | Внутренний диаметр | Наружный диаметр | Диаметр крепежных отверстий | Количество крепежных отверстий | Номинальный диаметр и длина шпилек | Номинальный диаметр и длина болтов
|  |  | M12x70 | 14 мм | 68 мм | 2 мм | 85 мм | Для трубопроводной арматуры, соединительных частей и трубопроводов, присоединительных фланцев машин, оборудования, приборов, патрубков, аппаратов и резервуаров. | 1.81 кг | Россия | 4606034191958 | 32 | 31 мм | 135 мм | 18 мм | 4 шт | M16x90
Фланец сталь воротниковый Ду 65 Ру40 тип 11 ряд 1 исп. B ГОСТ 33259-2015 | 1 105,44 Р | Ожидает поступления | Толщина фланца | Диаметр присоединительной поверхности | Высота присоединительной поверхности | Расстояние между центрами крепежных отверстий | Область применения | Масса нетто | Страна происхождения | Штрих-код | Диаметр условный, мм Диаметр условный, мм Характеризует внутренний диаметр трубы или фитинга выраженный в миллиметрах - условно. | Внутренний диаметр | Наружный диаметр | Диаметр крепежных отверстий | Количество крепежных отверстий | Номинальный диаметр и длина шпилек
|  |  | M16x90 | 16 мм | 78 мм | 2 мм | 100 мм | Для трубопроводной арматуры, соединительных частей и трубопроводов, присоединительных фланцев машин, оборудования, приборов, патрубков, аппаратов и резервуаров. | 2.21 кг | Россия | 4606034191965 | 40 | 38 мм | 145 мм | 18 мм | 4 шт
Фланец сталь воротниковый Ду 80 Ру40 тип 11 ряд 1 исп. B ГОСТ 33259-2015 | 919,32 Р | В наличии — 277 шт. | Номинальный диаметр и длина болтов
M16x90
Фланец сталь воротниковый Ду 100 Ру40 тип 11 ряд 1 исп. B ГОСТ 33259-2015 | 1 454,64 Р | В наличии — 94 шт. | Толщина фланца | Диаметр присоединительной поверхности | Высота присоединительной поверхности | Расстояние между центрами крепежных отверстий | Область применения | Масса нетто | Страна происхождения | Штрих-код | Диаметр условный, мм Диаметр условный, мм Характеризует внутренний диаметр трубы или фитинга выраженный в миллиметрах - условно. | Внутренний диаметр | Наружный диаметр | Диаметр крепежных отверстий | Количество крепежных отверстий | Номинальный диаметр и длина шпилек
|  |  | M16x90 | 16 мм | 88 мм | 3 мм | 110 мм | Для трубопроводной арматуры, соединительных частей и трубопроводов, присоединительных фланцев машин, оборудования, приборов, патрубков, аппаратов и резервуаров. | 2.81 кг | Россия | 4606034191972 | 50 | 48 мм | 160 мм | 18 мм | 4 шт
Фланец сталь воротниковый Ду 150 Ру40 тип 11 ряд 1 исп. B ГОСТ 33259-2015 | 2 656,32 Р | В наличии — 38 шт. | Номинальный диаметр и длина болтов
M16x90
Фланец сталь воротниковый Ду 200 Ру40 тип 11 ряд 1 исп. B ГОСТ 33259-2015 | 5 883,96 Р | В наличии — 99 шт. | Толщина фланца | Диаметр присоединительной поверхности | Высота присоединительной поверхности | Расстояние между центрами крепежных отверстий | Область применения | Масса нетто | Страна происхождения | Диаметр условный, мм Диаметр условный, мм Характеризует внутренний диаметр трубы или фитинга выраженный в миллиметрах - условно. | Внутренний диаметр | Наружный диаметр | Диаметр крепежных отверстий | Количество крепежных отверстий | Номинальный диаметр и длина шпилек
|  |  | M16x90 | 17 мм | 102 мм | 3 мм | 125 мм | Для трубопроводной арматуры, соединительных частей и трубопроводов, присоединительных фланцев машин, оборудования, приборов, патрубков, аппаратов и резервуаров. | 3.65 кг | Россия | 65 | 66 мм | 180 мм | 18 мм | 8 шт
- | - | -
Фланец сталь воротниковый Ру16 тип 11 ряд 1 исп. B ГОСТ 33259-2015 |  | /data/thumbs/w500h800Nfltr_wmi/collections/03/463403/107629.jpg?hash=e7ea1b
Описание
Бренд |  | Материал |  | Условие производства |  | Тип |  | Давление условное
No name |  | сталь |  | ГОСТ 33259-2015 |  | воротниковый |  | 16 бар
Варианты
Фланец сталь воротниковый Ду 15 Ру16 тип 11 ряд 1 исп. B ГОСТ 33259-2015 | 217,68 Р | В наличии — 287 шт. | Масса нетто | Страна происхождения | Штрих-код | Диаметр условный, мм Диаметр условный, мм Характеризует внутренний диаметр трубы или фитинга выраженный в миллиметрах - условно. | Внутренний диаметр | Наружный диаметр | Диаметр крепежных отверстий | Количество крепежных отверстий | Номинальный диаметр и длина шпилек | Номинальный диаметр и длина болтов | Толщина фланца
|  |  | 0.75 кг | Россия | 4606034192481 | 15 | 12 мм | 95 мм | 14 мм | 4 шт | M12x60 | M12x45
Фланец сталь воротниковый Ду 20 Ру16 тип 11 ряд 1 исп. B ГОСТ 33259-2015 | 258,36 Р | В наличии — 656 шт. | Диаметр присоединительной поверхности | Высота присоединительной поверхности | Расстояние между центрами крепежных отверстий | Область применения | Масса нетто | Страна происхождения | Штрих-код | Диаметр условный, мм Диаметр условный, мм Характеризует внутренний диаметр трубы или фитинга выраженный в миллиметрах - условно. | Внутренний диаметр | Наружный диаметр | Диаметр крепежных отверстий | Количество крепежных отверстий | Номинальный диаметр и длина шпилек | Номинальный диаметр и длина болтов | Толщина фланца
|  |  | 12 мм | 47 мм | 2 мм | 65 мм | Для трубопроводной арматуры, соединительных частей и трубопроводов, присоединительных фланцев машин, оборудования, приборов, патрубков, аппаратов и резервуаров. | 0.9 кг | Россия | 4606034191378 | 20 | 18 мм | 105 мм | 14 мм | 4 шт | M12x70 | M12x50
Фланец сталь воротниковый Ду 32 Ру16 тип 11 ряд 1 исп. B ГОСТ 33259-2015 | 440,64 Р | В наличии — 625 шт. | Диаметр присоединительной поверхности | Высота присоединительной поверхности | Расстояние между центрами крепежных отверстий | Область применения | Масса нетто | Страна происхождения | Штрих-код | Диаметр условный, мм Диаметр условный, мм Характеризует внутренний диаметр трубы или фитинга выраженный в миллиметрах - условно. | Внутренний диаметр | Наружный диаметр | Диаметр крепежных отверстий | Количество крепежных отверстий | Номинальный диаметр и длина шпилек | Номинальный диаметр и длина болтов | Толщина фланца
|  |  | 12 мм | 58 мм | 2 мм | 75 мм | Для трубопроводной арматуры, соединительных частей и трубопроводов, присоединительных фланцев машин, оборудования, приборов, патрубков, аппаратов и резервуаров. | 1.42 кг | Россия | 4606034191408 | 32 | 31 мм | 135 мм | 18 мм | 4 шт | M16x80 | M16x60 | 13 мм
Фланец сталь воротниковый Ду 25 Ру16 тип 11 ряд 1 исп. B ГОСТ 33259-2015 | 367,20 Р | В наличии — 1137 шт. | Диаметр присоединительной поверхности | Высота присоединительной поверхности | Расстояние между центрами крепежных отверстий | Область применения | Масса нетто | Страна происхождения | Штрих-код | Диаметр условный, мм Диаметр условный, мм Характеризует внутренний диаметр трубы или фитинга выраженный в миллиметрах - условно. | Внутренний диаметр | Наружный диаметр | Диаметр крепежных отверстий | Количество крепежных отверстий | Номинальный диаметр и длина шпилек | Номинальный диаметр и длина болтов | Толщина фланца
|  |  | 78 мм | 2 мм | 100 мм | Для трубопроводной арматуры, соединительных частей и трубопроводов, присоединительных фланцев машин, оборудования, приборов, патрубков, аппаратов и резервуаров. | 1.12 кг | Россия | 4606034191392 | 25 | 25 мм | 115 мм | 14 мм | 4 шт | M12x70 | M12x50 | 12 мм
Фланец сталь воротниковый Ду 40 Ру16 тип 11 ряд 1 исп. B ГОСТ 33259-2015 | 470,52 Р | В наличии — 614 шт. | Диаметр присоединительной поверхности | Высота присоединительной поверхности | Расстояние между центрами крепежных отверстий | Область применения | Масса нетто | Страна происхождения | Штрих-код | Диаметр условный, мм Диаметр условный, мм Характеризует внутренний диаметр трубы или фитинга выраженный в миллиметрах - условно. | Внутренний диаметр | Наружный диаметр | Диаметр крепежных отверстий | Количество крепежных отверстий | Номинальный диаметр и длина шпилек | Номинальный диаметр и длина болтов | Толщина фланца
|  |  | 68 мм | 2 мм | 85 мм | Для трубопроводной арматуры, соединительных частей и трубопроводов, присоединительных фланцев машин, оборудования, приборов, патрубков, аппаратов и резервуаров. | 1.84 кг | Россия | 4606034191415 | 40 | 38 мм | 145 мм | 18 мм | 4 шт | M16x80 | M16x60 | 13 мм
Фланец сталь воротниковый Ду 50 Ру16 тип 11 ряд 1 исп. B ГОСТ 33259-2015 | 507,36 Р | В наличии — 3286 шт. | Диаметр присоединительной поверхности | Высота присоединительной поверхности | Расстояние между центрами крепежных отверстий | Область применения | Масса нетто | Страна происхождения | Штрих-код | Диаметр условный, мм Диаметр условный, мм Характеризует внутренний диаметр трубы или фитинга выраженный в миллиметрах - условно. | Внутренний диаметр | Наружный диаметр | Диаметр крепежных отверстий | Количество крепежных отверстий | Номинальный диаметр и длина шпилек | Номинальный диаметр и длина болтов | Толщина фланца
|  |  | 88 мм | 3 мм | 110 мм | Для трубопроводной арматуры, соединительных частей и трубопроводов, присоединительных фланцев машин, оборудования, приборов, патрубков, аппаратов и резервуаров. | 2.31 кг | Россия | 4606034191422 | 50 | 49 мм | 160 мм | 18 мм | 4 шт | M16x80 | M16x65 | 13 мм
Фланец сталь воротниковый Ду 65 Ру16 тип 11 ряд 1 исп. B ГОСТ 33259-2015 | 630,36 Р | В наличии — 2572 шт. | Диаметр присоединительной поверхности | Высота присоединительной поверхности | Расстояние между центрами крепежных отверстий | Область применения | Масса нетто | Страна происхождения | Штрих-код | Диаметр условный, мм Диаметр условный, мм Характеризует внутренний диаметр трубы или фитинга выраженный в миллиметрах - условно. | Внутренний диаметр | Наружный диаметр | Диаметр крепежных отверстий | Количество крепежных отверстий | Номинальный диаметр и длина шпилек | Номинальный диаметр и длина болтов | Толщина фланца
|  |  | 102 мм | 3 мм | 125 мм | Для трубопроводной арматуры, соединительных частей и трубопроводов, присоединительных фланцев машин, оборудования, приборов, патрубков, аппаратов и резервуаров. | 3.2 кг | Россия | 4606034191439 | 65 | 66 мм | 180 мм | 18 мм | 4 шт | M16x80 | M16x65 | 15 мм
Фланец сталь воротниковый Ду 80 Ру16 тип 11 ряд 1 исп. B ГОСТ 33259-2015 | 819,24 Р | В наличии — 2851 шт. | Диаметр присоединительной поверхности | Высота присоединительной поверхности | Расстояние между центрами крепежных отверстий | Область применения | Масса нетто | Страна происхождения | Штрих-код | Диаметр условный, мм Диаметр условный, мм Характеризует внутренний диаметр трубы или фитинга выраженный в миллиметрах - условно. | Внутренний диаметр | Наружный диаметр | Диаметр крепежных отверстий | Количество крепежных отверстий | Номинальный диаметр и длина шпилек | Номинальный диаметр и длина болтов | Толщина фланца
|  |  | 122 мм | 3 мм | 145 мм | Для трубопроводной арматуры, соединительных частей и трубопроводов, присоединительных фланцев машин, оборудования, приборов, патрубков, аппаратов и резервуаров. | 4.15 кг | Россия | 4606034191446 | 80 | 78 мм | 195 мм | 18 мм | 4 шт | M16x90 | M16x65 | 17 мм
Фланец сталь воротниковый Ду 100 Ру16 тип 11 ряд 1 исп. B ГОСТ 33259-2015 | 970,44 Р | В наличии — 1351 шт. | Диаметр присоединительной поверхности | Высота присоединительной поверхности | Расстояние между центрами крепежных отверстий | Область применения | Масса нетто | Страна происхождения | Штрих-код | Диаметр условный, мм Диаметр условный, мм Характеризует внутренний диаметр трубы или фитинга выраженный в миллиметрах - условно. | Внутренний диаметр | Наружный диаметр | Диаметр крепежных отверстий | Количество крепежных отверстий | Номинальный диаметр и длина шпилек | Номинальный диаметр и длина болтов | Толщина фланца
|  |  | 133 мм | 3 мм | 160 мм | Для трубопроводной арматуры, соединительных частей и трубопроводов, присоединительных фланцев машин, оборудования, приборов, патрубков, аппаратов и резервуаров. | 4.65 кг | Россия | 4606034191453 | 100 | 96 мм | 215 мм | 18 мм | 8 шт | M16x90 | M16x70 | 17 мм
Фланец сталь воротниковый Ду 125 Ру16 тип 11 ряд 1 исп. B ГОСТ 33259-2015 | 1 343,04 Р | В наличии — 2 шт. | Диаметр присоединительной поверхности | Высота присоединительной поверхности | Расстояние между центрами крепежных отверстий | Область применения | Масса нетто | Страна происхождения | Штрих-код | Диаметр условный, мм Диаметр условный, мм Характеризует внутренний диаметр трубы или фитинга выраженный в миллиметрах - условно. | Внутренний диаметр | Наружный диаметр | Диаметр крепежных отверстий | Количество крепежных отверстий | Номинальный диаметр и длина шпилек | Номинальный диаметр и длина болтов | Толщина фланца
|  |  | 158 мм | 3 мм | 180 мм | Для трубопроводной арматуры, соединительных частей и трубопроводов, присоединительных фланцев машин, оборудования, приборов, патрубков, аппаратов и резервуаров. | 7.09 кг | Россия | 4606034191460 | 125 | 121 мм | 245 мм | 18 мм | 8 шт | M16x90 | M16x70 | 19 мм
Фланец сталь воротниковый Ду 150 Ру16 тип 11 ряд 1 исп. B ГОСТ 33259-2015 | 1 677,12 Р | В наличии — 1638 шт. | Диаметр присоединительной поверхности | Высота присоединительной поверхности | Расстояние между центрами крепежных отверстий | Область применения | Масса нетто | Страна происхождения | Штрих-код | Диаметр условный, мм Диаметр условный, мм Характеризует внутренний диаметр трубы или фитинга выраженный в миллиметрах - условно. | Внутренний диаметр | Наружный диаметр | Диаметр крепежных отверстий | Количество крепежных отверстий | Номинальный диаметр и длина шпилек | Номинальный диаметр и длина болтов | Толщина фланца
|  |  | 184 мм | 3 мм | 210 мм | Для трубопроводной арматуры, соединительных частей и трубопроводов, присоединительных фланцев машин, оборудования, приборов, патрубков, аппаратов и резервуаров. | 8.26 кг | Россия | 4606034191477 | 150 | 146 мм | 280 мм | 22 мм | 8 шт | M20x100 | M20x80 | 19 мм
Фланец сталь воротниковый Ду 200 Ру16 тип 11 ряд 1 исп. B ГОСТ 33259-2015 | 2 383,80 Р | В наличии — 836 шт. | Диаметр присоединительной поверхности | Высота присоединительной поверхности | Расстояние между центрами крепежных отверстий | Область применения | Масса нетто | Страна происхождения | Диаметр условный, мм Диаметр условный, мм Характеризует внутренний диаметр трубы или фитинга выраженный в миллиметрах - условно. | Внутренний диаметр | Наружный диаметр | Диаметр крепежных отверстий | Количество крепежных отверстий | Номинальный диаметр и длина шпилек | Номинальный диаметр и длина болтов | Толщина фланца
|  |  | 212 мм | 3 мм | 240 мм | Для трубопроводной арматуры, соединительных частей и трубопроводов, присоединительных фланцев машин, оборудования, приборов, патрубков, аппаратов и резервуаров. | 11.73 кг | Россия | 200 | 202 мм | 335 мм | 22 мм | 12 шт | M20x110 | M20x80 | 21 мм
Фланец сталь воротниковый Ду 250 Ру16 тип 11 ряд 1 исп. B ГОСТ 33259-2015 | 3 843,12 Р | В наличии — 54 шт. | Диаметр присоединительной поверхности | Высота присоединительной поверхности | Расстояние между центрами крепежных отверстий | Область применения | Масса нетто | Страна происхождения | Диаметр условный, мм Диаметр условный, мм Характеризует внутренний диаметр трубы или фитинга выраженный в миллиметрах - условно. | Внутренний диаметр | Наружный диаметр | Диаметр крепежных отверстий | Количество крепежных отверстий | Номинальный диаметр и длина шпилек | Номинальный диаметр и длина болтов | Толщина фланца
|  |  | 268 мм | 3 мм | 295 мм | Для трубопроводной арматуры, соединительных частей и трубопроводов, присоединительных фланцев машин, оборудования, приборов, патрубков, аппаратов и резервуаров. | 17.92 кг | Россия | 250 | 254 мм | 405 мм | 26 мм | 12 шт | M24x120 | M24x90 | 23 мм
Фланец сталь воротниковый Ду 300 Ру16 тип 11 ряд 1 исп. B ГОСТ 33259-2015 | 4 736,16 Р | В наличии — 279 шт. | Диаметр присоединительной поверхности | Высота присоединительной поверхности | Расстояние между центрами крепежных отверстий | Область применения | Масса нетто | Страна происхождения | Диаметр условный, мм Диаметр условный, мм Характеризует внутренний диаметр трубы или фитинга выраженный в миллиметрах - условно. | Внутренний диаметр | Наружный диаметр | Диаметр крепежных отверстий | Количество крепежных отверстий | Номинальный диаметр и длина шпилек | Номинальный диаметр и длина болтов | Толщина фланца
|  |  | 320 мм | 3 мм | 355 мм | Для трубопроводной арматуры, соединительных частей и трубопроводов, присоединительных фланцев машин, оборудования, приборов, патрубков, аппаратов и резервуаров. | 24.22 кг | Россия | 300 | 303 мм | 460 мм | 26 мм | 12 шт | M24x120 | M24x90 | 24 мм
Фланец сталь воротниковый Ду 400 Ру16 тип 11 ряд 1 исп. B ГОСТ 33259-2015 | 14 575,56 Р | В наличии — 10 шт. | Диаметр присоединительной поверхности | Высота присоединительной поверхности | Расстояние между центрами крепежных отверстий | Область применения | Масса нетто | Страна происхождения | Диаметр условный, мм Диаметр условный, мм Характеризует внутренний диаметр трубы или фитинга выраженный в миллиметрах - условно. | Внутренний диаметр | Наружный диаметр | Диаметр крепежных отверстий | Количество крепежных отверстий | Номинальный диаметр и длина шпилек | Номинальный диаметр и длина болтов | Толщина фланца
|  |  | 370 мм | 4 мм | 410 мм | Для трубопроводной арматуры, соединительных частей и трубопроводов, присоединительных фланцев машин, оборудования, приборов, патрубков, аппаратов и резервуаров. | 43.88 кг | Россия | 400 | 398 мм | 580 мм | 30 мм | 16 шт | M27x130 | M27x110 | 32 мм
Фланец сталь воротниковый Ду 500 Ру16 тип 11 ряд 1 исп. B ГОСТ 33259-2015 | 17 343 Р | В наличии — 10 шт. | Диаметр присоединительной поверхности | Высота присоединительной поверхности | Расстояние между центрами крепежных отверстий | Область применения | Масса нетто | Страна происхождения | Диаметр условный, мм Диаметр условный, мм Характеризует внутренний диаметр трубы или фитинга выраженный в миллиметрах - условно. | Внутренний диаметр | Наружный диаметр | Диаметр крепежных отверстий | Количество крепежных отверстий | Номинальный диаметр и длина шпилек | Номинальный диаметр и длина болтов | Толщина фланца
|  |  | 482 мм | 4 мм | 525 мм | Для трубопроводной арматуры, соединительных частей и трубопроводов, присоединительных фланцев машин, оборудования, приборов, патрубков, аппаратов и резервуаров. | 70 кг | Россия | 500 | 501 мм | 710 мм | 33 мм | 20 шт | M30x160 | M30x130 | 38 мм
- | - | -
Фланец сталь 09Г2С воротниковый Ру16 тип 11 ряд 1 исп. B ГОСТ 33259-2015 |  | /data/thumbs/w500h800Nfltr_wmi/collections/61/521561/126693.jpg?hash=177f70
Описание
Бренд |  | Материал |  | Условие производства |  | Тип |  | Давление условное
No name |  | сталь 09Г2С |  | ГОСТ 33259-2015 |  | воротниковый |  | 16 бар
Варианты
Фланец сталь 09Г2С воротниковый Ду 15 Ру16 тип 11 ряд 1 исп. B ГОСТ 33259-2015 | 250,32 Р | В наличии — 72 шт. | Масса нетто | Страна происхождения | Диаметр условный, мм Диаметр условный, мм Характеризует внутренний диаметр трубы или фитинга выраженный в миллиметрах - условно. | Внутренний диаметр | Наружный диаметр | Диаметр крепежных отверстий | Количество крепежных отверстий | Номинальный диаметр и длина шпилек | Номинальный диаметр и длина болтов | Толщина фланца
|  |  | 0.68 кг | Россия | 15 | 12 мм | 95 мм | 14 мм | 4 шт | M12x60 | M12x45
Фланец сталь 09Г2С воротниковый Ду 20 Ру16 тип 11 ряд 1 исп. B ГОСТ 33259-2015 | 326,76 Р | В наличии — 176 шт. | Диаметр присоединительной поверхности | Высота присоединительной поверхности | Расстояние между центрами крепежных отверстий | Область применения | Масса нетто | Страна происхождения | Диаметр условный, мм Диаметр условный, мм Характеризует внутренний диаметр трубы или фитинга выраженный в миллиметрах - условно. | Внутренний диаметр | Наружный диаметр | Диаметр крепежных отверстий | Количество крепежных отверстий | Номинальный диаметр и длина шпилек | Номинальный диаметр и длина болтов | Толщина фланца
|  |  | 12 мм | 47 мм | 2 мм | 65 мм | Для трубопроводной арматуры, соединительных частей и трубопроводов, присоединительных фланцев машин, оборудования, приборов, патрубков, аппаратов и резервуаров. | 0.87 кг | Россия | 20 | 18 мм | 105 мм | 14 мм | 4 шт | M12x70 | M12x50
Фланец сталь 09Г2С воротниковый Ду 25 Ру16 тип 11 ряд 1 исп. B ГОСТ 33259-2015 | 422,28 Р | В наличии — 133 шт. | Диаметр присоединительной поверхности | Высота присоединительной поверхности | Расстояние между центрами крепежных отверстий | Область применения | Масса нетто | Страна происхождения | Диаметр условный, мм Диаметр условный, мм Характеризует внутренний диаметр трубы или фитинга выраженный в миллиметрах - условно. | Внутренний диаметр | Наружный диаметр | Диаметр крепежных отверстий | Количество крепежных отверстий | Номинальный диаметр и длина шпилек | Номинальный диаметр и длина болтов | Толщина фланца
|  |  | 12 мм | 58 мм | 2 мм | 75 мм | Для трубопроводной арматуры, соединительных частей и трубопроводов, присоединительных фланцев машин, оборудования, приборов, патрубков, аппаратов и резервуаров. | 1.05 кг | Россия | 25 | 25 мм | 115 мм | 14 мм | 4 шт | M12x70 | M12x50
Фланец сталь 09Г2С воротниковый Ду 32 Ру16 тип 11 ряд 1 исп. B ГОСТ 33259-2015 | 498,84 Р | В наличии — 181 шт. | Диаметр присоединительной поверхности | Высота присоединительной поверхности | Расстояние между центрами крепежных отверстий | Область применения | Масса нетто | Страна происхождения | Диаметр условный, мм Диаметр условный, мм Характеризует внутренний диаметр трубы или фитинга выраженный в миллиметрах - условно. | Внутренний диаметр | Наружный диаметр | Диаметр крепежных отверстий | Количество крепежных отверстий | Номинальный диаметр и длина шпилек | Номинальный диаметр и длина болтов | Толщина фланца
|  |  | 12 мм | 68 мм | 2 мм | 85 мм | Для трубопроводной арматуры, соединительных частей и трубопроводов, присоединительных фланцев машин, оборудования, приборов, патрубков, аппаратов и резервуаров. | 1.54 кг | Россия | 32 | 31 мм | 135 мм | 18 мм | 4 шт | M16x80 | M16x60 | 13 мм
Фланец сталь 09Г2С воротниковый Ду 40 Ру16 тип 11 ряд 1 исп. B ГОСТ 33259-2015 | 541,08 Р | В наличии — 80 шт. | Диаметр присоединительной поверхности | Высота присоединительной поверхности | Расстояние между центрами крепежных отверстий | Область применения | Масса нетто | Страна происхождения | Диаметр условный, мм Диаметр условный, мм Характеризует внутренний диаметр трубы или фитинга выраженный в миллиметрах - условно. | Внутренний диаметр | Наружный диаметр | Диаметр крепежных отверстий | Количество крепежных отверстий | Номинальный диаметр и длина шпилек | Номинальный диаметр и длина болтов | Толщина фланца
|  |  | 78 мм | 2 мм | 100 мм | Для трубопроводной арматуры, соединительных частей и трубопроводов, присоединительных фланцев машин, оборудования, приборов, патрубков, аппаратов и резервуаров. | 1.85 кг | Россия | 40 | 38 мм | 145 мм | 18 мм | 4 шт | M16x80 | M16x60 | 13 мм
Фланец сталь 09Г2С воротниковый Ду 50 Ру16 тип 11 ряд 1 исп. B ГОСТ 33259-2015 | 595,92 Р | В наличии — 442 шт. | Диаметр присоединительной поверхности | Высота присоединительной поверхности | Расстояние между центрами крепежных отверстий | Область применения | Масса нетто | Страна происхождения | Диаметр условный, мм Диаметр условный, мм Характеризует внутренний диаметр трубы или фитинга выраженный в миллиметрах - условно. | Внутренний диаметр | Наружный диаметр | Диаметр крепежных отверстий | Количество крепежных отверстий | Номинальный диаметр и длина шпилек | Номинальный диаметр и длина болтов | Толщина фланца
|  |  | 88 мм | 3 мм | 110 мм | Для трубопроводной арматуры, соединительных частей и трубопроводов, присоединительных фланцев машин, оборудования, приборов, патрубков, аппаратов и резервуаров. | 2.28 кг | Россия | 50 | 49 мм | 160 мм | 18 мм | 4 шт | M16x80 | M16x65 | 13 мм
Фланец сталь 09Г2С воротниковый Ду 65 Ру16 тип 11 ряд 1 исп. B ГОСТ 33259-2015 | 837,60 Р | В наличии — 250 шт. | Диаметр присоединительной поверхности | Высота присоединительной поверхности | Расстояние между центрами крепежных отверстий | Область применения | Масса нетто | Страна происхождения | Диаметр условный, мм Диаметр условный, мм Характеризует внутренний диаметр трубы или фитинга выраженный в миллиметрах - условно. | Внутренний диаметр | Наружный диаметр | Диаметр крепежных отверстий | Количество крепежных отверстий | Номинальный диаметр и длина шпилек | Номинальный диаметр и длина болтов | Толщина фланца
|  |  | 102 мм | 3 мм | 125 мм | Для трубопроводной арматуры, соединительных частей и трубопроводов, присоединительных фланцев машин, оборудования, приборов, патрубков, аппаратов и резервуаров. | 3.19 кг | Россия | 65 | 66 мм | 180 мм | 18 мм | 4 шт | M16x80 | M16x65 | 15 мм
Фланец сталь 09Г2С воротниковый Ду 80 Ру16 тип 11 ряд 1 исп. B ГОСТ 33259-2015 | 1 025,88 Р | В наличии — 110 шт. | Диаметр присоединительной поверхности | Высота присоединительной поверхности | Расстояние между центрами крепежных отверстий | Область применения | Масса нетто | Страна происхождения | Диаметр условный, мм Диаметр условный, мм Характеризует внутренний диаметр трубы или фитинга выраженный в миллиметрах - условно. | Внутренний диаметр | Наружный диаметр | Диаметр крепежных отверстий | Количество крепежных отверстий | Номинальный диаметр и длина шпилек | Номинальный диаметр и длина болтов | Толщина фланца
|  |  | 122 мм | 3 мм | 145 мм | Для трубопроводной арматуры, соединительных частей и трубопроводов, присоединительных фланцев машин, оборудования, приборов, патрубков, аппаратов и резервуаров. | 4.21 кг | Россия | 80 | 78 мм | 195 мм | 18 мм | 4 шт | M16x90 | M16x65 | 17 мм
Фланец сталь 09Г2С воротниковый Ду 100 Ру16 тип 11 ряд 1 исп. B ГОСТ 33259-2015 | 1 280,40 Р | В наличии — 121 шт. | Диаметр присоединительной поверхности | Высота присоединительной поверхности | Расстояние между центрами крепежных отверстий | Область применения | Масса нетто | Страна происхождения | Диаметр условный, мм Диаметр условный, мм Характеризует внутренний диаметр трубы или фитинга выраженный в миллиметрах - условно. | Внутренний диаметр | Наружный диаметр | Диаметр крепежных отверстий | Количество крепежных отверстий | Номинальный диаметр и длина шпилек | Номинальный диаметр и длина болтов | Толщина фланца
|  |  | 133 мм | 3 мм | 160 мм | Для трубопроводной арматуры, соединительных частей и трубопроводов, присоединительных фланцев машин, оборудования, приборов, патрубков, аппаратов и резервуаров. | 4.83 кг | Россия | 100 | 96 мм | 215 мм | 18 мм | 8 шт | M16x90 | M16x70 | 17 мм
Фланец сталь 09Г2С воротниковый Ду 150 Ру16 тип 11 ряд 1 исп. B ГОСТ 33259-2015 | 2 226,96 Р | В наличии — 54 шт. | Диаметр присоединительной поверхности | Высота присоединительной поверхности | Расстояние между центрами крепежных отверстий | Область применения | Масса нетто | Страна происхождения | Диаметр условный, мм Диаметр условный, мм Характеризует внутренний диаметр трубы или фитинга выраженный в миллиметрах - условно. | Внутренний диаметр | Наружный диаметр | Диаметр крепежных отверстий | Количество крепежных отверстий | Номинальный диаметр и длина шпилек | Номинальный диаметр и длина болтов | Толщина фланца
|  |  | 158 мм | 3 мм | 180 мм | Для трубопроводной арматуры, соединительных частей и трубопроводов, присоединительных фланцев машин, оборудования, приборов, патрубков, аппаратов и резервуаров. | 8.3 кг | Россия | 150 | 146 мм | 280 мм | 22 мм | 8 шт | M20x100 | M20x80 | 19 мм
- | - | -
Фланец сталь 09Г2С воротниковый Ру40 тип 11 ряд 1 исп. B ГОСТ 33259-2015 |  | /data/thumbs/w500h800Nfltr_wmi/collections/81/521581/126703.jpg?hash=36337b
Описание
Бренд |  | Материал |  | Условие производства |  | Тип |  | Давление условное
No name |  | сталь 09Г2С |  | ГОСТ 33259-2015 |  | воротниковый |  | 40 бар
Варианты
Фланец сталь 09Г2С воротниковый Ду 15 Ру40 тип 11 ряд 1 исп. B ГОСТ 33259-2015 | 286,44 Р | В наличии — 18 шт. | Масса нетто | Страна происхождения | Диаметр условный, мм Диаметр условный, мм Характеризует внутренний диаметр трубы или фитинга выраженный в миллиметрах - условно. | Внутренний диаметр | Наружный диаметр | Диаметр крепежных отверстий | Количество крепежных отверстий | Номинальный диаметр и длина шпилек | Номинальный диаметр и длина болтов
|  |  | 0.8 кг | Россия | 15 | 12 мм | 95 мм | 14 мм | 4 шт | M12x70
Фланец сталь 09Г2С воротниковый Ду 20 Ру40 тип 11 ряд 1 исп. B ГОСТ 33259-2015 | 348,72 Р | В наличии — 24 шт. | Толщина фланца | Диаметр присоединительной поверхности | Высота присоединительной поверхности | Расстояние между центрами крепежных отверстий | Область применения | Масса нетто | Страна происхождения | Диаметр условный, мм Диаметр условный, мм Характеризует внутренний диаметр трубы или фитинга выраженный в миллиметрах - условно. | Внутренний диаметр | Наружный диаметр | Диаметр крепежных отверстий | Количество крепежных отверстий | Номинальный диаметр и длина шпилек
|  |  | M12x70 | 14 мм | 47 мм | 2 мм | 65 мм | Для трубопроводной арматуры, соединительных частей и трубопроводов, присоединительных фланцев машин, оборудования, приборов, патрубков, аппаратов и резервуаров. | 0.99 кг | Россия | 20 | 18 мм | 105 мм | 14 мм | 4 шт
Фланец сталь 09Г2С воротниковый Ду 25 Ру40 тип 11 ряд 1 исп. B ГОСТ 33259-2015 | 456,12 Р | В наличии — 23 шт. | Номинальный диаметр и длина болтов
M12x70
Фланец сталь 09Г2С воротниковый Ду 32 Ру40 тип 11 ряд 1 исп. B ГОСТ 33259-2015 | 591,96 Р | В наличии — 60 шт. | Толщина фланца | Диаметр присоединительной поверхности | Высота присоединительной поверхности | Расстояние между центрами крепежных отверстий | Область применения | Масса нетто | Страна происхождения | Диаметр условный, мм Диаметр условный, мм Характеризует внутренний диаметр трубы или фитинга выраженный в миллиметрах - условно. | Внутренний диаметр | Наружный диаметр | Диаметр крепежных отверстий | Количество крепежных отверстий | Номинальный диаметр и длина шпилек
|  |  | M12x70 | 14 мм | 58 мм | 2 мм | 75 мм | Для трубопроводной арматуры, соединительных частей и трубопроводов, присоединительных фланцев машин, оборудования, приборов, патрубков, аппаратов и резервуаров. | 1.19 кг | Россия | 25 | 25 мм | 115 мм | 14 мм | 4 шт
Фланец сталь 09Г2С воротниковый Ду 40 Ру40 тип 11 ряд 1 исп. B ГОСТ 33259-2015 | 632,28 Р | В наличии — 40 шт. | Номинальный диаметр и длина болтов
M12x70
- | - | -
Фланец сталь плоский Ру10 ГОСТ 12820-80 |  | /data/thumbs/w500h800Nf_pngfltr_wmi/collections/69/51969/88608.png?hash=4b8ae4
Описание
Бренд |  | Материал |  | Условие производства |  | Тип |  | Давление условное |  | Инженерная система
No name |  | сталь |  | ГОСТ 12820-80 |  | плоский |  | 10 бар |  | Водоснабжение, Отопление, Тепловые пункты, Пожаротушение
Варианты
Фланец сталь плоский Ду 25 Ру10 ГОСТ 12820-80 | 122,16 Р | Распродажа остатка — 1 шт. | Масса нетто | Страна происхождения | Штрих-код | Диаметр условный, мм Диаметр условный, мм Характеризует внутренний диаметр трубы или фитинга выраженный в миллиметрах - условно. | Внутренний диаметр | Наружный диаметр | Диаметр крепежных отверстий | Количество крепежных отверстий | Номинальный диаметр и длина шпилек | Номинальный диаметр и длина болтов | Толщина фланца | Диаметр присоединительной поверхности | Высота присоединительной поверхности | Расстояние между центрами крепежных отверстий | Температура рабочей среды | Область применения | Комплект поставки
|  |  | 0.909 кг | Россия | 4606034172711 | 25 | 33 мм | 115 мм | 14 мм | 4 шт | M12x60 | M12x50 | 12 мм | 68 мм | 2 мм | 85 мм | от -30 до +300 oC | Для трубопроводной арматуры, соединительных частей и трубопроводов, присоединительных фланцев машин, оборудования, приборов, патрубков, аппаратов и резервуаров. | Фланец
Фланец сталь плоский Ду 125 Ру10 ГОСТ 12820-80 | 871,20 Р | Распродажа остатка — 4210 шт. | Масса нетто | Страна происхождения | Штрих-код | Диаметр условный, мм Диаметр условный, мм Характеризует внутренний диаметр трубы или фитинга выраженный в миллиметрах - условно. | Внутренний диаметр | Наружный диаметр | Диаметр крепежных отверстий | Количество крепежных отверстий | Номинальный диаметр и длина шпилек | Номинальный диаметр и длина болтов | Толщина фланца | Диаметр присоединительной поверхности | Высота присоединительной поверхности | Расстояние между центрами крепежных отверстий | Температура рабочей среды | Область применения | Комплект поставки
|  |  | 5.09 кг | Россия | 4606034172605 | 125 | 135 мм | 245 мм | 18 мм | 8 шт | M16x90 | M16x70 | 21 мм | 184 мм | 3 мм | 210 мм | от -30 до +300 oC | Для трубопроводной арматуры, соединительных частей и трубопроводов, присоединительных фланцев машин, оборудования, приборов, патрубков, аппаратов и резервуаров. | Фланец
- | - | -
Фланец сталь плоский Ду 600 Ру16 ГОСТ 12820-80 |  | /data/thumbs/w500h800Nf_pngfltr_wmi/collections/72/51972/88831.png?hash=6b70bf |  | 13 186,80 Р
Описание
Номенклатурный номер |  | Бренд |  | Материал |  | Условие производства |  | Тип |  | Давление условное |  | Инженерная система |  | Масса нетто |  | Страна происхождения |  | Диаметр условный, мм Диаметр условный, мм Характеризует внутренний диаметр трубы или фитинга выраженный в миллиметрах - условно. |  | Внутренний диаметр |  | Наружный диаметр |  | Диаметр крепежных отверстий |  | Количество крепежных отверстий |  | Номинальный диаметр и длина шпилек |  | Номинальный диаметр и длина болтов |  | Толщина фланца |  | Диаметр присоединительной поверхности |  | Высота присоединительной поверхности |  | Расстояние между центрами крепежных отверстий |  | Температура рабочей среды |  | Область применения | Комплект поставки
027-1418 |  | No name |  | сталь |  | ГОСТ 12820-80 |  | плоский |  | 16 бар |  | Водоснабжение, Отопление, Тепловые пункты, Пожаротушение |  | 79 кг |  | Россия |  | 600 |  | 630 мм |  | 840 мм |  | 39 мм |  | 20 шт |  | M36x170 |  | M36x140 |  | 45 мм |  | 685 мм |  | 5 мм |  | 770 мм |  | от -30 до +300 oC |  | Для трубопроводной арматуры, соединительных частей и трубопроводов, присоединительных фланцев машин, оборудования, приборов, патрубков, аппаратов и резервуаров. | Фланец
Варианты
- | - | -
Отвод сталь крутоизогнутый 90гр бесшовный ГОСТ 17375-2001 |  | /data/thumbs/w500h800Nfltr_wmi/collections/08/51708/114675.jpg?hash=18d0e1 |  | /data/thumbs/w500h800Nfltr_wmi/collections/08/51708/88920.jpg?hash=a5c52d
Описание
Бренд |  | Материал |  | Модель |  | Тип |  | Покрытие |  | Исполнение Исполнение Детали, соответствующие нормативным техническим документам (стандартам, нормам, правилам и др.), действующие в государствах, принявших настоящий стандарт. |  | Допуск по толщине стенки |  | Инженерная система
No name |  | сталь |  | бесшовный |  | крутоизогнутый |  | без покрытия |  | исполнение 2 |  | Для деталей исполнения 2 по ГОСТ 17380-2001: -15/+30%, но не более +5мм |  | Водоснабжение, Отопление, Тепловые пункты, Пожаротушение
Варианты
Отвод сталь бесшовный крутоизогнутый 90гр Дн 45х3,5 (Ду 40) под приварку ГОСТ 17375-2001 | 69,12 Р | В наличии — 944 шт. | Масса нетто | Страна происхождения | Штрих-код | Тип присоединения | Диаметр условный, мм Диаметр условный, мм Характеризует внутренний диаметр трубы или фитинга выраженный в миллиметрах - условно. | Диаметр наружный, мм | Толщина стенки, мм
|  |  | 0.34 кг | Россия | 4606034192283 | под приварку | 40 | 45 | 3.5
Отвод сталь бесшовный крутоизогнутый 90гр Дн 45х3,0 (Ду 40) под приварку ГОСТ 17375-2001 | 66,36 Р | В наличии — 3721 шт. | Масса нетто | Страна происхождения | Штрих-код | Тип присоединения | Диаметр условный, мм Диаметр условный, мм Характеризует внутренний диаметр трубы или фитинга выраженный в миллиметрах - условно. | Диаметр наружный, мм | Толщина стенки, мм | Давление условное | Температура рабочей среды
|  |  | 0.296 кг | Россия | 4606034015209 | под приварку | 40 | 45 | 3 | 40 бар | от -70 до +450 oC
Отвод сталь бесшовный крутоизогнутый 90гр Дн 57х3,0 (Ду 50) под приварку ГОСТ 17375-2001 | 96,84 Р | В наличии — 5629 шт. | Масса нетто | Страна происхождения | Штрих-код | Тип присоединения | Диаметр условный, мм Диаметр условный, мм Характеризует внутренний диаметр трубы или фитинга выраженный в миллиметрах - условно. | Диаметр наружный, мм | Толщина стенки, мм | Температура рабочей среды
|  |  | 0.437 кг | Россия | 4606034173954 | под приварку | 50 | 57 | 3 | от -70 до +450 oC
Отвод сталь бесшовный крутоизогнутый 90гр Дн 57х3,5 (Ду 50) под приварку ГОСТ 17375-2001 | 103,56 Р | В наличии — 27644 шт. | Масса нетто | Страна происхождения | Штрих-код | Тип присоединения | Диаметр условный, мм Диаметр условный, мм Характеризует внутренний диаметр трубы или фитинга выраженный в миллиметрах - условно. | Диаметр наружный, мм | Толщина стенки, мм | Давление условное | Температура рабочей среды
|  |  | 0.51 кг | Россия | 4606034015216 | под приварку | 50 | 57 | 3.5 | 40 бар | от -70 до +450 oC
Отвод сталь бесшовный крутоизогнутый 90гр Дн 57х4,0 (Ду 50) под приварку ГОСТ 17375-2001 | 132,60 Р | Под заказ | Масса нетто | Страна происхождения | Тип присоединения | Диаметр условный, мм Диаметр условный, мм Характеризует внутренний диаметр трубы или фитинга выраженный в миллиметрах - условно. | Диаметр наружный, мм | Толщина стенки, мм | Давление условное
|  |  | 0.7 кг | Россия | под приварку | 50 | 57 | 4 | 40 бар
Отвод сталь бесшовный крутоизогнутый 90гр Дн 57х5,0 (Ду 50) под приварку ГОСТ 17375-2001 | 154,56 Р | В наличии — 345 шт. | Масса нетто | Страна происхождения | Штрих-код | Тип присоединения | Диаметр условный, мм Диаметр условный, мм Характеризует внутренний диаметр трубы или фитинга выраженный в миллиметрах - условно. | Диаметр наружный, мм | Толщина стенки, мм | Давление условное
|  |  | 0.76 кг | Россия | 4606034192054 | под приварку | 50 | 57 | 5 | 40 бар
Отвод сталь бесшовный крутоизогнутый 90гр Дн 76х3,0 (Ду 65) под приварку ГОСТ 17375-2001 | 153,24 Р | В наличии — 262 шт. | Масса нетто | Страна происхождения | Штрих-код | Тип присоединения | Диаметр условный, мм Диаметр условный, мм Характеризует внутренний диаметр трубы или фитинга выраженный в миллиметрах - условно. | Диаметр наружный, мм | Толщина стенки, мм
|  |  | 0.8 кг | Россия | 4606034192269 | под приварку | 65 | 76 | 3
Отвод сталь бесшовный крутоизогнутый 90гр Дн 76х3,5 (Ду 65) под приварку ГОСТ 17375-2001 | 149,04 Р | В наличии — 25925 шт. | Масса нетто | Страна происхождения | Штрих-код | Тип присоединения | Диаметр условный, мм Диаметр условный, мм Характеризует внутренний диаметр трубы или фитинга выраженный в миллиметрах - условно. | Диаметр наружный, мм | Толщина стенки, мм | Давление условное
|  |  | 0.837 кг | Россия | 4606034015223 | под приварку | 65 | 76 | 3.5 | 40 бар
Отвод сталь бесшовный крутоизогнутый 90гр Дн 76х4,0 (Ду 65) под приварку ГОСТ 17375-2001 | 172,80 Р | Ожидает поступления | Масса нетто | Страна происхождения | Тип присоединения | Диаметр условный, мм Диаметр условный, мм Характеризует внутренний диаметр трубы или фитинга выраженный в миллиметрах - условно. | Диаметр наружный, мм | Толщина стенки, мм | Давление условное
|  |  | 1.1 кг | Россия | под приварку | 65 | 76 | 4 | 40 бар
Отвод сталь бесшовный крутоизогнутый 90гр Дн 76х6,0 (Ду 65) под приварку ГОСТ 17375-2001 | 252 Р | В наличии — 137 шт. | Масса нетто | Страна происхождения | Штрих-код | Тип присоединения | Диаметр условный, мм Диаметр условный, мм Характеризует внутренний диаметр трубы или фитинга выраженный в миллиметрах - условно. | Диаметр наружный, мм | Толщина стенки, мм | Давление условное
|  |  | 1.43 кг | Россия | 4606034193457 | под приварку | 65 | 76 | 6 | 40 бар
Отвод сталь бесшовный крутоизогнутый 90гр Дн 89х3,0 (Ду 80) под приварку ГОСТ 17375-2001 | 214,92 Р | В наличии — 1700 шт. | Масса нетто | Страна происхождения | Штрих-код | Тип присоединения | Диаметр условный, мм Диаметр условный, мм Характеризует внутренний диаметр трубы или фитинга выраженный в миллиметрах - условно. | Диаметр наружный, мм | Толщина стенки, мм
|  |  | 1.2 кг | Россия | 4606034192276 | под приварку | 80 | 89 | 3
Отвод сталь бесшовный крутоизогнутый 90гр Дн 89х3,5 (Ду 80) под приварку ГОСТ 17375-2001 | 211,56 Р | В наличии — 14856 шт. | Масса нетто | Страна происхождения | Штрих-код | Тип присоединения | Диаметр условный, мм Диаметр условный, мм Характеризует внутренний диаметр трубы или фитинга выраженный в миллиметрах - условно. | Диаметр наружный, мм | Толщина стенки, мм | Давление условное | Температура рабочей среды
|  |  | 1.313 кг | Россия | 4606034015230 | под приварку | 80 | 89 | 3.5 | 40 бар | от -70 до +450 oC
Отвод сталь бесшовный крутоизогнутый 90гр Дн 89х4,0 (Ду 80) под приварку ГОСТ 17375-2001 | 218,16 Р | Под заказ | Масса нетто | Страна происхождения | Тип присоединения | Диаметр условный, мм Диаметр условный, мм Характеризует внутренний диаметр трубы или фитинга выраженный в миллиметрах - условно. | Диаметр наружный, мм | Толщина стенки, мм | Давление условное
|  |  | 1.5 кг | Россия | под приварку | 80 | 89 | 4 | 40 бар
Отвод сталь бесшовный крутоизогнутый 90гр Дн 89х6,0 (Ду 80) под приварку ГОСТ 17375-2001 | 350,52 Р | В наличии — 295 шт. | Масса нетто | Страна происхождения | Штрих-код | Тип присоединения | Диаметр условный, мм Диаметр условный, мм Характеризует внутренний диаметр трубы или фитинга выраженный в миллиметрах - условно. | Диаметр наружный, мм | Толщина стенки, мм | Давление условное
|  |  | 2.14 кг | Россия | 4606034193464 | под приварку | 80 | 89 | 6 | 40 бар
Отвод сталь бесшовный крутоизогнутый 90гр Дн 102х3,5 (Ду 100) под приварку ГОСТ 17375-2001 | 302,16 Р | Под заказ | Масса нетто | Страна происхождения | Тип присоединения | Диаметр условный, мм Диаметр условный, мм Характеризует внутренний диаметр трубы или фитинга выраженный в миллиметрах - условно. | Диаметр наружный, мм | Толщина стенки, мм
|  |  | 2.1 кг | Россия | под приварку | 100 | 102 | 3.5
Отвод сталь бесшовный крутоизогнутый 90гр Дн 108х3,5 (Ду 100) под приварку ГОСТ 17375-2001 | 315,36 Р | В наличии — 20731 шт. | Масса нетто | Страна происхождения | Штрих-код | Тип присоединения | Диаметр условный, мм Диаметр условный, мм Характеризует внутренний диаметр трубы или фитинга выраженный в миллиметрах - условно. | Диаметр наружный, мм | Толщина стенки, мм | Давление условное | Температура рабочей среды
|  |  | 2.11 кг | Россия | 4606034015247 | под приварку | 100 | 108 | 3.5 | 40 бар | от -70 до +450 oC
Отвод сталь бесшовный крутоизогнутый 90гр Дн 108х4,0 (Ду 100) под приварку ГОСТ 17375-2001 | 343,92 Р | В наличии — 3123 шт. | Масса нетто | Страна происхождения | Штрих-код | Тип присоединения | Диаметр условный, мм Диаметр условный, мм Характеризует внутренний диаметр трубы или фитинга выраженный в миллиметрах - условно. | Диаметр наружный, мм | Толщина стенки, мм
|  |  | 2.18 кг | Россия | 4606034192191 | под приварку | 100 | 108 | 4
Отвод сталь бесшовный крутоизогнутый 90гр Дн 108х6,0 (Ду 100) под приварку ГОСТ 17375-2001 | 547,08 Р | В наличии — 595 шт. | Масса нетто | Страна происхождения | Штрих-код | Тип присоединения | Диаметр условный, мм Диаметр условный, мм Характеризует внутренний диаметр трубы или фитинга выраженный в миллиметрах - условно. | Диаметр наружный, мм | Толщина стенки, мм | Давление условное
|  |  | 2.81 кг | Россия | 4606034191903 | под приварку | 100 | 108 | 6 | 40 бар
Отвод сталь бесшовный крутоизогнутый 90гр Дн 108х8,0 (Ду 100) под приварку ГОСТ 17375-2001 | 794,40 Р | Под заказ | Масса нетто | Страна происхождения | Тип присоединения | Диаметр условный, мм Диаметр условный, мм Характеризует внутренний диаметр трубы или фитинга выраженный в миллиметрах - условно. | Диаметр наружный, мм | Толщина стенки, мм | Давление условное
|  |  | 4.8 кг | Россия | под приварку | 100 | 108 | 8 | 40 бар
Отвод сталь бесшовный крутоизогнутый 90гр Дн 114х3,5 (Ду 100) под приварку ГОСТ 17375-2001 | 340,32 Р | В наличии — 540 шт. | Масса нетто | Страна происхождения | Штрих-код | Тип присоединения | Диаметр условный, мм Диаметр условный, мм Характеризует внутренний диаметр трубы или фитинга выраженный в миллиметрах - условно. | Диаметр наружный, мм | Толщина стенки, мм | Давление условное | Температура рабочей среды
|  |  | 2.065 кг | Россия | 4606034172346 | под приварку | 100 | 114 | 3.5 | 40 бар | от -70 до +450 oC
Отвод сталь бесшовный крутоизогнутый 90гр Дн 114х4,0 (Ду 100) под приварку ГОСТ 17375-2001 | 354,12 Р | В наличии — 729 шт. | Масса нетто | Страна происхождения | Штрих-код | Тип присоединения | Диаметр условный, мм Диаметр условный, мм Характеризует внутренний диаметр трубы или фитинга выраженный в миллиметрах - условно. | Диаметр наружный, мм | Толщина стенки, мм
|  |  | 2.51 кг | Россия | 4606034192207 | под приварку | 100 | 114 | 4
Отвод сталь бесшовный крутоизогнутый 90гр Дн 133х3,5 (Ду 125) под приварку ГОСТ 17375-2001 | 507,48 Р | В наличии — 2831 шт. | Масса нетто | Страна происхождения | Штрих-код | Тип присоединения | Диаметр условный, мм Диаметр условный, мм Характеризует внутренний диаметр трубы или фитинга выраженный в миллиметрах - условно. | Диаметр наружный, мм | Толщина стенки, мм | Давление условное | Температура рабочей среды
|  |  | 3.145 кг | Россия | 4606034172353 | под приварку | 125 | 133 | 3.5 | 40 бар | от -70 до +450 oC
Отвод сталь бесшовный крутоизогнутый 90гр Дн 133х4,0 (Ду 125) под приварку ГОСТ 17375-2001 | 545,64 Р | В наличии — 1440 шт. | Масса нетто | Страна происхождения | Штрих-код | Тип присоединения | Диаметр условный, мм Диаметр условный, мм Характеризует внутренний диаметр трубы или фитинга выраженный в миллиметрах - условно. | Диаметр наружный, мм | Толщина стенки, мм
|  |  | 3.56 кг | Россия | 4606034192221 | под приварку | 125 | 133 | 4
Отвод сталь бесшовный крутоизогнутый 90гр Дн 133х6,0 (Ду 125) под приварку ГОСТ 17375-2001 | 859,92 Р | Ожидает поступления | Масса нетто | Страна происхождения | Штрих-код | Тип присоединения | Диаметр условный, мм Диаметр условный, мм Характеризует внутренний диаметр трубы или фитинга выраженный в миллиметрах - условно. | Диаметр наружный, мм | Толщина стенки, мм | Давление условное
|  |  | 5.6 кг | Россия | 4606034191910 | под приварку | 125 | 133 | 6 | 40 бар
Отвод сталь бесшовный крутоизогнутый 90гр Дн 133х8,0 (Ду 125) под приварку ГОСТ 17375-2001 | 1 146,60 Р | В наличии — 55 шт. | Масса нетто | Страна происхождения | Штрих-код | Тип присоединения | Диаметр условный, мм Диаметр условный, мм Характеризует внутренний диаметр трубы или фитинга выраженный в миллиметрах - условно. | Диаметр наружный, мм | Толщина стенки, мм | Давление условное
|  |  | 7.36 кг | Россия | 4606034193426 | под приварку | 125 | 133 | 8 | 40 бар
Отвод сталь бесшовный крутоизогнутый 90гр Дн 159х4,0 (Ду 150) под приварку ГОСТ 17375-2001 | 818,52 Р | В наличии — 643 шт. | Масса нетто | Страна происхождения | Штрих-код | Тип присоединения | Диаметр условный, мм Диаметр условный, мм Характеризует внутренний диаметр трубы или фитинга выраженный в миллиметрах - условно. | Диаметр наружный, мм | Толщина стенки, мм
|  |  | 5.4 кг | Россия | 4606034192245 | под приварку | 150 | 159 | 4
Отвод сталь бесшовный крутоизогнутый 90гр Дн 159х4,5 (Ду 150) под приварку ГОСТ 17375-2001 | 835,20 Р | В наличии — 7570 шт. | Масса нетто | Страна происхождения | Штрих-код | Тип присоединения | Диаметр условный, мм Диаметр условный, мм Характеризует внутренний диаметр трубы или фитинга выраженный в миллиметрах - условно. | Диаметр наружный, мм | Толщина стенки, мм | Давление условное | Температура рабочей среды
|  |  | 5.906 кг | Россия | 4606034172360 | под приварку | 150 | 159 | 4.5 | 40 бар | от -70 до +450 oC
Отвод сталь бесшовный крутоизогнутый 90гр Дн 159х6,0 (Ду 150) под приварку ГОСТ 17375-2001 | 1 238,40 Р | В наличии — 497 шт. | Масса нетто | Страна происхождения | Штрих-код | Тип присоединения | Диаметр условный, мм Диаметр условный, мм Характеризует внутренний диаметр трубы или фитинга выраженный в миллиметрах - условно. | Диаметр наружный, мм | Толщина стенки, мм | Давление условное
|  |  | 8.1 кг | Россия | 4606034191934 | под приварку | 150 | 159 | 6 | 40 бар
Отвод сталь бесшовный крутоизогнутый 90гр Дн 159х8,0 (Ду 150) под приварку ГОСТ 17375-2001 | 1 706,52 Р | В наличии — 278 шт. | Масса нетто | Страна происхождения | Штрих-код | Тип присоединения | Диаметр условный, мм Диаметр условный, мм Характеризует внутренний диаметр трубы или фитинга выраженный в миллиметрах - условно. | Диаметр наружный, мм | Толщина стенки, мм | Давление условное
|  |  | 11 кг | Россия | 4606034193440 | под приварку | 150 | 159 | 8 | 40 бар
Отвод сталь бесшовный крутоизогнутый 90гр Дн 159х10,0 (Ду 150) под приварку ГОСТ 17375-2001 | 2 250,12 Р | В наличии — 47 шт. | Масса нетто | Страна происхождения | Штрих-код | Тип присоединения | Диаметр условный, мм Диаметр условный, мм Характеризует внутренний диаметр трубы или фитинга выраженный в миллиметрах - условно. | Диаметр наружный, мм | Толщина стенки, мм | Давление условное
|  |  | 13 кг | Россия | 4606034193433 | под приварку | 150 | 159 | 10 | 40 бар
Отвод сталь бесшовный крутоизогнутый 90гр Дн 219х5,0 (Ду 200) под приварку ГОСТ 17375-2001 | 1 944 Р | В наличии — 1273 шт. | Масса нетто | Страна происхождения | Штрих-код | Тип присоединения | Диаметр условный, мм Диаметр условный, мм Характеризует внутренний диаметр трубы или фитинга выраженный в миллиметрах - условно. | Диаметр наружный, мм | Толщина стенки, мм | Давление условное | Температура рабочей среды
|  |  | 15.57 кг | Россия | 4606034172377 | под приварку | 200 | 219 | 5 | 40 бар | от -70 до +450 oC
Отвод сталь бесшовный крутоизогнутый 90гр Дн 219х6,0 (Ду 200) под приварку ГОСТ 17375-2001 | 1 989,72 Р | В наличии — 64 шт. | Масса нетто | Страна происхождения | Тип присоединения | Диаметр условный, мм Диаметр условный, мм Характеризует внутренний диаметр трубы или фитинга выраженный в миллиметрах - условно. | Диаметр наружный, мм | Толщина стенки, мм
|  |  | 15 кг | Россия | под приварку | 200 | 219 | 6
Отвод сталь бесшовный крутоизогнутый 90гр Дн 219х7,0 (Ду 200) под приварку ГОСТ 17375-2001 | 2 283,36 Р | Под заказ | Масса нетто | Страна происхождения | Тип присоединения | Диаметр условный, мм Диаметр условный, мм Характеризует внутренний диаметр трубы или фитинга выраженный в миллиметрах - условно. | Диаметр наружный, мм | Толщина стенки, мм
|  |  | 17 кг | Россия | под приварку | 200 | 219 | 7
Отвод сталь бесшовный крутоизогнутый 90гр Дн 219х8,0 (Ду 200) под приварку ГОСТ 17375-2001 | 2 819,64 Р | В наличии — 157 шт. | Масса нетто | Страна происхождения | Тип присоединения | Диаметр условный, мм Диаметр условный, мм Характеризует внутренний диаметр трубы или фитинга выраженный в миллиметрах - условно. | Диаметр наружный, мм | Толщина стенки, мм | Давление условное
|  |  | 20 кг | Россия | под приварку | 200 | 219 | 8 | 40 бар
Отвод сталь бесшовный крутоизогнутый 90гр Дн 219х10,0 (Ду 200) под приварку ГОСТ 17375-2001 | 4 037,76 Р | В наличии — 37 шт. | Масса нетто | Страна происхождения | Тип присоединения | Диаметр условный, мм Диаметр условный, мм Характеризует внутренний диаметр трубы или фитинга выраженный в миллиметрах - условно. | Диаметр наружный, мм | Толщина стенки, мм | Давление условное
|  |  | 25 кг | Россия | под приварку | 200 | 219 | 10 | 40 бар
Отвод сталь бесшовный крутоизогнутый 90гр Дн 219х12,0 (Ду 200) под приварку ГОСТ 17375-2001 | 4 703,04 Р | Под заказ | Масса нетто | Страна происхождения | Тип присоединения | Диаметр условный, мм Диаметр условный, мм Характеризует внутренний диаметр трубы или фитинга выраженный в миллиметрах - условно. | Диаметр наружный, мм | Толщина стенки, мм
|  |  | 29 кг | Россия | под приварку | 200 | 219 | 12
Отвод сталь бесшовный крутоизогнутый 90гр Дн 219х14,0 (Ду 200) под приварку ГОСТ 17375-2001 | 5 737,68 Р | Под заказ | Масса нетто | Страна происхождения | Тип присоединения | Диаметр условный, мм Диаметр условный, мм Характеризует внутренний диаметр трубы или фитинга выраженный в миллиметрах - условно. | Диаметр наружный, мм | Толщина стенки, мм
|  |  | 34 кг | Россия | под приварку | 200 | 219 | 14
Отвод сталь бесшовный крутоизогнутый 90гр Дн 273х6,0 (Ду 250) под приварку ГОСТ 17375-2001 | 3 639,24 Р | В наличии — 75 шт. | Масса нетто | Страна происхождения | Тип присоединения | Диаметр условный, мм Диаметр условный, мм Характеризует внутренний диаметр трубы или фитинга выраженный в миллиметрах - условно. | Диаметр наружный, мм | Толщина стенки, мм
|  |  | 23 кг | Россия | под приварку | 250 | 273 | 6
Отвод сталь бесшовный крутоизогнутый 90гр Дн 273х7,0 (Ду 250) под приварку ГОСТ 17375-2001 | 3 770,28 Р | В наличии — 141 шт. | Масса нетто | Страна происхождения | Тип присоединения | Диаметр условный, мм Диаметр условный, мм Характеризует внутренний диаметр трубы или фитинга выраженный в миллиметрах - условно. | Диаметр наружный, мм | Толщина стенки, мм | Давление условное | Температура рабочей среды
|  |  | 27 кг | Россия | под приварку | 250 | 273 | 7 | 40 бар | от -70 до +450 oC
Отвод сталь бесшовный крутоизогнутый 90гр Дн 273х8,0 (Ду 250) под приварку ГОСТ 17375-2001 | 4 357,80 Р | В наличии — 9 шт. | Масса нетто | Страна происхождения | Тип присоединения | Диаметр условный, мм Диаметр условный, мм Характеризует внутренний диаметр трубы или фитинга выраженный в миллиметрах - условно. | Диаметр наружный, мм | Толщина стенки, мм
|  |  | 31 кг | Россия | под приварку | 250 | 273 | 8
Отвод сталь бесшовный крутоизогнутый 90гр Дн 273х10,0 (Ду 250) под приварку ГОСТ 17375-2001 | 5 963,52 Р | В наличии — 14 шт. | Масса нетто | Страна происхождения | Тип присоединения | Диаметр условный, мм Диаметр условный, мм Характеризует внутренний диаметр трубы или фитинга выраженный в миллиметрах - условно. | Диаметр наружный, мм | Толщина стенки, мм | Давление условное
|  |  | 39 кг | Россия | под приварку | 250 | 273 | 10 | 40 бар
Отвод сталь бесшовный крутоизогнутый 90гр Дн 273х12,0 (Ду 250) под приварку ГОСТ 17375-2001 | 6 798,36 Р | Под заказ | Масса нетто | Страна происхождения | Тип присоединения | Диаметр условный, мм Диаметр условный, мм Характеризует внутренний диаметр трубы или фитинга выраженный в миллиметрах - условно. | Диаметр наружный, мм | Толщина стенки, мм
|  |  | 46 кг | Россия | под приварку | 250 | 273 | 12
Отвод сталь бесшовный крутоизогнутый 90гр Дн 325х8,0 (Ду 300) под приварку ГОСТ 17375-2001 | 6 483 Р | В наличии — 54 шт. | Масса нетто | Страна происхождения | Тип присоединения | Диаметр условный, мм Диаметр условный, мм Характеризует внутренний диаметр трубы или фитинга выраженный в миллиметрах - условно. | Диаметр наружный, мм | Толщина стенки, мм | Давление условное | Температура рабочей среды
|  |  | 46.5 кг | Россия | под приварку | 300 | 325 | 8 | 40 бар | от -70 до +450 oC
Отвод сталь бесшовный крутоизогнутый 90гр Дн 325х10,0 (Ду 300) под приварку ГОСТ 17375-2001 | 8 189,64 Р | В наличии — 28 шт. | Масса нетто | Страна происхождения | Тип присоединения | Диаметр условный, мм Диаметр условный, мм Характеризует внутренний диаметр трубы или фитинга выраженный в миллиметрах - условно. | Диаметр наружный, мм | Толщина стенки, мм | Давление условное
|  |  | 56 кг | Россия | под приварку | 300 | 325 | 10 | 40 бар
Отвод сталь бесшовный крутоизогнутый 90гр Дн 325х12,0 (Ду 300) под приварку ГОСТ 17375-2001 | 9 416,64 Р | Под заказ | Масса нетто | Страна происхождения | Тип присоединения | Диаметр условный, мм Диаметр условный, мм Характеризует внутренний диаметр трубы или фитинга выраженный в миллиметрах - условно. | Диаметр наружный, мм | Толщина стенки, мм
|  |  | 66 кг | Россия | под приварку | 300 | 325 | 12
Отвод сталь бесшовный крутоизогнутый 90гр Дн 377х9,0 (Ду 350) под приварку ГОСТ 17375-2001 | 9 854,40 Р | В наличии — 59 шт. | Масса нетто | Страна происхождения | Тип присоединения | Диаметр условный, мм Диаметр условный, мм Характеризует внутренний диаметр трубы или фитинга выраженный в миллиметрах - условно. | Диаметр наружный, мм | Толщина стенки, мм | Давление условное | Температура рабочей среды
|  |  | 77.24 кг | Россия | под приварку | 350 | 377 | 9 | 40 бар | от -70 до +450 oC
Отвод сталь бесшовный крутоизогнутый 90гр Дн 377х10,0 (Ду 350) под приварку ГОСТ 17375-2001 | 11 041,08 Р | Под заказ | Масса нетто | Страна происхождения | Тип присоединения | Диаметр условный, мм Диаметр условный, мм Характеризует внутренний диаметр трубы или фитинга выраженный в миллиметрах - условно. | Диаметр наружный, мм | Толщина стенки, мм
|  |  | 75 кг | Россия | под приварку | 350 | 377 | 10
Отвод сталь бесшовный крутоизогнутый 90гр Дн 426х10,0 (Ду 400) под приварку ГОСТ 17375-2001 | 16 075,92 Р | В наличии — 41 шт. | Масса нетто | Страна происхождения | Тип присоединения | Диаметр условный, мм Диаметр условный, мм Характеризует внутренний диаметр трубы или фитинга выраженный в миллиметрах - условно. | Диаметр наружный, мм | Толщина стенки, мм | Давление условное
|  |  | 97 кг | Россия | под приварку | 400 | 426 | 10 | 40 бар
Отвод сталь бесшовный крутоизогнутый 90гр Дн 426х8,0 (Ду 400) под приварку ГОСТ 17375-2001 | 12 964,44 Р | В наличии — 46 шт. | Масса нетто | Страна происхождения | Тип присоединения | Диаметр условный, мм Диаметр условный, мм Характеризует внутренний диаметр трубы или фитинга выраженный в миллиметрах - условно. | Диаметр наружный, мм | Толщина стенки, мм | Давление условное | Температура рабочей среды
|  |  | 94 кг | Россия | под приварку | 400 | 426 | 8 | 40 бар | от -70 до +450 oC
Отвод сталь бесшовный крутоизогнутый 90гр Дн 426х12,0 (Ду 400) под приварку ГОСТ 17375-2001 | 17 154,12 Р | Под заказ | Масса нетто | Страна происхождения | Тип присоединения | Диаметр условный, мм Диаметр условный, мм Характеризует внутренний диаметр трубы или фитинга выраженный в миллиметрах - условно. | Диаметр наружный, мм | Толщина стенки, мм | Давление условное
|  |  | 117 кг | Россия | под приварку | 400 | 426 | 12 | 40 бар
- | - | -
Отвод сталь бесшовный крутоизогнутый 90гр Дн 530х10,0 (Ду 500) под приварку ГОСТ 30753-2001 |  | /data/thumbs/w500h800Nfltr_wmi/collections/09/51709/114680.jpg?hash=1bfb2c |  | /data/thumbs/w500h800Nfltr_wmi/collections/09/51709/88914.jpg?hash=42aa6c |  | 25 417,20 Р
Описание
Номенклатурный номер |  | Бренд |  | Материал |  | Модель |  | Тип |  | Покрытие |  | Исполнение Исполнение Детали, соответствующие нормативным техническим документам (стандартам, нормам, правилам и др.), действующие в государствах, принявших настоящий стандарт. |  | Допуск по толщине стенки |  | Инженерная система |  | Масса нетто |  | Страна происхождения |  | Тип присоединения |  | Диаметр условный, мм Диаметр условный, мм Характеризует внутренний диаметр трубы или фитинга выраженный в миллиметрах - условно. |  | Диаметр наружный, мм |  | Толщина стенки, мм
127-6347 |  | No name |  | сталь |  | бесшовный |  | крутоизогнутый |  | без покрытия |  | исполнение 2 |  | Для деталей исполнения 2 по ГОСТ 17380-2001: -15/+30%, но не более +5мм |  | Отопление, Тепловые пункты, Пожаротушение, Водоснабжение |  | 102 кг |  | Россия |  | под приварку |  | 500 |  | 530 |  | 10
Варианты
- | - | -
Отвод сталь крутоизогнутый 90гр бесшовный оц ГОСТ 17375-2001 |  | /data/thumbs/w500h800Nfltr_wmi/collections/11/51711/114685.jpg?hash=33a075
Описание
Бренд |  | Материал |  | Модель |  | Тип |  | Покрытие |  | Исполнение Исполнение Детали, соответствующие нормативным техническим документам (стандартам, нормам, правилам и др.), действующие в государствах, принявших настоящий стандарт. |  | Допуск по толщине стенки |  | Инженерная система
No name |  | сталь |  | бесшовный |  | крутоизогнутый |  | оцинкованный |  | исполнение 2 |  | Для деталей исполнения 2 по ГОСТ 17380-2001: -15/+30%, но не более +5мм |  | Отопление, Тепловые пункты, Пожаротушение, Водоснабжение
Варианты
Отвод сталь бесшовный крутоизогнутый 90гр оц Дн 45х3,0 (Ду 40) под приварку ГОСТ 17375-2001 | 81 Р | В наличии — 3162 шт. | Масса нетто | Страна происхождения | Штрих-код | Тип присоединения | Диаметр условный, мм Диаметр условный, мм Характеризует внутренний диаметр трубы или фитинга выраженный в миллиметрах - условно. | Диаметр наружный, мм | Толщина стенки, мм | Давление условное | Температура рабочей среды
|  |  | 0.329 кг | Россия | 4606034172971 | под приварку | 40 | 45 | 3 | 40 бар | от -70 до +450 oC
Отвод сталь бесшовный крутоизогнутый 90гр оц Дн 45х3,5 (Ду 40) под приварку ГОСТ 17375-2001 | 85,44 Р | В наличии — 1143 шт. | Масса нетто | Страна происхождения | Штрих-код | Тип присоединения | Диаметр условный, мм Диаметр условный, мм Характеризует внутренний диаметр трубы или фитинга выраженный в миллиметрах - условно. | Диаметр наружный, мм | Толщина стенки, мм | Давление условное
|  |  | 0.324 кг | Россия | 4606034193532 | под приварку | 40 | 45 | 3.5 | 40 бар
Отвод сталь бесшовный крутоизогнутый 90гр оц Дн 57х3,0 (Ду 50) под приварку ГОСТ 17375-2001 | 119,28 Р | В наличии — 8654 шт. | Масса нетто | Страна происхождения | Штрих-код | Тип присоединения | Диаметр условный, мм Диаметр условный, мм Характеризует внутренний диаметр трубы или фитинга выраженный в миллиметрах - условно. | Диаметр наружный, мм | Толщина стенки, мм | Давление условное | Температура рабочей среды
|  |  | 0.47 кг | Россия | 4606034172988 | под приварку | 50 | 57 | 3 | 40 бар | от -70 до +450 oC
Отвод сталь бесшовный крутоизогнутый 90гр оц Дн 57х3,5 (Ду 50) под приварку ГОСТ 17375-2001 | 133,68 Р | В наличии — 6270 шт. | Масса нетто | Страна происхождения | Штрих-код | Тип присоединения | Диаметр условный, мм Диаметр условный, мм Характеризует внутренний диаметр трубы или фитинга выраженный в миллиметрах - условно. | Диаметр наружный, мм | Толщина стенки, мм
|  |  | 0.6 кг | Россия | 4606034192351 | под приварку | 50 | 57 | 3.5
Отвод сталь бесшовный крутоизогнутый 90гр оц Дн 57х4,0 (Ду 50) под приварку ГОСТ 17375-2001 | 167,76 Р | Под заказ | Масса нетто | Страна происхождения | Тип присоединения | Диаметр условный, мм Диаметр условный, мм Характеризует внутренний диаметр трубы или фитинга выраженный в миллиметрах - условно. | Диаметр наружный, мм | Толщина стенки, мм
|  |  | 0 кг | Россия | под приварку | 50 | 57 | 4
Отвод сталь бесшовный крутоизогнутый 90гр оц Дн 57х5,0 (Ду 50) под приварку ГОСТ 17375-2001 | 198,60 Р | Под заказ | Масса нетто | Страна происхождения | Тип присоединения | Диаметр условный, мм Диаметр условный, мм Характеризует внутренний диаметр трубы или фитинга выраженный в миллиметрах - условно. | Диаметр наружный, мм | Толщина стенки, мм | Давление условное
|  |  | 0.8 кг | Россия | под приварку | 50 | 57 | 5 | 40 бар
Отвод сталь бесшовный крутоизогнутый 90гр оц Дн 76х3,0 (Ду 65) под приварку ГОСТ 17375-2001 | 171,48 Р | В наличии — 153 шт. | Масса нетто | Страна происхождения | Штрих-код | Тип присоединения | Диаметр условный, мм Диаметр условный, мм Характеризует внутренний диаметр трубы или фитинга выраженный в миллиметрах - условно. | Диаметр наружный, мм | Толщина стенки, мм
|  |  | 0.8 кг | Россия | 4606034193518 | под приварку | 65 | 76 | 3
Отвод сталь бесшовный крутоизогнутый 90гр оц Дн 76х3,5 (Ду 65) под приварку ГОСТ 17375-2001 | 183,84 Р | В наличии — 5893 шт. | Масса нетто | Страна происхождения | Штрих-код | Тип присоединения | Диаметр условный, мм Диаметр условный, мм Характеризует внутренний диаметр трубы или фитинга выраженный в миллиметрах - условно. | Диаметр наружный, мм | Толщина стенки, мм | Давление условное | Температура рабочей среды
|  |  | 0.96 кг | Россия | 4606034172995 | под приварку | 65 | 76 | 3.5 | 40 бар | от -70 до +450 oC
Отвод сталь бесшовный крутоизогнутый 90гр оц Дн 76х4,0 (Ду 65) под приварку ГОСТ 17375-2001 | 206,88 Р | Под заказ | Масса нетто | Страна происхождения | Тип присоединения | Диаметр условный, мм Диаметр условный, мм Характеризует внутренний диаметр трубы или фитинга выраженный в миллиметрах - условно. | Диаметр наружный, мм | Толщина стенки, мм | Температура рабочей среды
|  |  | 1.1 кг | Россия | под приварку | 65 | 76 | 4 | от -70 до +450 oC
Отвод сталь бесшовный крутоизогнутый 90гр оц Дн 76х6,0 (Ду 65) под приварку ГОСТ 17375-2001 | 312,60 Р | Под заказ | Масса нетто | Страна происхождения | Тип присоединения | Диаметр условный, мм Диаметр условный, мм Характеризует внутренний диаметр трубы или фитинга выраженный в миллиметрах - условно. | Диаметр наружный, мм | Толщина стенки, мм | Давление условное
|  |  | 1.7 кг | Россия | под приварку | 65 | 76 | 6 | 40 бар
Отвод сталь бесшовный крутоизогнутый 90гр оц Дн 89х3,0 (Ду 80) под приварку ГОСТ 17375-2001 | 243,60 Р | В наличии — 1307 шт. | Масса нетто | Страна происхождения | Штрих-код | Тип присоединения | Диаметр условный, мм Диаметр условный, мм Характеризует внутренний диаметр трубы или фитинга выраженный в миллиметрах - условно. | Диаметр наружный, мм | Толщина стенки, мм
|  |  | 1.2 кг | Россия | 4606034193525 | под приварку | 80 | 89 | 3
Отвод сталь бесшовный крутоизогнутый 90гр оц Дн 89х3,5 (Ду 80) под приварку ГОСТ 17375-2001 | 252 Р | В наличии — 6881 шт. | Масса нетто | Страна происхождения | Штрих-код | Тип присоединения | Диаметр условный, мм Диаметр условный, мм Характеризует внутренний диаметр трубы или фитинга выраженный в миллиметрах - условно. | Диаметр наружный, мм | Толщина стенки, мм | Давление условное | Температура рабочей среды
|  |  | 1.28 кг | Россия | 4606034173008 | под приварку | 80 | 89 | 3.5 | 40 бар | от -70 до +450 oC
Отвод сталь бесшовный крутоизогнутый 90гр оц Дн 89х4,0 (Ду 80) под приварку ГОСТ 17375-2001 | 274,92 Р | Под заказ | Масса нетто | Страна происхождения | Тип присоединения | Диаметр условный, мм Диаметр условный, мм Характеризует внутренний диаметр трубы или фитинга выраженный в миллиметрах - условно. | Диаметр наружный, мм | Толщина стенки, мм | Температура рабочей среды
|  |  | 1.5 кг | Россия | под приварку | 80 | 89 | 4 | от -70 до +450 oC
Отвод сталь бесшовный крутоизогнутый 90гр оц Дн 89х6,0 (Ду 80) под приварку ГОСТ 17375-2001 | 432,84 Р | Под заказ | Масса нетто | Страна происхождения | Тип присоединения | Диаметр условный, мм Диаметр условный, мм Характеризует внутренний диаметр трубы или фитинга выраженный в миллиметрах - условно. | Диаметр наружный, мм | Толщина стенки, мм | Давление условное
|  |  | 1.6 кг | Россия | под приварку | 80 | 89 | 6 | 40 бар
Отвод сталь бесшовный крутоизогнутый 90гр оц Дн 102х3,5 (Ду 100) под приварку ГОСТ 17375-2001 | 400,56 Р | Под заказ | Масса нетто | Страна происхождения | Тип присоединения | Диаметр условный, мм Диаметр условный, мм Характеризует внутренний диаметр трубы или фитинга выраженный в миллиметрах - условно. | Диаметр наружный, мм | Толщина стенки, мм
|  |  | 2.1 кг | Россия | под приварку | 100 | 102 | 3.5
Отвод сталь бесшовный крутоизогнутый 90гр оц Дн 108х3,5 (Ду 100) под приварку ГОСТ 17375-2001 | 396,84 Р | В наличии — 6074 шт. | Масса нетто | Страна происхождения | Штрих-код | Тип присоединения | Диаметр условный, мм Диаметр условный, мм Характеризует внутренний диаметр трубы или фитинга выраженный в миллиметрах - условно. | Диаметр наружный, мм | Толщина стенки, мм | Температура рабочей среды
|  |  | 1.97 кг | Россия | 4606034174036 | под приварку | 100 | 108 | 3.5 | от -70 до +450 oC
Отвод сталь бесшовный крутоизогнутый 90гр оц Дн 108х4,0 (Ду 100) под приварку ГОСТ 17375-2001 | 440,52 Р | В наличии — 1711 шт. | Масса нетто | Страна происхождения | Штрих-код | Тип присоединения | Диаметр условный, мм Диаметр условный, мм Характеризует внутренний диаметр трубы или фитинга выраженный в миллиметрах - условно. | Диаметр наружный, мм | Толщина стенки, мм | Давление условное | Температура рабочей среды
|  |  | 2.28 кг | Россия | 4606034172940 | под приварку | 100 | 108 | 4 | 40 бар | от -70 до +450 oC
Отвод сталь бесшовный крутоизогнутый 90гр оц Дн 108х6,0 (Ду 100) под приварку ГОСТ 17375-2001 | 675,36 Р | Под заказ | Масса нетто | Страна происхождения | Тип присоединения | Диаметр условный, мм Диаметр условный, мм Характеризует внутренний диаметр трубы или фитинга выраженный в миллиметрах - условно. | Диаметр наружный, мм | Толщина стенки, мм | Давление условное
|  |  | 2.4 кг | Россия | под приварку | 100 | 108 | 6 | 40 бар
Отвод сталь бесшовный крутоизогнутый 90гр оц Дн 108х8,0 (Ду 100) под приварку ГОСТ 17375-2001 | 993,72 Р | Под заказ | Масса нетто | Страна происхождения | Тип присоединения | Диаметр условный, мм Диаметр условный, мм Характеризует внутренний диаметр трубы или фитинга выраженный в миллиметрах - условно. | Диаметр наружный, мм | Толщина стенки, мм
|  |  | 4.8 кг | Россия | под приварку | 100 | 108 | 8
Отвод сталь бесшовный крутоизогнутый 90гр оц Дн 114х3,5 (Ду 100) под приварку ГОСТ 17375-2001 | 460,20 Р | В наличии — 192 шт. | Масса нетто | Страна происхождения | Штрих-код | Тип присоединения | Диаметр условный, мм Диаметр условный, мм Характеризует внутренний диаметр трубы или фитинга выраженный в миллиметрах - условно. | Диаметр наружный, мм | Толщина стенки, мм
|  |  | 2.04 кг | Россия | 4606034193471 | под приварку | 100 | 114 | 3.5
Отвод сталь бесшовный крутоизогнутый 90гр оц Дн 114х4,0 (Ду 100) под приварку ГОСТ 17375-2001 | 460,20 Р | В наличии — 335 шт. | Масса нетто | Страна происхождения | Штрих-код | Тип присоединения | Диаметр условный, мм Диаметр условный, мм Характеризует внутренний диаметр трубы или фитинга выраженный в миллиметрах - условно. | Диаметр наружный, мм | Толщина стенки, мм
|  |  | 2.31 кг | Россия | 4606034193488 | под приварку | 100 | 114 | 4
Отвод сталь бесшовный крутоизогнутый 90гр оц Дн 133х3,5 (Ду 125) под приварку ГОСТ 17375-2001 | 633,72 Р | В наличии — 405 шт. | Масса нетто | Страна происхождения | Штрих-код | Тип присоединения | Диаметр условный, мм Диаметр условный, мм Характеризует внутренний диаметр трубы или фитинга выраженный в миллиметрах - условно. | Диаметр наружный, мм | Толщина стенки, мм
|  |  | 3.24 кг | Россия | 4606034193495 | под приварку | 125 | 133 | 3.5
Отвод сталь бесшовный крутоизогнутый 90гр оц Дн 133х4,0 (Ду 125) под приварку ГОСТ 17375-2001 | 669,60 Р | В наличии — 152 шт. | Масса нетто | Страна происхождения | Штрих-код | Тип присоединения | Диаметр условный, мм Диаметр условный, мм Характеризует внутренний диаметр трубы или фитинга выраженный в миллиметрах - условно. | Диаметр наружный, мм | Толщина стенки, мм | Давление условное | Температура рабочей среды
|  |  | 3.05 кг | Россия | 4606034172957 | под приварку | 125 | 133 | 4 | 40 бар | от -70 до +450 oC
Отвод сталь бесшовный крутоизогнутый 90гр оц Дн 133х6,0 (Ду 125) под приварку ГОСТ 17375-2001 | 1 041,24 Р | Под заказ | Масса нетто | Страна происхождения | Тип присоединения | Диаметр условный, мм Диаметр условный, мм Характеризует внутренний диаметр трубы или фитинга выраженный в миллиметрах - условно. | Диаметр наружный, мм | Толщина стенки, мм | Давление условное
|  |  | 5.7 кг | Россия | под приварку | 125 | 133 | 6 | 40 бар
Отвод сталь бесшовный крутоизогнутый 90гр оц Дн 133х8,0 (Ду 125) под приварку ГОСТ 17375-2001 | 1 443,84 Р | Под заказ | Масса нетто | Страна происхождения | Тип присоединения | Диаметр условный, мм Диаметр условный, мм Характеризует внутренний диаметр трубы или фитинга выраженный в миллиметрах - условно. | Диаметр наружный, мм | Толщина стенки, мм
|  |  | 7.4 кг | Россия | под приварку | 125 | 133 | 8
Отвод сталь бесшовный крутоизогнутый 90гр оц Дн 159х4,0 (Ду 150) под приварку ГОСТ 17375-2001 | 1 053,72 Р | В наличии — 178 шт. | Масса нетто | Страна происхождения | Штрих-код | Тип присоединения | Диаметр условный, мм Диаметр условный, мм Характеризует внутренний диаметр трубы или фитинга выраженный в миллиметрах - условно. | Диаметр наружный, мм | Толщина стенки, мм
|  |  | 5.26 кг | Россия | 4606034193501 | под приварку | 150 | 159 | 4
Отвод сталь бесшовный крутоизогнутый 90гр оц Дн 159х4,5 (Ду 150) под приварку ГОСТ 17375-2001 | 1 074,48 Р | В наличии — 905 шт. | Масса нетто | Страна происхождения | Штрих-код | Тип присоединения | Диаметр условный, мм Диаметр условный, мм Характеризует внутренний диаметр трубы или фитинга выраженный в миллиметрах - условно. | Диаметр наружный, мм | Толщина стенки, мм | Давление условное | Температура рабочей среды
|  |  | 6.02 кг | Россия | 4606034172964 | под приварку | 150 | 159 | 4.5 | 40 бар | от -70 до +450 oC
Отвод сталь бесшовный крутоизогнутый 90гр оц Дн 159х6,0 (Ду 150) под приварку ГОСТ 17375-2001 | 1 522,56 Р | Под заказ | Масса нетто | Страна происхождения | Тип присоединения | Диаметр условный, мм Диаметр условный, мм Характеризует внутренний диаметр трубы или фитинга выраженный в миллиметрах - условно. | Диаметр наружный, мм | Толщина стенки, мм | Давление условное
|  |  | 8.1 кг | Россия | под приварку | 150 | 159 | 6 | 40 бар
Отвод сталь бесшовный крутоизогнутый 90гр оц Дн 159х8,0 (Ду 150) под приварку ГОСТ 17375-2001 | 2 096,40 Р | Под заказ | Масса нетто | Страна происхождения | Тип присоединения | Диаметр условный, мм Диаметр условный, мм Характеризует внутренний диаметр трубы или фитинга выраженный в миллиметрах - условно. | Диаметр наружный, мм | Толщина стенки, мм
|  |  | 11 кг | Россия | под приварку | 150 | 159 | 8
Отвод сталь бесшовный крутоизогнутый 90гр оц Дн 159х10,0 (Ду 150) под приварку ГОСТ 17375-2001 | 2 777,76 Р | Под заказ | Масса нетто | Страна происхождения | Тип присоединения | Диаметр условный, мм Диаметр условный, мм Характеризует внутренний диаметр трубы или фитинга выраженный в миллиметрах - условно. | Диаметр наружный, мм | Толщина стенки, мм
|  |  | 13 кг | Россия | под приварку | 150 | 159 | 10
Отвод сталь бесшовный крутоизогнутый 90гр оц Дн 219х5,0 (Ду 200) под приварку ГОСТ 17375-2001 | 2 546,28 Р | В наличии — 56 шт. | Масса нетто | Страна происхождения | Тип присоединения | Диаметр условный, мм Диаметр условный, мм Характеризует внутренний диаметр трубы или фитинга выраженный в миллиметрах - условно. | Диаметр наружный, мм | Толщина стенки, мм
|  |  | 10.85 кг | Россия | под приварку | 200 | 219 | 5
Отвод сталь бесшовный крутоизогнутый 90гр оц Дн 219х6,0 (Ду 200) под приварку ГОСТ 17375-2001 | 2 625,36 Р | В наличии — 169 шт. | Масса нетто | Страна происхождения | Штрих-код | Тип присоединения | Диаметр условный, мм Диаметр условный, мм Характеризует внутренний диаметр трубы или фитинга выраженный в миллиметрах - условно. | Диаметр наружный, мм | Толщина стенки, мм | Температура рабочей среды
|  |  | 15 кг | Россия | 4606034174159 | под приварку | 200 | 219 | 6 | от -70 до +450 oC
Отвод сталь бесшовный крутоизогнутый 90гр оц Дн 219х7,0 (Ду 200) под приварку ГОСТ 17375-2001 | 2 952,72 Р | Под заказ | Масса нетто | Страна происхождения | Тип присоединения | Диаметр условный, мм Диаметр условный, мм Характеризует внутренний диаметр трубы или фитинга выраженный в миллиметрах - условно. | Диаметр наружный, мм | Толщина стенки, мм
|  |  | 17 кг | Россия | под приварку | 200 | 219 | 7
Отвод сталь бесшовный крутоизогнутый 90гр оц Дн 219х8,0 (Ду 200) под приварку ГОСТ 17375-2001 | 3 511,56 Р | Под заказ | Масса нетто | Страна происхождения | Тип присоединения | Диаметр условный, мм Диаметр условный, мм Характеризует внутренний диаметр трубы или фитинга выраженный в миллиметрах - условно. | Диаметр наружный, мм | Толщина стенки, мм | Давление условное
|  |  | 13.39 кг | Россия | под приварку | 200 | 219 | 8 | 40 бар
Отвод сталь бесшовный крутоизогнутый 90гр оц Дн 219х10,0 (Ду 200) под приварку ГОСТ 17375-2001 | 5 009,28 Р | Под заказ | Масса нетто | Страна происхождения | Тип присоединения | Диаметр условный, мм Диаметр условный, мм Характеризует внутренний диаметр трубы или фитинга выраженный в миллиметрах - условно. | Диаметр наружный, мм | Толщина стенки, мм
|  |  | 25 кг | Россия | под приварку | 200 | 219 | 10
- | - | -
Отвод сталь крутоизогнутый 90гр шовный оц исп 1 ТУ 1468-002-90155462-2012 |  | /data/thumbs/w500h800Nfltr_wmi/collections/17/51717/134467.jpg?hash=af53a3 |  | /data/thumbs/w500h800Nfltr_wmi/collections/17/51717/114702.jpg?hash=57fb64
Описание
Бренд |  | Материал |  | Модель |  | Тип |  | Покрытие |  | Исполнение Исполнение Детали, соответствующие нормативным техническим документам (стандартам, нормам, правилам и др.), действующие в государствах, принявших настоящий стандарт. |  | Инженерная система
No name |  | сталь |  | шовный |  | крутоизогнутый |  | оцинкованный |  | исполнение 1 |  | Отопление, Тепловые пункты, Пожаротушение, Водоснабжение
Варианты
Отвод сталь шовный крутоизогнутый 90гр оц Дн 21,3х2,2 (Ду 15) под приварку исп 1 ТУ 1468-002-90155462-2012 | 21,36 Р | В наличии — 2321 шт. | Масса нетто | Страна происхождения | Штрих-код | Тип присоединения | Диаметр условный, мм Диаметр условный, мм Характеризует внутренний диаметр трубы или фитинга выраженный в миллиметрах - условно. | Диаметр наружный, мм | Толщина стенки, мм | Давление условное | Температура рабочей среды
|  |  | 0.038 кг | Россия | 4606034173015 | под приварку | 15 | 21.3 | 2.2 | 16 бар | от -40 до +450 oC
Отвод сталь шовный крутоизогнутый 90гр оц Дн 26,8х2,5 (Ду 20) под приварку исп 1 ТУ 1468-002-90155462-2012 | 24,48 Р | В наличии — 2823 шт. | Масса нетто | Страна происхождения | Штрих-код | Тип присоединения | Диаметр условный, мм Диаметр условный, мм Характеризует внутренний диаметр трубы или фитинга выраженный в миллиметрах - условно. | Диаметр наружный, мм | Толщина стенки, мм | Давление условное | Температура рабочей среды
|  |  | 0.068 кг | Россия | 4606034173022 | под приварку | 20 | 26.8 | 2.5 | 16 бар | от -40 до +450 oC
Отвод сталь шовный крутоизогнутый 90гр оц Дн 33,5х2,6 (Ду 25) под приварку исп 1 ТУ 1468-002-90155462-2012 | 38,88 Р | В наличии — 5045 шт. | Масса нетто | Страна происхождения | Штрих-код | Тип присоединения | Диаметр условный, мм Диаметр условный, мм Характеризует внутренний диаметр трубы или фитинга выраженный в миллиметрах - условно. | Диаметр наружный, мм | Толщина стенки, мм | Давление условное | Температура рабочей среды
|  |  | 0.118 кг | Россия | 4606034173039 | под приварку | 25 | 33.5 | 2.6 | 16 бар | от -40 до +450 oC
Отвод сталь шовный крутоизогнутый 90гр оц Дн 42,3х2,6 (Ду 32) под приварку исп 1 ТУ 1468-002-90155462-2012 | 50,64 Р | В наличии — 5879 шт. | Масса нетто | Страна происхождения | Штрих-код | Тип присоединения | Диаметр условный, мм Диаметр условный, мм Характеризует внутренний диаметр трубы или фитинга выраженный в миллиметрах - условно. | Диаметр наружный, мм | Толщина стенки, мм | Давление условное | Температура рабочей среды
|  |  | 0.117 кг | Россия | 4606034173046 | под приварку | 32 | 42.3 | 2.6 | 16 бар | от -40 до +450 oC
Отвод сталь шовный крутоизогнутый 90гр оц Дн 48х2,8 (Ду 40) под приварку исп 1 ТУ 1468-002-90155462-2012 | 63,72 Р | В наличии — 1512 шт. | Масса нетто | Страна происхождения | Штрих-код | Тип присоединения | Диаметр условный, мм Диаметр условный, мм Характеризует внутренний диаметр трубы или фитинга выраженный в миллиметрах - условно. | Диаметр наружный, мм | Толщина стенки, мм | Давление условное | Температура рабочей среды
|  |  | 0.248 кг | Россия | 4606034015681 | под приварку | 40 | 48 | 2.8 | 16 бар | от -40 до +450 oC
- | - | -
Отвод сталь крутоизогнутый 90гр шовный исп 1 ТУ 1468-002-90155462-2012 |  | /data/thumbs/w500h800Nfltr_wmi/collections/19/51719/134472.jpg?hash=11e802 |  | /data/thumbs/w500h800Nf_pngfltr_wmi/collections/19/51719/114700.png?hash=fab364
Описание
Бренд |  | Материал |  | Модель |  | Тип |  | Покрытие |  | Исполнение Исполнение Детали, соответствующие нормативным техническим документам (стандартам, нормам, правилам и др.), действующие в государствах, принявших настоящий стандарт. |  | Инженерная система
No name |  | сталь |  | шовный |  | крутоизогнутый |  | без покрытия |  | исполнение 1 |  | Тепловые пункты, Пожаротушение, Водоснабжение, Отопление
Варианты
Отвод сталь шовный крутоизогнутый 90гр Дн 21,3х2,2 (Ду 15) под приварку исп 1 ТУ 1468-002-90155462-2012 | 16,44 Р | В наличии — 17829 шт. | Масса нетто | Страна происхождения | Штрих-код | Тип присоединения | Диаметр условный, мм Диаметр условный, мм Характеризует внутренний диаметр трубы или фитинга выраженный в миллиметрах - условно. | Диаметр наружный, мм | Толщина стенки, мм | Давление условное
|  |  | 0.038 кг | Россия | 4606034139127 | под приварку | 15 | 21.3 | 2.2 | 16 бар
Отвод сталь шовный крутоизогнутый 90гр Дн 26,8х2,5 (Ду 20) под приварку исп 1 ТУ 1468-002-90155462-2012 | 17,76 Р | В наличии — 32466 шт. | Масса нетто | Страна происхождения | Штрих-код | Тип присоединения | Диаметр условный, мм Диаметр условный, мм Характеризует внутренний диаметр трубы или фитинга выраженный в миллиметрах - условно. | Диаметр наружный, мм | Толщина стенки, мм | Давление условное | Температура рабочей среды
|  |  | 0.076 кг | Россия | 4606034139134 | под приварку | 20 | 26.8 | 2.5 | 16 бар | от -40 до +450 oC
Отвод сталь шовный крутоизогнутый 90гр Дн 33,5х2,6 (Ду 25) под приварку исп 1 ТУ 1468-002-90155462-2012 | 25,56 Р | В наличии — 28839 шт. | Масса нетто | Страна происхождения | Штрих-код | Тип присоединения | Диаметр условный, мм Диаметр условный, мм Характеризует внутренний диаметр трубы или фитинга выраженный в миллиметрах - условно. | Диаметр наружный, мм | Толщина стенки, мм | Давление условное | Температура рабочей среды
|  |  | 0.114 кг | Россия | 4606034139141 | под приварку | 25 | 33.5 | 2.6 | 16 бар | от -40 до +450 oC
Отвод сталь шовный крутоизогнутый 90гр Дн 42,3х2,6 (Ду 32) под приварку исп 1 ТУ 1468-002-90155462-2012 | 35,88 Р | В наличии — 24825 шт. | Масса нетто | Страна происхождения | Штрих-код | Тип присоединения | Диаметр условный, мм Диаметр условный, мм Характеризует внутренний диаметр трубы или фитинга выраженный в миллиметрах - условно. | Диаметр наружный, мм | Толщина стенки, мм | Давление условное | Температура рабочей среды
|  |  | 0.188 кг | Россия | 4606034139158 | под приварку | 32 | 42.3 | 2.6 | 16 бар | от -40 до +450 oC
Отвод сталь шовный крутоизогнутый 90гр Дн 48х2,8 (Ду 40) под приварку исп 1 ТУ 1468-002-90155462-2012 | 45,24 Р | В наличии — 18586 шт. | Масса нетто | Страна происхождения | Штрих-код | Тип присоединения | Диаметр условный, мм Диаметр условный, мм Характеризует внутренний диаметр трубы или фитинга выраженный в миллиметрах - условно. | Диаметр наружный, мм | Толщина стенки, мм | Давление условное | Температура рабочей среды
|  |  | 0.246 кг | Россия | 4606034141991 | под приварку | 40 | 48 | 2.8 | 16 бар | от -40 до +450 oC
- | - | -
Отвод сталь крутоизогнутый 90гр шовный исп 1 |  | /data/thumbs/w500h800Nfltr_wmi/collections/51/281751/134473.jpg?hash=45da48 |  | /data/thumbs/w500h800Nf_pngfltr_wmi/collections/51/281751/114698.png?hash=82f28a
Описание
Бренд |  | Материал |  | Модель |  | Тип |  | Покрытие |  | Исполнение Исполнение Детали, соответствующие нормативным техническим документам (стандартам, нормам, правилам и др.), действующие в государствах, принявших настоящий стандарт. |  | Инженерная система
No name |  | сталь |  | шовный |  | крутоизогнутый |  | без покрытия |  | исполнение 1 |  | Водоснабжение, Отопление, Тепловые пункты, Пожаротушение
Варианты
Отвод сталь шовный крутоизогнутый 90гр Дн 21,3х2,5 (Ду 15) под приварку исп 1 | 15,12 Р | В наличии — 19780 шт. | Масса нетто | Страна происхождения | Штрих-код | Тип присоединения | Диаметр условный, мм Диаметр условный, мм Характеризует внутренний диаметр трубы или фитинга выраженный в миллиметрах - условно. | Диаметр наружный, мм | Толщина стенки, мм
|  |  | 0.052 кг | Россия | 4606034173985 | под приварку | 15 | 21.3 | 2.5
Отвод сталь шовный крутоизогнутый 90гр Дн 26,9х2,5 (Ду 20) под приварку исп 1 | 16,80 Р | В наличии — 47833 шт. | Масса нетто | Страна происхождения | Штрих-код | Тип присоединения | Диаметр условный, мм Диаметр условный, мм Характеризует внутренний диаметр трубы или фитинга выраженный в миллиметрах - условно. | Диаметр наружный, мм | Толщина стенки, мм
|  |  | 0.061 кг | Россия | 4606034173992 | под приварку | 20 | 26.9 | 2.5
Отвод сталь шовный крутоизогнутый 90гр Дн 33,7х2,8 (Ду 25) под приварку исп 1 | 24,24 Р | В наличии — 48749 шт. | Масса нетто | Страна происхождения | Штрих-код | Тип присоединения | Диаметр условный, мм Диаметр условный, мм Характеризует внутренний диаметр трубы или фитинга выраженный в миллиметрах - условно. | Диаметр наружный, мм | Толщина стенки, мм
|  |  | 0.113 кг | Россия | 4606034174005 | под приварку | 25 | 33.7 | 2.8
Отвод сталь шовный крутоизогнутый 90гр Дн 42,4х2,8 (Ду 32) под приварку исп 1 | 33,36 Р | В наличии — 43555 шт. | Масса нетто | Страна происхождения | Штрих-код | Тип присоединения | Диаметр условный, мм Диаметр условный, мм Характеризует внутренний диаметр трубы или фитинга выраженный в миллиметрах - условно. | Диаметр наружный, мм | Толщина стенки, мм
|  |  | 0.192 кг | Россия | 4606034174012 | под приварку | 32 | 42.4 | 2.8
Отвод сталь шовный крутоизогнутый 90гр Дн 48,3х3,2 (Ду 40) под приварку исп 1 | 41,52 Р | В наличии — 25981 шт. | Масса нетто | Страна происхождения | Штрих-код | Тип присоединения | Диаметр условный, мм Диаметр условный, мм Характеризует внутренний диаметр трубы или фитинга выраженный в миллиметрах - условно. | Диаметр наружный, мм | Толщина стенки, мм
|  |  | 0.238 кг | Россия | 4606034174029 | под приварку | 40 | 48.3 | 3.2
Отвод сталь шовный крутоизогнутый 90гр Дн 48,3х3,2 (Ду 40) под приварку исп 1 . | 40,80 Р | Ожидает поступления | Масса нетто | Страна происхождения | Штрих-код | Тип присоединения | Диаметр условный, мм Диаметр условный, мм Характеризует внутренний диаметр трубы или фитинга выраженный в миллиметрах - условно. | Диаметр наружный, мм | Толщина стенки, мм
|  |  | 0.238 кг | Россия | 4606034198414 | под приварку | 40 | 48.3 | 3.2
- | - | -
Отвод сталь крутоизогнутый 90гр шовный оц исп 1 |  | /data/thumbs/w500h800Nfltr_wmi/collections/53/281753/134468.jpg?hash=00bbfd |  | /data/thumbs/w500h800Nfltr_wmi/collections/53/281753/89146.jpg?hash=8cd5c8
Описание
Бренд |  | Материал |  | Модель |  | Тип |  | Покрытие |  | Исполнение Исполнение Детали, соответствующие нормативным техническим документам (стандартам, нормам, правилам и др.), действующие в государствах, принявших настоящий стандарт. |  | Инженерная система
No name |  | сталь |  | шовный |  | крутоизогнутый |  | оцинкованный |  | исполнение 1 |  | Водоснабжение, Отопление, Тепловые пункты, Пожаротушение
Варианты
Отвод сталь шовный крутоизогнутый 90гр оц Дн 21,3х2,5 (Ду 15) под приварку исп 1 | 21,96 Р | В наличии — 3532 шт. | Масса нетто | Страна происхождения | Штрих-код | Тип присоединения | Диаметр условный, мм Диаметр условный, мм Характеризует внутренний диаметр трубы или фитинга выраженный в миллиметрах - условно. | Диаметр наружный, мм | Толщина стенки, мм
|  |  | 0.047 кг | Россия | 4606034174074 | под приварку | 15 | 21.3 | 2.5
Отвод сталь шовный крутоизогнутый 90гр оц Дн 26,9х2,5 (Ду 20) под приварку исп 1 | 24,24 Р | В наличии — 4210 шт. | Масса нетто | Страна происхождения | Штрих-код | Тип присоединения | Диаметр условный, мм Диаметр условный, мм Характеризует внутренний диаметр трубы или фитинга выраженный в миллиметрах - условно. | Диаметр наружный, мм | Толщина стенки, мм
|  |  | 0.066 кг | Россия | 4606034174081 | под приварку | 20 | 26.9 | 2.5
Отвод сталь шовный крутоизогнутый 90гр оц Дн 33,7х2,8 (Ду 25) под приварку исп 1 | 36,12 Р | В наличии — 5838 шт. | Масса нетто | Страна происхождения | Штрих-код | Тип присоединения | Диаметр условный, мм Диаметр условный, мм Характеризует внутренний диаметр трубы или фитинга выраженный в миллиметрах - условно. | Диаметр наружный, мм | Толщина стенки, мм
|  |  | 0.111 кг | Россия | 4606034174098 | под приварку | 25 | 33.7 | 2.8
Отвод сталь шовный крутоизогнутый 90гр оц Дн 42,4х2,8 (Ду 32) под приварку исп 1 | 45,72 Р | В наличии — 6426 шт. | Масса нетто | Страна происхождения | Штрих-код | Тип присоединения | Диаметр условный, мм Диаметр условный, мм Характеризует внутренний диаметр трубы или фитинга выраженный в миллиметрах - условно. | Диаметр наружный, мм | Толщина стенки, мм
|  |  | 0.174 кг | Россия | 4606034174104 | под приварку | 32 | 42.4 | 2.8
Отвод сталь шовный крутоизогнутый 90гр оц Дн 48,3х3,2 (Ду 40) под приварку исп 1 | 54,60 Р | В наличии — 1533 шт. | Масса нетто | Страна происхождения | Штрих-код | Тип присоединения | Диаметр условный, мм Диаметр условный, мм Характеризует внутренний диаметр трубы или фитинга выраженный в миллиметрах - условно. | Диаметр наружный, мм | Толщина стенки, мм
|  |  | 0.238 кг | Россия | 4606034174111 | под приварку | 40 | 48.3 | 3.2
- | - | -
Отвод сталь крутоизогнутый 90гр бесшовный исп 1 ГОСТ 17375-2001 |  | /data/thumbs/w500h800Nfltr_wmi/collections/64/381064/114682.jpg?hash=adeba5
Описание
Бренд |  | Материал |  | Модель |  | Тип |  | Покрытие |  | Исполнение Исполнение Детали, соответствующие нормативным техническим документам (стандартам, нормам, правилам и др.), действующие в государствах, принявших настоящий стандарт. |  | Допуск по толщине стенки |  | Инженерная система
No name |  | сталь |  | бесшовный |  | крутоизогнутый |  | без покрытия |  | исполнение 1 |  | Для деталей исполнения 1 по ГОСТ 17380 - 2001: -12,5% |  | Водоснабжение, Отопление, Тепловые пункты, Пожаротушение
Варианты
Отвод сталь бесшовный крутоизогнутый 90гр Дн 21,3х2,0 (Ду 15) под приварку исп 1 ГОСТ 17375-2001 | 32,04 Р | В наличии — 3812 шт. | Масса нетто | Страна происхождения | Штрих-код | Тип присоединения | Диаметр условный, мм Диаметр условный, мм Характеризует внутренний диаметр трубы или фитинга выраженный в миллиметрах - условно. | Диаметр наружный, мм | Толщина стенки, мм | Давление условное | Температура рабочей среды
|  |  | 0.038 кг | Россия | 4606034174128 | под приварку | 15 | 21.3 | 2 | 40 бар | от -70 до +450 oC
Отвод сталь бесшовный крутоизогнутый 90гр Дн 26,9х2,0 (Ду 20) под приварку исп 1 ГОСТ 17375-2001 | 43,32 Р | В наличии — 13567 шт. | Масса нетто | Страна происхождения | Штрих-код | Тип присоединения | Диаметр условный, мм Диаметр условный, мм Характеризует внутренний диаметр трубы или фитинга выраженный в миллиметрах - условно. | Диаметр наружный, мм | Толщина стенки, мм | Давление условное | Температура рабочей среды
|  |  | 0.058 кг | Россия | 4606034173893 | под приварку | 20 | 26.9 | 2 | 40 бар | от -70 до +450 oC
Отвод сталь бесшовный крутоизогнутый 90гр Дн 33,7х2,3 (Ду 25) под приварку исп 1 ГОСТ 17375-2001 | 51 Р | В наличии — 9060 шт. | Масса нетто | Страна происхождения | Штрих-код | Тип присоединения | Диаметр условный, мм Диаметр условный, мм Характеризует внутренний диаметр трубы или фитинга выраженный в миллиметрах - условно. | Диаметр наружный, мм | Толщина стенки, мм | Давление условное | Температура рабочей среды
|  |  | 0.121 кг | Россия | 4606034173909 | под приварку | 25 | 33.7 | 2.3 | 40 бар | от -70 до +450 oC
Отвод сталь бесшовный крутоизогнутый 90гр Дн 42,4х3,0 (Ду 32) под приварку исп 1 ГОСТ 17375-2001 | 80,16 Р | Ожидает поступления | Масса нетто | Страна происхождения | Штрих-код | Тип присоединения | Диаметр условный, мм Диаметр условный, мм Характеризует внутренний диаметр трубы или фитинга выраженный в миллиметрах - условно. | Диаметр наружный, мм | Толщина стенки, мм | Давление условное | Температура рабочей среды
|  |  | 0.216 кг | Россия | 4606034173916 | под приварку | 32 | 42.4 | 3 | 40 бар | от -70 до +450 oC
Отвод сталь бесшовный крутоизогнутый 90гр Дн 48,3х3,0 (Ду 40) под приварку исп 1 ГОСТ 17375-2001 | 83,28 Р | В наличии — 7959 шт. | Масса нетто | Страна происхождения | Штрих-код | Тип присоединения | Диаметр условный, мм Диаметр условный, мм Характеризует внутренний диаметр трубы или фитинга выраженный в миллиметрах - условно. | Диаметр наружный, мм | Толщина стенки, мм | Давление условное | Температура рабочей среды
|  |  | 0.32 кг | Россия | 4606034173923 | под приварку | 40 | 48.3 | 3 | 40 бар | от -70 до +450 oC
- | - | -
Отвод сталь крутоизогнутый 90гр Китай |  | /data/thumbs/w500h800Nfltr_wmi/collections/43/489943/134474.jpg?hash=5e3570 |  | /data/thumbs/w500h800Nfltr_wmi/collections/43/489943/120183.jpg?hash=326f02
Описание
Бренд |  | Материал |  | Тип |  | Покрытие |  | Исполнение Исполнение Детали, соответствующие нормативным техническим документам (стандартам, нормам, правилам и др.), действующие в государствах, принявших настоящий стандарт. |  | Инженерная система
No name |  | сталь |  | крутоизогнутый |  | без покрытия |  | исполнение 2 |  | Пожаротушение, Водоснабжение, Отопление, Тепловые пункты
Варианты
Отвод сталь крутоизогнутый 90гр Дн 45х2,5 (Ду 40) под приварку Китай | 38,76 Р | В наличии — 5107 шт. | Масса нетто | Страна происхождения | Тип присоединения | Диаметр условный, мм Диаметр условный, мм Характеризует внутренний диаметр трубы или фитинга выраженный в миллиметрах - условно. | Диаметр наружный, мм | Толщина стенки, мм
|  |  | 0.268 кг | Китай | под приварку | 40 | 45 | 2.5
Отвод сталь крутоизогнутый 90гр Дн 45х3,0 (Ду 40) под приварку Китай | 51,84 Р | Ожидает поступления | Масса нетто | Страна происхождения | Тип присоединения | Диаметр условный, мм Диаметр условный, мм Характеризует внутренний диаметр трубы или фитинга выраженный в миллиметрах - условно. | Диаметр наружный, мм | Толщина стенки, мм
|  |  | 0.404 кг | Китай | под приварку | 40 | 45 | 3
Отвод сталь крутоизогнутый 90гр Дн 57х2,5 (Ду 50) под приварку Китай | 69,84 Р | В наличии — 4504 шт. | Масса нетто | Страна происхождения | Тип присоединения | Диаметр условный, мм Диаметр условный, мм Характеризует внутренний диаметр трубы или фитинга выраженный в миллиметрах - условно. | Диаметр наружный, мм | Толщина стенки, мм
|  |  | 0.404 кг | Китай | под приварку | 50 | 57 | 2.5
Отвод сталь крутоизогнутый 90гр Дн 57х3,0 (Ду 50) под приварку Китай | 86,16 Р | Ожидает поступления | Масса нетто | Страна происхождения | Тип присоединения | Диаметр условный, мм Диаметр условный, мм Характеризует внутренний диаметр трубы или фитинга выраженный в миллиметрах - условно. | Диаметр наружный, мм | Толщина стенки, мм
|  |  | 0.53 кг | Китай | под приварку | 50 | 57 | 3
Отвод сталь крутоизогнутый 90гр Дн 76х3,0 (Ду 65) под приварку Китай | 114,84 Р | Ожидает поступления | Масса нетто | Страна происхождения | Тип присоединения | Диаметр условный, мм Диаметр условный, мм Характеризует внутренний диаметр трубы или фитинга выраженный в миллиметрах - условно. | Диаметр наружный, мм | Толщина стенки, мм
|  |  | 0.808 кг | Китай | под приварку | 65 | 76 | 3
Отвод сталь крутоизогнутый 90гр Дн 76х3,5 (Ду 65) под приварку Китай | 148,20 Р | Ожидает поступления | Масса нетто | Страна происхождения | Тип присоединения | Диаметр условный, мм Диаметр условный, мм Характеризует внутренний диаметр трубы или фитинга выраженный в миллиметрах - условно. | Диаметр наружный, мм | Толщина стенки, мм
|  |  | 0.915 кг | Китай | под приварку | 65 | 76 | 3.5
Отвод сталь крутоизогнутый 90гр Дн 89х3,0 (Ду 80) под приварку Китай | 160,44 Р | В наличии — 1265 шт. | Масса нетто | Страна происхождения | Тип присоединения | Диаметр условный, мм Диаметр условный, мм Характеризует внутренний диаметр трубы или фитинга выраженный в миллиметрах - условно. | Диаметр наружный, мм | Толщина стенки, мм
|  |  | 1.212 кг | Китай | под приварку | 80 | 89 | 3
Отвод сталь крутоизогнутый 90гр Дн 89х3,5 (Ду 80) под приварку Китай | 202,20 Р | Ожидает поступления | Масса нетто | Страна происхождения | Тип присоединения | Диаметр условный, мм Диаметр условный, мм Характеризует внутренний диаметр трубы или фитинга выраженный в миллиметрах - условно. | Диаметр наружный, мм | Толщина стенки, мм
|  |  | 1.305 кг | Китай | под приварку | 80 | 89 | 3.5
Отвод сталь крутоизогнутый 90гр Дн 108х3,5 (Ду 100) под приварку Китай | 264,12 Р | Ожидает поступления | Масса нетто | Страна происхождения | Тип присоединения | Диаметр условный, мм Диаметр условный, мм Характеризует внутренний диаметр трубы или фитинга выраженный в миллиметрах - условно. | Диаметр наружный, мм | Толщина стенки, мм
|  |  | 2.222 кг | Китай | под приварку | 100 | 108 | 3.5
Отвод сталь крутоизогнутый 90гр Дн 114х3,5 (Ду 100) под приварку Китай | 288,12 Р | В наличии — 1 шт. | Масса нетто | Страна происхождения | Тип присоединения | Диаметр условный, мм Диаметр условный, мм Характеризует внутренний диаметр трубы или фитинга выраженный в миллиметрах - условно. | Диаметр наружный, мм | Толщина стенки, мм
|  |  | 2.14 кг | Китай | под приварку | 100 | 114 | 3.5
Отвод сталь крутоизогнутый 90гр Дн 133х3,5 (Ду 125) под приварку Китай | 421,68 Р | Ожидает поступления | Масса нетто | Страна происхождения | Тип присоединения | Диаметр условный, мм Диаметр условный, мм Характеризует внутренний диаметр трубы или фитинга выраженный в миллиметрах - условно. | Диаметр наружный, мм | Толщина стенки, мм
|  |  | 3.333 кг | Китай | под приварку | 125 | 133 | 3.5
Отвод сталь крутоизогнутый 90гр Дн 133х4,0 (Ду 125) под приварку Китай | 568,20 Р | Ожидает поступления | Масса нетто | Страна происхождения | Тип присоединения | Диаметр условный, мм Диаметр условный, мм Характеризует внутренний диаметр трубы или фитинга выраженный в миллиметрах - условно. | Диаметр наружный, мм | Толщина стенки, мм
|  |  | 3.3 кг | Китай | под приварку | 125 | 133 | 4
Отвод сталь крутоизогнутый 90гр Дн 159х4,0 (Ду 150) под приварку Китай | 694,08 Р | В наличии — 9 шт. | Масса нетто | Страна происхождения | Тип присоединения | Диаметр условный, мм Диаметр условный, мм Характеризует внутренний диаметр трубы или фитинга выраженный в миллиметрах - условно. | Диаметр наружный, мм | Толщина стенки, мм
|  |  | 5.454 кг | Китай | под приварку | 150 | 159 | 4
Отвод сталь крутоизогнутый 90гр Дн 159х4,5 (Ду 150) под приварку Китай | 832,08 Р | Ожидает поступления | Масса нетто | Страна происхождения | Тип присоединения | Диаметр условный, мм Диаметр условный, мм Характеризует внутренний диаметр трубы или фитинга выраженный в миллиметрах - условно. | Диаметр наружный, мм | Толщина стенки, мм
|  |  | 6.29 кг | Китай | под приварку | 150 | 159 | 4.5
Отвод сталь крутоизогнутый 90гр Дн 219х5,0 (Ду 200) под приварку Китай | 1 383,24 Р | Ожидает поступления | Масса нетто | Страна происхождения | Тип присоединения | Диаметр условный, мм Диаметр условный, мм Характеризует внутренний диаметр трубы или фитинга выраженный в миллиметрах - условно. | Диаметр наружный, мм | Толщина стенки, мм
|  |  | 13.13 кг | Китай | под приварку | 200 | 219 | 5
Отвод сталь крутоизогнутый 90гр Дн 219х6,0 (Ду 200) под приварку Китай | 2 014,20 Р | Ожидает поступления | Масса нетто | Страна происхождения | Тип присоединения | Диаметр условный, мм Диаметр условный, мм Характеризует внутренний диаметр трубы или фитинга выраженный в миллиметрах - условно. | Диаметр наружный, мм | Толщина стенки, мм
|  |  | 13 кг | Китай | под приварку | 200 | 219 | 6
Отвод сталь крутоизогнутый 90гр Дн 273х6,0 (Ду 250) под приварку Китай | 2 650,92 Р | Ожидает поступления | Масса нетто | Страна происхождения | Тип присоединения | Диаметр условный, мм Диаметр условный, мм Характеризует внутренний диаметр трубы или фитинга выраженный в миллиметрах - условно. | Диаметр наружный, мм | Толщина стенки, мм
|  |  | 23.23 кг | Китай | под приварку | 250 | 273 | 6
Отвод сталь крутоизогнутый 90гр Дн 325х7,0 (Ду 300) под приварку Китай | 4 376,16 Р | В наличии — 467 шт. | Масса нетто | Страна происхождения | Тип присоединения | Диаметр условный, мм Диаметр условный, мм Характеризует внутренний диаметр трубы или фитинга выраженный в миллиметрах - условно. | Диаметр наружный, мм | Толщина стенки, мм
|  |  | 39.39 кг | Китай | под приварку | 300 | 325 | 7
Отвод сталь крутоизогнутый 90гр Дн 377х9,0 (Ду 350) под приварку Китай | 6 638,16 Р | В наличии — 538 шт. | Масса нетто | Страна происхождения | Тип присоединения | Диаметр условный, мм Диаметр условный, мм Характеризует внутренний диаметр трубы или фитинга выраженный в миллиметрах - условно. | Диаметр наружный, мм | Толщина стенки, мм
|  |  | 68.68 кг | Китай | под приварку | 350 | 377 | 9
Отвод сталь крутоизогнутый 90гр Дн 426х8,0 (Ду 400) под приварку Китай | 9 651,84 Р | Ожидает поступления | Масса нетто | Страна происхождения | Тип присоединения | Диаметр условный, мм Диаметр условный, мм Характеризует внутренний диаметр трубы или фитинга выраженный в миллиметрах - условно. | Диаметр наружный, мм | Толщина стенки, мм
|  |  | 78.78 кг | Китай | под приварку | 400 | 426 | 8
Отвод сталь крутоизогнутый 90гр Дн 530х9,0 (Ду 500) под приварку Китай | 17 334,48 Р | В наличии — 250 шт. | Масса нетто | Страна происхождения | Тип присоединения | Диаметр условный, мм Диаметр условный, мм Характеризует внутренний диаметр трубы или фитинга выраженный в миллиметрах - условно. | Диаметр наружный, мм | Толщина стенки, мм
|  |  | 139.38 кг | Китай | под приварку | 500 | 530 | 9
- | - | -
Отвод сталь крутоизогнутый 90гр оц Китай |  | /data/thumbs/w500h800Nfltr_wmi/collections/58/489958/134469.jpg?hash=cb3e21 |  | /data/thumbs/w500h800Nfltr_wmi/collections/58/489958/120184.jpg?hash=c33ec5
Описание
Бренд |  | Материал |  | Тип |  | Покрытие |  | Исполнение Исполнение Детали, соответствующие нормативным техническим документам (стандартам, нормам, правилам и др.), действующие в государствах, принявших настоящий стандарт. |  | Инженерная система
No name |  | сталь |  | крутоизогнутый |  | оцинкованный |  | исполнение 2 |  | Водоснабжение, Отопление, Тепловые пункты, Пожаротушение
Варианты
Отвод сталь крутоизогнутый 90гр оц Дн 45х2,5 (Ду 40) под приварку Китай | 54,24 Р | В наличии — 17131 шт. | Масса нетто | Страна происхождения | Тип присоединения | Диаметр условный, мм Диаметр условный, мм Характеризует внутренний диаметр трубы или фитинга выраженный в миллиметрах - условно. | Диаметр наружный, мм | Толщина стенки, мм
|  |  | 0.257 кг | Китай | под приварку | 40 | 45 | 2.5
Отвод сталь крутоизогнутый 90гр оц Дн 57х2,5 (Ду 50) под приварку Китай | 82,92 Р | В наличии — 4840 шт. | Масса нетто | Страна происхождения | Тип присоединения | Диаметр условный, мм Диаметр условный, мм Характеризует внутренний диаметр трубы или фитинга выраженный в миллиметрах - условно. | Диаметр наружный, мм | Толщина стенки, мм
|  |  | 0.404 кг | Китай | под приварку | 50 | 57 | 2.5
Отвод сталь крутоизогнутый 90гр оц Дн 76х3,0 (Ду 65) под приварку Китай | 138,12 Р | Ожидает поступления | Масса нетто | Страна происхождения | Тип присоединения | Диаметр условный, мм Диаметр условный, мм Характеризует внутренний диаметр трубы или фитинга выраженный в миллиметрах - условно. | Диаметр наружный, мм | Толщина стенки, мм
|  |  | 0.884 кг | Китай | под приварку | 65 | 76 | 3
Отвод сталь крутоизогнутый 90гр оц Дн 89х3,0 (Ду 80) под приварку Китай | 193,68 Р | В наличии — 1142 шт. | Масса нетто | Страна происхождения | Тип присоединения | Диаметр условный, мм Диаметр условный, мм Характеризует внутренний диаметр трубы или фитинга выраженный в миллиметрах - условно. | Диаметр наружный, мм | Толщина стенки, мм
|  |  | 1.24 кг | Китай | под приварку | 80 | 89 | 3
Отвод сталь крутоизогнутый 90гр оц Дн 108х3,5 (Ду 100) под приварку Китай | 303,60 Р | Ожидает поступления | Масса нетто | Страна происхождения | Тип присоединения | Диаметр условный, мм Диаметр условный, мм Характеризует внутренний диаметр трубы или фитинга выраженный в миллиметрах - условно. | Диаметр наружный, мм | Толщина стенки, мм
|  |  | 2.16 кг | Китай | под приварку | 100 | 108 | 3.5
Отвод сталь крутоизогнутый 90гр оц Дн 133х3,5 (Ду 125) под приварку Китай | 462,84 Р | В наличии — 13 шт. | Масса нетто | Страна происхождения | Тип присоединения | Диаметр условный, мм Диаметр условный, мм Характеризует внутренний диаметр трубы или фитинга выраженный в миллиметрах - условно. | Диаметр наружный, мм | Толщина стенки, мм
|  |  | 3.333 кг | Китай | под приварку | 125 | 133 | 3.5
Отвод сталь крутоизогнутый 90гр оц Дн 159х4,0 (Ду 150) под приварку Китай | 847,80 Р | В наличии — 3 шт. | Масса нетто | Страна происхождения | Тип присоединения | Диаметр условный, мм Диаметр условный, мм Характеризует внутренний диаметр трубы или фитинга выраженный в миллиметрах - условно. | Диаметр наружный, мм | Толщина стенки, мм
|  |  | 5.454 кг | Китай | под приварку | 150 | 159 | 4
Отвод сталь крутоизогнутый 90гр оц Дн 219х5,0 (Ду 200) под приварку Китай | 1 626,84 Р | В наличии — 240 шт. | Масса нетто | Страна происхождения | Тип присоединения | Диаметр условный, мм Диаметр условный, мм Характеризует внутренний диаметр трубы или фитинга выраженный в миллиметрах - условно. | Диаметр наружный, мм | Толщина стенки, мм
|  |  | 13.13 кг | Китай | под приварку | 200 | 219 | 5
Отвод сталь крутоизогнутый 90гр оц Дн 273х6,0 (Ду 250) под приварку Китай | 3 284,16 Р | В наличии — 156 шт. | Масса нетто | Страна происхождения | Тип присоединения | Диаметр условный, мм Диаметр условный, мм Характеризует внутренний диаметр трубы или фитинга выраженный в миллиметрах - условно. | Диаметр наружный, мм | Толщина стенки, мм
|  |  | 23.23 кг | Китай | под приварку | 250 | 273 | 6
Отвод сталь крутоизогнутый 90гр оц Дн 325х7,0 (Ду 300) под приварку Китай | 4 583,88 Р | В наличии — 104 шт. | Масса нетто | Страна происхождения | Тип присоединения | Диаметр условный, мм Диаметр условный, мм Характеризует внутренний диаметр трубы или фитинга выраженный в миллиметрах - условно. | Диаметр наружный, мм | Толщина стенки, мм
|  |  | 39.39 кг | Китай | под приварку | 300 | 325 | 7
Отвод сталь крутоизогнутый 90гр оц Дн 377х9,0 (Ду 350) под приварку Китай | 8 633,28 Р | В наличии — 14 шт. | Масса нетто | Страна происхождения | Тип присоединения | Диаметр условный, мм Диаметр условный, мм Характеризует внутренний диаметр трубы или фитинга выраженный в миллиметрах - условно. | Диаметр наружный, мм | Толщина стенки, мм
|  |  | 68.68 кг | Китай | под приварку | 350 | 377 | 9
Отвод сталь крутоизогнутый 90гр оц Дн 426х8,0 (Ду 400) под приварку Китай | 9 635,52 Р | В наличии — 5 шт. | Масса нетто | Страна происхождения | Тип присоединения | Диаметр условный, мм Диаметр условный, мм Характеризует внутренний диаметр трубы или фитинга выраженный в миллиметрах - условно. | Диаметр наружный, мм | Толщина стенки, мм
|  |  | 78.78 кг | Китай | под приварку | 400 | 426 | 8
- | - | -
Отвод сталь крутоизогнутый 90гр шовный оц |  | /data/thumbs/w500h800Nfltr_wmi/collections/87/501287/134470.jpg?hash=254c59 |  | /data/thumbs/w500h800Nfltr_wmi/collections/87/501287/124590.jpg?hash=46cb34
Описание
Бренд |  | Материал |  | Модель |  | Тип |  | Покрытие |  | Исполнение Исполнение Детали, соответствующие нормативным техническим документам (стандартам, нормам, правилам и др.), действующие в государствах, принявших настоящий стандарт. |  | Допуск по толщине стенки
No name |  | сталь |  | шовный |  | крутоизогнутый |  | оцинкованный |  | исполнение 2 |  | от -15% до +30%
Варианты
Отвод сталь шовный крутоизогнутый 90гр оц Дн 57х3,2 (Ду 50) под приварку | 86,52 Р | В наличии — 1176 шт. | Масса нетто | Страна происхождения | Штрих-код | Тип присоединения | Диаметр условный, мм Диаметр условный, мм Характеризует внутренний диаметр трубы или фитинга выраженный в миллиметрах - условно. | Диаметр наружный, мм | Толщина стенки, мм
|  |  | 0.497 кг | Россия | 4606034192115 | под приварку | 50 | 57 | 3.2
Отвод сталь шовный крутоизогнутый 90гр оц Дн 76х3,5 (Ду 65) под приварку | 154,08 Р | В наличии — 2178 шт. | Масса нетто | Страна происхождения | Тип присоединения | Диаметр условный, мм Диаметр условный, мм Характеризует внутренний диаметр трубы или фитинга выраженный в миллиметрах - условно. | Диаметр наружный, мм | Толщина стенки, мм
|  |  | 0.902 кг | Россия | под приварку | 65 | 76 | 3.5
Отвод сталь шовный крутоизогнутый 90гр оц Дн 89х3,5 (Ду 80) под приварку | 222,84 Р | В наличии — 2084 шт. | Масса нетто | Страна происхождения | Тип присоединения | Диаметр условный, мм Диаметр условный, мм Характеризует внутренний диаметр трубы или фитинга выраженный в миллиметрах - условно. | Диаметр наружный, мм | Толщина стенки, мм
|  |  | 1.24 кг | Россия | под приварку | 80 | 89 | 3.5
Отвод сталь шовный крутоизогнутый 90гр оц Дн 108х3,5 (Ду 100) под приварку | 345,60 Р | В наличии — 2385 шт. | Масса нетто | Страна происхождения | Тип присоединения | Диаметр условный, мм Диаметр условный, мм Характеризует внутренний диаметр трубы или фитинга выраженный в миллиметрах - условно. | Диаметр наружный, мм | Толщина стенки, мм
|  |  | 1.91 кг | Россия | под приварку | 100 | 108 | 3.5
Отвод сталь шовный крутоизогнутый 90гр оц Дн 133х3,5 (Ду 125) под приварку | 528,24 Р | В наличии — 122 шт. | Масса нетто | Страна происхождения | Тип присоединения | Диаметр условный, мм Диаметр условный, мм Характеризует внутренний диаметр трубы или фитинга выраженный в миллиметрах - условно. | Диаметр наружный, мм | Толщина стенки, мм
|  |  | 2.86 кг | Россия | под приварку | 125 | 133 | 3.5
Отвод сталь шовный крутоизогнутый 90гр оц Дн 159х4,0 (Ду 150) под приварку | 890,88 Р | В наличии — 871 шт. | Масса нетто | Страна происхождения | Тип присоединения | Диаметр условный, мм Диаметр условный, мм Характеризует внутренний диаметр трубы или фитинга выраженный в миллиметрах - условно. | Диаметр наружный, мм | Толщина стенки, мм
|  |  | 4.72 кг | Россия | под приварку | 150 | 159 | 4
- | - | -
Отвод сталь крутоизогнутый 90гр шовный |  | /data/thumbs/w500h800Nfltr_wmi/collections/12/501312/134475.jpg?hash=2ede99 |  | /data/thumbs/w500h800Nfltr_wmi/collections/12/501312/124592.gif?hash=0eb3e1
Описание
Бренд |  | Материал |  | Модель |  | Тип |  | Покрытие |  | Исполнение Исполнение Детали, соответствующие нормативным техническим документам (стандартам, нормам, правилам и др.), действующие в государствах, принявших настоящий стандарт. |  | Допуск по толщине стенки |  | Инженерная система
No name |  | сталь |  | шовный |  | крутоизогнутый |  | без покрытия |  | исполнение 2 |  | от -15% до +30% |  | Водоснабжение, Отопление, Тепловые пункты, Пожаротушение
Варианты
Отвод сталь шовный крутоизогнутый 90гр Дн 76х3,5 (Ду 65) под приварку | 107,04 Р | В наличии — 12786 шт. | Масса нетто | Страна происхождения | Тип присоединения | Диаметр условный, мм Диаметр условный, мм Характеризует внутренний диаметр трубы или фитинга выраженный в миллиметрах - условно. | Диаметр наружный, мм | Толщина стенки, мм
|  |  | 0.857 кг | Россия | под приварку | 65 | 76 | 3.5
Отвод сталь шовный крутоизогнутый 90гр Дн 89х3,5 (Ду 80) под приварку | 152,64 Р | В наличии — 8319 шт. | Масса нетто | Страна происхождения | Тип присоединения | Диаметр условный, мм Диаметр условный, мм Характеризует внутренний диаметр трубы или фитинга выраженный в миллиметрах - условно. | Диаметр наружный, мм | Толщина стенки, мм
|  |  | 1.17 кг | Россия | под приварку | 80 | 89 | 3.5
Отвод сталь шовный крутоизогнутый 90гр Дн 108х3,5 (Ду 100) под приварку | 234 Р | В наличии — 8316 шт. | Масса нетто | Страна происхождения | Тип присоединения | Диаметр условный, мм Диаметр условный, мм Характеризует внутренний диаметр трубы или фитинга выраженный в миллиметрах - условно. | Диаметр наружный, мм | Толщина стенки, мм
|  |  | 1.93 кг | Россия | под приварку | 100 | 108 | 3.5
Отвод сталь шовный крутоизогнутый 90гр Дн 133х3,5 (Ду 125) под приварку | 366,24 Р | В наличии — 903 шт. | Масса нетто | Страна происхождения | Тип присоединения | Диаметр условный, мм Диаметр условный, мм Характеризует внутренний диаметр трубы или фитинга выраженный в миллиметрах - условно. | Диаметр наружный, мм | Толщина стенки, мм
|  |  | 2.86 кг | Россия | под приварку | 125 | 133 | 3.5
Отвод сталь шовный крутоизогнутый 90гр Дн 159х4,0 (Ду 150) под приварку | 621 Р | В наличии — 1400 шт. | Масса нетто | Страна происхождения | Тип присоединения | Диаметр условный, мм Диаметр условный, мм Характеризует внутренний диаметр трубы или фитинга выраженный в миллиметрах - условно. | Диаметр наружный, мм | Толщина стенки, мм
|  |  | 4.71 кг | Россия | под приварку | 150 | 159 | 4
Отвод сталь шовный крутоизогнутый 90гр Дн 57х3,2 (Ду 50) под приварку | 59,40 Р | В наличии — 17328 шт. | Масса нетто | Страна происхождения | Штрих-код | Тип присоединения | Диаметр условный, мм Диаметр условный, мм Характеризует внутренний диаметр трубы или фитинга выраженный в миллиметрах - условно. | Диаметр наружный, мм | Толщина стенки, мм
|  |  | 0.477 кг | Россия | 4606034178638 | под приварку | 50 | 57 | 3.2
Отвод сталь шовный крутоизогнутый 90гр Дн 57х3,2 (Ду 50) под приварку . | 58,32 Р | Ожидает поступления | Масса нетто | Страна происхождения | Штрих-код | Тип присоединения | Диаметр условный, мм Диаметр условный, мм Характеризует внутренний диаметр трубы или фитинга выраженный в миллиметрах - условно. | Диаметр наружный, мм | Толщина стенки, мм
|  |  | 0.477 кг | Россия | 4606034198421 | под приварку | 50 | 57 | 3.2
- | - | -
Отвод сталь шовный крутоизогнутый 90гр Дн 57х2,8 (Ду 50) под приварку ТУ 1468-002-90155462-2012 |  | /data/thumbs/w500h800Nfltr_wmi/collections/08/560408/134476.jpg?hash=34e141 |  | /data/thumbs/w500h800Nfltr_wmi/collections/08/560408/133951.jpg?hash=3d45e5 |  | 63,84 Р
Описание
Номенклатурный номер |  | Бренд |  | Материал |  | Модель |  | Тип |  | Покрытие |  | Исполнение Исполнение Детали, соответствующие нормативным техническим документам (стандартам, нормам, правилам и др.), действующие в государствах, принявших настоящий стандарт. |  | Инженерная система |  | Масса нетто |  | Страна происхождения |  | Штрих-код |  | Тип присоединения |  | Диаметр условный, мм Диаметр условный, мм Характеризует внутренний диаметр трубы или фитинга выраженный в миллиметрах - условно. |  | Диаметр наружный, мм |  | Толщина стенки, мм |  | Давление условное |  | Температура рабочей среды
027-1163 |  | No name |  | сталь |  | шовный |  | крутоизогнутый |  | без покрытия |  | исполнение 2 |  | Водоснабжение, Отопление, Тепловые пункты, Пожаротушение |  | 0.393 кг |  | Россия |  | 4606034142004 |  | под приварку |  | 50 |  | 57 |  | 2.8 |  | 16 бар |  | от -40 до +450 oC
Варианты
- | - | -
Отвод сталь шовный крутоизогнутый 90гр оц Дн 57х2,8 (Ду 50) под приварку ТУ 1468-002-90155462-2012 |  | /data/thumbs/w500h800Nfltr_wmi/collections/18/560418/134471.jpg?hash=0e3920 |  | /data/thumbs/w500h800Nfltr_wmi/collections/18/560418/133952.jpg?hash=38f898 |  | 94,20 Р
Описание
Номенклатурный номер |  | Бренд |  | Материал |  | Модель |  | Тип |  | Покрытие |  | Исполнение Исполнение Детали, соответствующие нормативным техническим документам (стандартам, нормам, правилам и др.), действующие в государствах, принявших настоящий стандарт. |  | Инженерная система |  | Масса нетто |  | Страна происхождения |  | Штрих-код |  | Тип присоединения |  | Диаметр условный, мм Диаметр условный, мм Характеризует внутренний диаметр трубы или фитинга выраженный в миллиметрах - условно. |  | Диаметр наружный, мм |  | Толщина стенки, мм |  | Давление условное |  | Температура рабочей среды
027-1939 |  | No name |  | сталь |  | шовный |  | крутоизогнутый |  | оцинкованный |  | исполнение 2 |  | Водоснабжение, Отопление, Тепловые пункты, Пожаротушение |  | 0.402 кг |  | Россия |  | 4606034015698 |  | под приварку |  | 50 |  | 57 |  | 2.8 |  | 16 бар |  | от -40 до +450 oC
Варианты
- | - | -
Отвод сталь крутоизогнутый 90гр ГОСТ 30753-2001 Китай |  | /data/thumbs/w500h800Nfltr_wmi/collections/82/552482/133474.jpg?hash=13a26c
Описание
Бренд |  | Материал |  | Тип |  | Покрытие |  | Исполнение Исполнение Детали, соответствующие нормативным техническим документам (стандартам, нормам, правилам и др.), действующие в государствах, принявших настоящий стандарт.
No name |  | сталь |  | крутоизогнутый |  | без покрытия |  | исполнение 2
Варианты
Отвод сталь крутоизогнутый 90гр Дн 530х9,0 (Ду 500) под приварку ГОСТ 30753-2001 Китай | 13 389,72 Р | Ожидает поступления | Масса нетто | Страна происхождения | Тип присоединения | Диаметр условный, мм Диаметр условный, мм Характеризует внутренний диаметр трубы или фитинга выраженный в миллиметрах - условно. | Диаметр наружный, мм | Толщина стенки, мм
|  |  | 92 кг | Китай | под приварку | 500 | 530 | 9
Отвод сталь крутоизогнутый 90гр Дн 630х9,0 (Ду 600) под приварку ГОСТ 30753-2001 Китай | 16 136,28 Р | Ожидает поступления | Масса нетто | Страна происхождения | Тип присоединения | Диаметр условный, мм Диаметр условный, мм Характеризует внутренний диаметр трубы или фитинга выраженный в миллиметрах - условно. | Диаметр наружный, мм | Толщина стенки, мм
|  |  | 131 кг | Китай | под приварку | 600 | 630 | 9
- | - | -
Отвод сталь бесшовный 45гр Дн 159х8,0 (Ду 150) под приварку ПЗКТ
Описание
Номенклатурный номер |  | Бренд |  | Материал |  | Модель |  | Покрытие |  | Исполнение Исполнение Детали, соответствующие нормативным техническим документам (стандартам, нормам, правилам и др.), действующие в государствах, принявших настоящий стандарт. |  | Инженерная система |  | Масса нетто |  | Страна происхождения |  | Тип присоединения |  | Диаметр условный, мм Диаметр условный, мм Характеризует внутренний диаметр трубы или фитинга выраженный в миллиметрах - условно. |  | Диаметр наружный, мм |  | Толщина стенки, мм
0101-01635 |  | ПЗКТ |  | сталь |  | бесшовный |  | без покрытия |  | исполнение 2 |  | Тепловые пункты, Пожаротушение, Водоснабжение, Отопление |  | 6 кг |  | Россия |  | под приварку |  | 150 |  | 159 |  | 8
Варианты
- | - | -
Отвод сталь бесшовный 45гр Дн 377х10,0 (Ду 350) под приварку ГОСТ 17375-2001 |  | /data/thumbs/w500h800Nfltr_wmi/collections/60/297160/114667.jpg?hash=d8bb0e |  | 6 293,40 Р
Описание
Номенклатурный номер |  | Бренд |  | Материал |  | Модель |  | Покрытие |  | Исполнение Исполнение Детали, соответствующие нормативным техническим документам (стандартам, нормам, правилам и др.), действующие в государствах, принявших настоящий стандарт. |  | Допуск по толщине стенки |  | Инженерная система |  | Масса нетто |  | Страна происхождения |  | Тип присоединения |  | Диаметр условный, мм Диаметр условный, мм Характеризует внутренний диаметр трубы или фитинга выраженный в миллиметрах - условно. |  | Диаметр наружный, мм |  | Толщина стенки, мм |  | Давление условное
127-9793 |  | No name |  | сталь |  | бесшовный |  | без покрытия |  | исполнение 2 |  | Для деталей исполнения 2 по ГОСТ 17380-2001: -15/+30%, но не более +5мм |  | Водоснабжение, Отопление, Тепловые пункты, Пожаротушение |  | 75 кг |  | Россия |  | под приварку |  | 350 |  | 377 |  | 10 |  | 40 бар
Варианты
- | - | -
Отвод сталь 90гр шовный под приварку из труб по ГОСТ 3262-75 КАЗ |  | /data/thumbs/w500h800Nf_pngfltr_wmi/collections/00/51700/89004.png?hash=33e355 |  | /data/thumbs/w500h800Nfltr_wmi/collections/00/51700/89001.jpg?hash=074784 |  | /data/thumbs/w500h800Nf_pngfltr_wmi/collections/00/51700/89005.png?hash=a36df2 |  | /data/thumbs/w500h800Nf_pngfltr_wmi/collections/00/51700/89006.png?hash=acc168 |  | /data/thumbs/w500h800Nf_pngfltr_wmi/collections/00/51700/89007.png?hash=78bcda |  | /data/thumbs/w500h800Nf_pngfltr_wmi/collections/00/51700/89008.png?hash=45dee1 |  | /data/thumbs/w500h800Nf_pngfltr_wmi/collections/00/51700/89009.png?hash=96f071 |  | /data/thumbs/w500h800Nf_pngfltr_wmi/collections/00/51700/89010.png?hash=0465c8 |  | /data/thumbs/w500h800Nf_pngfltr_wmi/collections/00/51700/89011.png?hash=cabc0a
Описание
Бренд |  | Материал |  | Модель |  | Покрытие |  | Инженерная система
КАЗ |  | сталь |  | шовный |  | без покрытия |  | Водоснабжение, Отопление, Тепловые пункты, Пожаротушение
Варианты
Отвод сталь шовный 90гр Дн 21,3х2,8 (Ду 15) под приварку из труб по ГОСТ 3262-75 КАЗ | 26,16 Р | В наличии — 2424 шт. | Масса нетто | Страна происхождения | Штрих-код | Диаметр условный, мм Диаметр условный, мм Характеризует внутренний диаметр трубы или фитинга выраженный в миллиметрах - условно. | Диаметр наружный, мм | Толщина стенки, мм | Давление условное | Строительная длина
|  |  | 0.148 кг | Россия | 4606034003015 | 15 | 21.3 | 2.8 | 16 бар | 70 мм
Отвод сталь шовный 90гр Дн 26,8х2,8 (Ду 20) под приварку из труб по ГОСТ 3262-75 КАЗ | 42,24 Р | В наличии — 5458 шт. | Масса нетто | Страна происхождения | Штрих-код | Диаметр условный, мм Диаметр условный, мм Характеризует внутренний диаметр трубы или фитинга выраженный в миллиметрах - условно. | Диаметр наружный, мм | Толщина стенки, мм | Давление условное | Строительная длина | Температура рабочей среды
|  |  | 0.269 кг | Россия | 4606034003022 | 20 | 26.8 | 2.8 | 16 бар | 100 мм | до +150 oC
Отвод сталь шовный 90гр Дн 33,5х3,2 (Ду 25) под приварку из труб по ГОСТ 3262-75 КАЗ | 79,44 Р | В наличии — 2423 шт. | Масса нетто | Страна происхождения | Штрих-код | Диаметр условный, мм Диаметр условный, мм Характеризует внутренний диаметр трубы или фитинга выраженный в миллиметрах - условно. | Диаметр наружный, мм | Толщина стенки, мм | Давление условное | Строительная длина | Температура рабочей среды
|  |  | 0.417 кг | Россия | 4606034003039 | 25 | 33.5 | 3.2 | 16 бар | 100 мм | до +150 oC
Отвод сталь шовный 90гр Дн 42,3х3,2 (Ду 32) под приварку из труб по ГОСТ 3262-75 КАЗ | 116,16 Р | В наличии — 4 шт. | Масса нетто | Страна происхождения | Штрих-код | Диаметр условный, мм Диаметр условный, мм Характеризует внутренний диаметр трубы или фитинга выраженный в миллиметрах - условно. | Диаметр наружный, мм | Толщина стенки, мм | Давление условное | Строительная длина | Температура рабочей среды
|  |  | 0.793 кг | Россия | 4606034157510 | 32 | 42.3 | 3.2 | 16 бар | 150 мм | до +150 oC
Отвод сталь шовный 90гр Дн 48х3,5 (Ду 40) под приварку из труб по ГОСТ 3262-75 КАЗ | 168,72 Р | В наличии — 846 шт. | Масса нетто | Страна происхождения | Штрих-код | Диаметр условный, мм Диаметр условный, мм Характеризует внутренний диаметр трубы или фитинга выраженный в миллиметрах - условно. | Диаметр наружный, мм | Толщина стенки, мм | Давление условное | Строительная длина | Температура рабочей среды
|  |  | 1.36 кг | Россия | 4606034172384 | 40 | 48 | 3.5 | 16 бар | 180 мм | до +150 oC
Отвод сталь шовный 90гр Дн 60х3,5 (Ду 50) под приварку из труб по ГОСТ 3262-75 КАЗ | 330,24 Р | В наличии — 527 шт. | Масса нетто | Страна происхождения | Штрих-код | Диаметр условный, мм Диаметр условный, мм Характеризует внутренний диаметр трубы или фитинга выраженный в миллиметрах - условно. | Диаметр наружный, мм | Толщина стенки, мм | Давление условное | Строительная длина | Температура рабочей среды
|  |  | 2.4 кг | Россия | 4606034188439 | 50 | 60 | 3.5 | 16 бар | 200 мм | до +150 oC
- | - | -
Отвод сталь шовный калач 180гр Дн 21,3х2,8 (Ду 15) под приварку из труб по ГОСТ 3262-75 КАЗ |  | /data/thumbs/w500h800Nf_pngfltr_wmi/collections/02/51702/89092.png?hash=382b82 |  | /data/thumbs/w500h800Nfltr_wmi/collections/02/51702/89090.jpg?hash=a28097 |  | /data/thumbs/w500h800Nf_pngfltr_wmi/collections/02/51702/89093.png?hash=1184c1 |  | /data/thumbs/w500h800Nf_pngfltr_wmi/collections/02/51702/89095.png?hash=129e1f |  | /data/thumbs/w500h800Nf_pngfltr_wmi/collections/02/51702/89097.png?hash=31df7a |  | /data/thumbs/w500h800Nf_pngfltr_wmi/collections/02/51702/89100.png?hash=40665d |  | /data/thumbs/w500h800Nf_pngfltr_wmi/collections/02/51702/89102.png?hash=3d1df9 |  | /data/thumbs/w500h800Nf_pngfltr_wmi/collections/02/51702/89103.png?hash=82195f |  | /data/thumbs/w500h800Nf_pngfltr_wmi/collections/02/51702/89104.png?hash=e89fc2 |  | 62,76 Р
Описание
Номенклатурный номер |  | Бренд |  | Материал |  | Модель |  | Тип |  | Покрытие |  | Инженерная система |  | Масса нетто |  | Страна происхождения |  | Штрих-код |  | Диаметр условный, мм Диаметр условный, мм Характеризует внутренний диаметр трубы или фитинга выраженный в миллиметрах - условно. |  | Диаметр наружный, мм |  | Толщина стенки, мм |  | Давление условное
027-1129 |  | КАЗ |  | сталь |  | шовный |  | калач |  | без покрытия |  | Водоснабжение, Отопление, Тепловые пункты, Пожаротушение |  | 0.3 кг |  | Россия |  | 4606034172339 |  | 15 |  | 21.3 |  | 2.8 |  | 16 бар
Варианты
- | - | -
Отвод сталь 90гр шовный оц под приварку из труб по ГОСТ 3262-75 КАЗ |  | /data/thumbs/w500h800Nfltr_wmi/collections/21/51721/43798.jpg?hash=87c913 |  | /data/thumbs/w500h800Nfltr_wmi/collections/21/51721/43797.jpg?hash=12686b |  | /data/thumbs/w500h800Nfltr_wmi/collections/21/51721/48721.jpg?hash=2ef154 |  | /data/thumbs/w500h800Nfltr_wmi/collections/21/51721/48730.jpg?hash=f8a829 |  | /data/thumbs/w500h800Nfltr_wmi/collections/21/51721/50289.jpg?hash=019660
Описание
Бренд |  | Материал |  | Модель |  | Покрытие |  | Инженерная система
КАЗ |  | сталь |  | шовный |  | оцинкованный |  | Водоснабжение, Отопление, Тепловые пункты, Пожаротушение
Варианты
Отвод сталь шовный 90гр оц Дн 21,3х2,8 (Ду 15) под приварку из труб по ГОСТ 3262-75 КАЗ | 34,44 Р | В наличии — 396 шт. | Масса нетто | Страна происхождения | Штрих-код | Диаметр условный, мм Диаметр условный, мм Характеризует внутренний диаметр трубы или фитинга выраженный в миллиметрах - условно. | Диаметр наружный, мм | Толщина стенки, мм | Давление условное | Строительная длина | Температура рабочей среды
|  |  | 0.163 кг | Россия | 4606034003046 | 15 | 21.3 | 2.8 | 16 бар | 70 мм | до +150 oC
Отвод сталь шовный 90гр оц Дн 26,8х2,8 (Ду 20) под приварку из труб по ГОСТ 3262-75 КАЗ | 57,96 Р | В наличии — 442 шт. | Масса нетто | Страна происхождения | Штрих-код | Диаметр условный, мм Диаметр условный, мм Характеризует внутренний диаметр трубы или фитинга выраженный в миллиметрах - условно. | Диаметр наружный, мм | Толщина стенки, мм | Давление условное | Строительная длина | Температура рабочей среды
|  |  | 0.271 кг | Россия | 4606034003053 | 20 | 26.8 | 2.8 | 16 бар | 100 мм | до +150 oC
Отвод сталь шовный 90гр оц Дн 33,5х3,2 (Ду 25) под приварку из труб по ГОСТ 3262-75 КАЗ | 112,32 Р | В наличии — 300 шт. | Масса нетто | Страна происхождения | Штрих-код | Диаметр условный, мм Диаметр условный, мм Характеризует внутренний диаметр трубы или фитинга выраженный в миллиметрах - условно. | Диаметр наружный, мм | Толщина стенки, мм | Давление условное | Строительная длина | Температура рабочей среды
|  |  | 0.419 кг | Россия | 4606034003060 | 25 | 33.5 | 3.2 | 16 бар | 100 мм | до +150 oC
Отвод сталь шовный 90гр оц Дн 42,3х3,2 (Ду 32) под приварку из труб по ГОСТ 3262-75 КАЗ | 162,24 Р | В наличии — 95 шт. | Масса нетто | Страна происхождения | Штрих-код | Диаметр условный, мм Диаметр условный, мм Характеризует внутренний диаметр трубы или фитинга выраженный в миллиметрах - условно. | Диаметр наружный, мм | Толщина стенки, мм | Давление условное | Строительная длина | Температура рабочей среды
|  |  | 0.82 кг | Россия | 4606034173053 | 32 | 42.3 | 3.2 | 16 бар | 150 мм | до +150 oC
Отвод сталь шовный 90гр оц Дн 48х3,5 (Ду 40) под приварку из труб по ГОСТ 3262-75 КАЗ | 251,88 Р | В наличии — 60 шт. | Масса нетто | Страна происхождения | Штрих-код | Диаметр условный, мм Диаметр условный, мм Характеризует внутренний диаметр трубы или фитинга выраженный в миллиметрах - условно. | Диаметр наружный, мм | Толщина стенки, мм | Давление условное | Строительная длина | Температура рабочей среды
|  |  | 1.31 кг | Россия | 4606034173060 | 40 | 48 | 3.5 | 16 бар | 180 мм | до +150 oC
Отвод сталь шовный 90гр оц Дн 60х3,5 (Ду 50) под приварку из труб по ГОСТ 3262-75 КАЗ | 473,28 Р | В наличии — 35 шт. | Масса нетто | Страна происхождения | Штрих-код | Диаметр условный, мм Диаметр условный, мм Характеризует внутренний диаметр трубы или фитинга выраженный в миллиметрах - условно. | Диаметр наружный, мм | Толщина стенки, мм | Давление условное | Строительная длина | Температура рабочей среды
|  |  | 2.25 кг | Россия | 4606034175859 | 50 | 60 | 3.5 | 16 бар | 200 мм | до +150 oC
- | - | -
Отвод сталь 90гр шовный оц резьба из труб по ГОСТ 3262-75 КАЗ |  | /data/thumbs/w500h800Nf_pngfltr_wmi/collections/23/51723/89042.png?hash=cf74ae |  | /data/thumbs/w500h800Nf_pngfltr_wmi/collections/23/51723/89043.png?hash=2099ff |  | /data/thumbs/w500h800Nf_pngfltr_wmi/collections/23/51723/89044.png?hash=0759be |  | /data/thumbs/w500h800Nf_pngfltr_wmi/collections/23/51723/89045.png?hash=56d99c |  | /data/thumbs/w500h800Nf_pngfltr_wmi/collections/23/51723/89046.png?hash=7a5093 |  | /data/thumbs/w500h800Nf_pngfltr_wmi/collections/23/51723/89047.png?hash=8dab2a |  | /data/thumbs/w500h800Nf_pngfltr_wmi/collections/23/51723/89048.png?hash=a07672 |  | /data/thumbs/w500h800Nf_pngfltr_wmi/collections/23/51723/89054.png?hash=2653c3
Описание
Бренд |  | Материал |  | Модель |  | Покрытие |  | Инженерная система
КАЗ |  | сталь |  | шовный |  | оцинкованный |  | Водоснабжение, Отопление, Тепловые пункты, Пожаротушение
Варианты
Отвод сталь шовный 90гр оц Дн 21,3х2,8 (Ду 15) резьба из труб по ГОСТ 3262-75 КАЗ | 39 Р | В наличии — 6859 шт. | Масса нетто | Страна происхождения | Штрих-код | Диаметр условный, мм Диаметр условный, мм Характеризует внутренний диаметр трубы или фитинга выраженный в миллиметрах - условно. | Диаметр наружный, мм | Толщина стенки, мм | Давление условное | Диаметр резьбы в дюймах
|  |  | 0.174 кг | Россия | 4606034173237 | 15 | 21.3 | 2.8 | 16 бар | 1/2"
Отвод сталь шовный 90гр оц Дн 26,8х2,8 (Ду 20) резьба из труб по ГОСТ 3262-75 КАЗ | 61,20 Р | В наличии — 656 шт. | Масса нетто | Страна происхождения | Штрих-код | Диаметр условный, мм Диаметр условный, мм Характеризует внутренний диаметр трубы или фитинга выраженный в миллиметрах - условно. | Диаметр наружный, мм | Толщина стенки, мм | Давление условное | Диаметр резьбы в дюймах
|  |  | 0.266 кг | Россия | 4606034173244 | 20 | 26.8 | 2.8 | 16 бар | 3/4"
Отвод сталь шовный 90гр оц Дн 33,5х3,2 (Ду 25) резьба из труб по ГОСТ 3262-75 КАЗ | 122,40 Р | Ожидает поступления | Масса нетто | Страна происхождения | Штрих-код | Диаметр условный, мм Диаметр условный, мм Характеризует внутренний диаметр трубы или фитинга выраженный в миллиметрах - условно. | Диаметр наружный, мм | Толщина стенки, мм | Давление условное | Диаметр резьбы в дюймах
|  |  | 0.536 кг | Россия | 4606034173251 | 25 | 33.5 | 3.2 | 16 бар | 1"
Отвод сталь шовный 90гр оц Дн 42,3х3,2 (Ду 32) резьба из труб по ГОСТ 3262-75 КАЗ | 174,72 Р | В наличии — 148 шт. | Масса нетто | Страна происхождения | Штрих-код | Диаметр условный, мм Диаметр условный, мм Характеризует внутренний диаметр трубы или фитинга выраженный в миллиметрах - условно. | Диаметр наружный, мм | Толщина стенки, мм | Давление условное | Диаметр резьбы в дюймах
|  |  | 0.852 кг | Россия | 4606034173268 | 32 | 42.3 | 3.2 | 16 бар | 1 1/4"
Отвод сталь шовный 90гр оц Дн 48х3,5 (Ду 40) резьба из труб по ГОСТ 3262-75 КАЗ | 315 Р | В наличии — 20 шт. | Масса нетто | Страна происхождения | Штрих-код | Диаметр условный, мм Диаметр условный, мм Характеризует внутренний диаметр трубы или фитинга выраженный в миллиметрах - условно. | Диаметр наружный, мм | Толщина стенки, мм | Давление условное | Диаметр резьбы в дюймах
|  |  | 1.45 кг | Россия | 4606034173275 | 40 | 48 | 3.5 | 16 бар | 1 1/2"
Отвод сталь шовный 90гр оц Дн 60х3,5 (Ду 50) резьба из труб по ГОСТ 3262-75 КАЗ | 509,04 Р | В наличии — 75 шт. | Масса нетто | Страна происхождения | Штрих-код | Диаметр условный, мм Диаметр условный, мм Характеризует внутренний диаметр трубы или фитинга выраженный в миллиметрах - условно. | Диаметр наружный, мм | Толщина стенки, мм | Давление условное | Диаметр резьбы в дюймах
|  |  | 2.73 кг | Россия | 4606034175866 | 50 | 60 | 3.5 | 16 бар | 2"
- | - | -
Отвод сталь 90гр шовный резьба из труб по ГОСТ 3262-75 КАЗ |  | /data/thumbs/w500h800Nf_pngfltr_wmi/collections/08/283208/89059.png?hash=cf9c4e |  | /data/thumbs/w500h800Nf_pngfltr_wmi/collections/08/283208/89060.png?hash=ea9537 |  | /data/thumbs/w500h800Nf_pngfltr_wmi/collections/08/283208/89061.png?hash=0ee2a7
Описание
Бренд |  | Материал |  | Модель |  | Покрытие |  | Инженерная система
КАЗ |  | сталь |  | шовный |  | без покрытия |  | Водоснабжение, Отопление, Тепловые пункты, Пожаротушение
Варианты
Отвод сталь шовный 90гр Дн 21,3х2,8 (Ду 15) резьба из труб по ГОСТ 3262-75 КАЗ | 29,40 Р | В наличии — 6673 шт. | Масса нетто | Страна происхождения | Штрих-код | Диаметр условный, мм Диаметр условный, мм Характеризует внутренний диаметр трубы или фитинга выраженный в миллиметрах - условно. | Диаметр наружный, мм | Толщина стенки, мм | Давление условное | Строительная длина | Диаметр резьбы в дюймах
|  |  | 0.168 кг | Россия | 4606034004685 | 15 | 21.3 | 2.8 | 16 бар | 100 мм | 1/2"
Отвод сталь шовный 90гр Дн 26,8х2,8 (Ду 20) резьба из труб по ГОСТ 3262-75 КАЗ | 44,04 Р | В наличии — 2904 шт. | Масса нетто | Страна происхождения | Штрих-код | Диаметр условный, мм Диаметр условный, мм Характеризует внутренний диаметр трубы или фитинга выраженный в миллиметрах - условно. | Диаметр наружный, мм | Толщина стенки, мм | Давление условное | Строительная длина | Диаметр резьбы в дюймах
|  |  | 0.265 кг | Россия | 4606034004692 | 20 | 26.8 | 2.8 | 16 бар | 140 мм | 3/4"
Отвод сталь шовный 90гр Дн 33,5х3,2 (Ду 25) резьба из труб по ГОСТ 3262-75 КАЗ | 87,84 Р | В наличии — 773 шт. | Масса нетто | Страна происхождения | Штрих-код | Диаметр условный, мм Диаметр условный, мм Характеризует внутренний диаметр трубы или фитинга выраженный в миллиметрах - условно. | Диаметр наружный, мм | Толщина стенки, мм | Давление условное | Строительная длина | Диаметр резьбы в дюймах
|  |  | 0.464 кг | Россия | 4606034004708 | 25 | 33.5 | 3.2 | 16 бар | 190 мм | 1"
Отвод сталь шовный 90гр Дн 42,3х3,2 (Ду 32) резьба из труб по ГОСТ 3262-75 КАЗ | 125,88 Р | В наличии — 268 шт. | Масса нетто | Страна происхождения | Штрих-код | Диаметр условный, мм Диаметр условный, мм Характеризует внутренний диаметр трубы или фитинга выраженный в миллиметрах - условно. | Диаметр наружный, мм | Толщина стенки, мм | Давление условное | Строительная длина | Диаметр резьбы в дюймах
|  |  | 0.823 кг | Россия | 4606034004715 | 32 | 42.3 | 3.2 | 16 бар | 220 мм | 1 1/4"
Отвод сталь шовный 90гр Дн 48х3,5 (Ду 40) резьба из труб по ГОСТ 3262-75 КАЗ | 228,84 Р | В наличии — 66 шт. | Масса нетто | Страна происхождения | Штрих-код | Диаметр условный, мм Диаметр условный, мм Характеризует внутренний диаметр трубы или фитинга выраженный в миллиметрах - условно. | Диаметр наружный, мм | Толщина стенки, мм | Давление условное | Строительная длина | Диаметр резьбы в дюймах
|  |  | 1.55 кг | Россия | 4606034153826 | 40 | 48 | 3.5 | 16 бар | 305 мм | 1 1/2"
Отвод сталь шовный 90гр Дн 60х3,5 (Ду 50) резьба из труб по ГОСТ 3262-75 КАЗ | 358,68 Р | В наличии — 104 шт. | Масса нетто | Страна происхождения | Штрих-код | Диаметр условный, мм Диаметр условный, мм Характеризует внутренний диаметр трубы или фитинга выраженный в миллиметрах - условно. | Диаметр наружный, мм | Толщина стенки, мм | Давление условное | Строительная длина | Диаметр резьбы в дюймах
|  |  | 2.51 кг | Россия | 4606034153802 | 50 | 60 | 3.5 | 16 бар | 370 мм | 2"
- | - | -
Отвод сталь 90гр шовный однорезьбовой из труб по ГОСТ 3262-75 КАЗ |  | /data/thumbs/w500h800Nfltr_wmi/collections/80/453680/105963.jpg?hash=a9c391
Описание
Бренд |  | Материал |  | Модель |  | Покрытие |  | Инженерная система
КАЗ |  | сталь |  | шовный |  | без покрытия |  | Водоснабжение, Отопление, Тепловые пункты, Пожаротушение
Варианты
Отвод сталь шовный 90гр Дн 21,3х2,5 (Ду 15) однорезьбовой из труб по ГОСТ 3262-75 КАЗ | 30,12 Р | В наличии — 4906 шт. | Масса нетто | Страна происхождения | Штрих-код | Диаметр условный, мм Диаметр условный, мм Характеризует внутренний диаметр трубы или фитинга выраженный в миллиметрах - условно. | Диаметр наружный, мм | Толщина стенки, мм | Давление условное | Строительная длина | Вид | Диаметр резьбы в дюймах
|  |  | 0.17 кг | Россия | 4606034193549 | 15 | 21.3 | 2.5 | 16 бар | 100 мм | с резьбой на одном конце | 1/2"
Отвод сталь шовный 90гр Дн 26,8х2,5 (Ду 20) однорезьбовой из труб по ГОСТ 3262-75 КАЗ | 43,44 Р | В наличии — 2362 шт. | Масса нетто | Страна происхождения | Штрих-код | Диаметр условный, мм Диаметр условный, мм Характеризует внутренний диаметр трубы или фитинга выраженный в миллиметрах - условно. | Диаметр наружный, мм | Толщина стенки, мм | Давление условное | Строительная длина | Вид | Диаметр резьбы в дюймах
|  |  | 0.277 кг | Россия | 4606034193990 | 20 | 26.8 | 2.5 | 16 бар | 140 мм | с резьбой на одном конце | 3/4"
Отвод сталь шовный 90гр Дн 33,5х2,8 (Ду 25) однорезьбовой из труб по ГОСТ 3262-75 КАЗ | 84,72 Р | В наличии — 40 шт. | Масса нетто | Страна происхождения | Штрих-код | Диаметр условный, мм Диаметр условный, мм Характеризует внутренний диаметр трубы или фитинга выраженный в миллиметрах - условно. | Диаметр наружный, мм | Толщина стенки, мм | Давление условное | Строительная длина | Вид | Диаметр резьбы в дюймах
|  |  | 0.463 кг | Россия | 4606034193556 | 25 | 33.5 | 2.8 | 16 бар | 190 мм | с резьбой на одном конце | 1"
Отвод сталь шовный 90гр Дн 42,3х2,8 (Ду 32) однорезьбовой из труб по ГОСТ 3262-75 КАЗ | 122,28 Р | В наличии — 10 шт. | Масса нетто | Страна происхождения | Штрих-код | Диаметр условный, мм Диаметр условный, мм Характеризует внутренний диаметр трубы или фитинга выраженный в миллиметрах - условно. | Диаметр наружный, мм | Толщина стенки, мм | Давление условное | Строительная длина | Вид | Диаметр резьбы в дюймах
|  |  | 0.812 кг | Россия | 4606034193563 | 32 | 42.3 | 2.8 | 16 бар | 220 мм | с резьбой на одном конце | 1 1/4"
Отвод сталь шовный 90гр Дн 48х3,0 (Ду 40) однорезьбовой из труб по ГОСТ 3262-75 КАЗ | 196,32 Р | В наличии — 119 шт. | Масса нетто | Страна происхождения | Штрих-код | Диаметр условный, мм Диаметр условный, мм Характеризует внутренний диаметр трубы или фитинга выраженный в миллиметрах - условно. | Диаметр наружный, мм | Толщина стенки, мм | Давление условное | Строительная длина | Вид | Диаметр резьбы в дюймах
|  |  | 1.51 кг | Россия | 4606034193570 | 40 | 48 | 3 | 16 бар | 305 мм | с резьбой на одном конце | 1 1/2"
Отвод сталь шовный 90гр Дн 60х3,0 (Ду 50) однорезьбовой из труб по ГОСТ 3262-75 КАЗ | 351,60 Р | В наличии — 64 шт. | Масса нетто | Страна происхождения | Штрих-код | Диаметр условный, мм Диаметр условный, мм Характеризует внутренний диаметр трубы или фитинга выраженный в миллиметрах - условно. | Диаметр наружный, мм | Толщина стенки, мм | Давление условное | Строительная длина | Вид | Диаметр резьбы в дюймах
|  |  | 2.12 кг | Россия | 4606034193587 | 50 | 60 | 3 | 16 бар | 370 мм | с резьбой на одном конце | 2"
- | - | -
Отвод сталь 90гр шовный оц однорезьбовой из труб по ГОСТ 3262-75 КАЗ |  | /data/thumbs/w500h800Nfltr_wmi/collections/99/453699/105962.jpg?hash=e3bcc0
Описание
Бренд |  | Материал |  | Модель |  | Покрытие |  | Инженерная система
КАЗ |  | сталь |  | шовный |  | оцинкованный |  | Пожаротушение, Водоснабжение, Отопление, Тепловые пункты
Варианты
Отвод сталь шовный 90гр оц Дн 21,3х2,5 (Ду 15) однорезьбовой из труб по ГОСТ 3262-75 КАЗ | 38,88 Р | В наличии — 4825 шт. | Масса нетто | Страна происхождения | Штрих-код | Диаметр условный, мм Диаметр условный, мм Характеризует внутренний диаметр трубы или фитинга выраженный в миллиметрах - условно. | Диаметр наружный, мм | Толщина стенки, мм | Давление условное | Строительная длина | Вид | Диаметр резьбы в дюймах
|  |  | 0.173 кг | Россия | 4606034193594 | 15 | 21.3 | 2.5 | 16 бар | 100 мм | с резьбой на одном конце | 1/2"
Отвод сталь шовный 90гр оц Дн 26,8х2,5 (Ду 20) однорезьбовой из труб по ГОСТ 3262-75 КАЗ | 65,88 Р | В наличии — 794 шт. | Масса нетто | Страна происхождения | Штрих-код | Диаметр условный, мм Диаметр условный, мм Характеризует внутренний диаметр трубы или фитинга выраженный в миллиметрах - условно. | Диаметр наружный, мм | Толщина стенки, мм | Давление условное | Строительная длина | Вид | Диаметр резьбы в дюймах
|  |  | 0.281 кг | Россия | 4606034193600 | 20 | 26.8 | 2.5 | 16 бар | 140 мм | с резьбой на одном конце | 3/4"
Отвод сталь шовный 90гр оц Дн 33,5х2,8 (Ду 25) однорезьбовой из труб по ГОСТ 3262-75 КАЗ | 122,40 Р | В наличии — 32 шт. | Масса нетто | Страна происхождения | Штрих-код | Диаметр условный, мм Диаметр условный, мм Характеризует внутренний диаметр трубы или фитинга выраженный в миллиметрах - условно. | Диаметр наружный, мм | Толщина стенки, мм | Давление условное | Строительная длина | Вид | Диаметр резьбы в дюймах
|  |  | 0.499 кг | Россия | 4606034193617 | 25 | 33.5 | 2.8 | 16 бар | 160 мм | с резьбой на одном конце | 1"
Отвод сталь шовный 90гр оц Дн 42,3х2,8 (Ду 32) однорезьбовой из труб по ГОСТ 3262-75 КАЗ | 174,84 Р | В наличии — 55 шт. | Масса нетто | Страна происхождения | Штрих-код | Диаметр условный, мм Диаметр условный, мм Характеризует внутренний диаметр трубы или фитинга выраженный в миллиметрах - условно. | Диаметр наружный, мм | Толщина стенки, мм | Давление условное | Строительная длина | Вид | Диаметр резьбы в дюймах
|  |  | 0.875 кг | Россия | 4606034193624 | 32 | 42.3 | 2.8 | 16 бар | 220 мм | с резьбой на одном конце | 1 1/4"
Отвод сталь шовный 90гр оц Дн 48х3,0 (Ду 40) однорезьбовой из труб по ГОСТ 3262-75 КАЗ | 311,16 Р | В наличии — 12 шт. | Масса нетто | Страна происхождения | Штрих-код | Диаметр условный, мм Диаметр условный, мм Характеризует внутренний диаметр трубы или фитинга выраженный в миллиметрах - условно. | Диаметр наружный, мм | Толщина стенки, мм | Давление условное | Строительная длина | Вид | Диаметр резьбы в дюймах
|  |  | 1.48 кг | Россия | 4606034193631 | 40 | 48 | 3 | 16 бар | 305 мм | с резьбой на одном конце | 1 1/2"
Отвод сталь шовный 90гр оц Дн 60х3,0 (Ду 50) однорезьбовой из труб по ГОСТ 3262-75 КАЗ | 515,76 Р | В наличии — 6 шт. | Масса нетто | Страна происхождения | Штрих-код | Диаметр условный, мм Диаметр условный, мм Характеризует внутренний диаметр трубы или фитинга выраженный в миллиметрах - условно. | Диаметр наружный, мм | Толщина стенки, мм | Давление условное | Строительная длина | Вид | Диаметр резьбы в дюймах
|  |  | 2.27 кг | Россия | 4606034193655 | 50 | 60 | 3 | 16 бар | 370 мм | с резьбой на одном конце | 2"
- | - | -
Переход сталь концентрический бесшовный ГОСТ 17378-2001 |  | /data/thumbs/w500h800Nfltr_wmi/collections/55/51755/89263.jpg?hash=51c08d |  | /data/thumbs/w500h800Nf_pngfltr_wmi/collections/55/51755/89262.png?hash=608100
Описание
Бренд |  | Исполнение Исполнение Детали, соответствующие нормативным техническим документам (стандартам, нормам, правилам и др.), действующие в государствах, принявших настоящий стандарт. |  | Материал |  | Покрытие |  | Тип |  | Допуск по толщине стенки Допуск по толщине стенки Толщина стенки Т и Т1 для деталей исполнения 1 по табл. 3 ГОСТ 17380 - 2001 (-12,5%). Толщина стенки Т, Т1 и Тв для деталей исполнения 2 по табл. 5 ГОСТ 17380 - 2001 (-15/+30%, но не более +5мм). |  | Инженерная система
No name |  | исполнение 2 |  | сталь |  | без покрытия |  | концентрический |  | -15/+30%, но не более +5мм |  | Водоснабжение, Отопление, Тепловые пункты, Пожаротушение
Варианты
Переход сталь концентрический Дн 38х2,0-25х1,6 (Ду 32х20) бесшовный ГОСТ 17378-2001 | 23,52 Р | Ожидает поступления | Масса нетто | Страна происхождения | Штрих-код | Диаметр наружный, мм | Диаметр условный, мм Диаметр условный, мм Характеризует внутренний диаметр трубы или фитинга выраженный в миллиметрах - условно. | Толщина стенки | Диаметр наружный переходной, мм | Диаметр условный переходной, мм Диаметр условный переходной, мм Характеризует внутренний диаметр трубы или фитинга выраженный в миллиметрах - условно. | Толщина стенки меньшего диаметра | Строительная длина | Температура рабочей среды | Область применения | Гарантия производителя Гарантия производителя Гарантийный срок со дня производства товара.
|  |  | 0.093 кг | Россия | 4606034172506 | 38 | 32 | 2 | 25 | 20 | 1.6 | L= 30 мм | от -70 до +450 oC | Бесшовная приварная деталь для ответственных трубопроводов | 5 лет
Переход сталь концентрический Дн 38х2,0-32х2,0 (Ду 32х25) бесшовный ГОСТ 17378-2001 | 23,64 Р | Ожидает поступления | Масса нетто | Страна происхождения | Штрих-код | Диаметр наружный, мм | Диаметр условный, мм Диаметр условный, мм Характеризует внутренний диаметр трубы или фитинга выраженный в миллиметрах - условно. | Толщина стенки | Диаметр наружный переходной, мм
|  |  | 0.05 кг | Россия | 4606034172513 | 38 | 32 | 2
Переход сталь концентрический Дн 38х3,0-25х3,0 (Ду 32х20) бесшовный ГОСТ 17378-2001 | 23,52 Р | Ожидает поступления | Диаметр условный переходной, мм Диаметр условный переходной, мм Характеризует внутренний диаметр трубы или фитинга выраженный в миллиметрах - условно. | Толщина стенки меньшего диаметра | Строительная длина | Температура рабочей среды | Область применения | Гарантия производителя Гарантия производителя Гарантийный срок со дня производства товара. | Масса нетто | Страна происхождения | Диаметр наружный, мм | Диаметр условный, мм Диаметр условный, мм Характеризует внутренний диаметр трубы или фитинга выраженный в миллиметрах - условно.
|  |  | 32 | 25 | 2 | L= 30 мм | от -70 до +450 oC | Бесшовная приварная деталь для ответственных трубопроводов | 5 лет | 0.2 кг | Беларусь | 38
Переход сталь концентрический Дн 38х3,0-32х3,0 (Ду 32х25) бесшовный ГОСТ 17378-2001 | 23,52 Р | Ожидает поступления | Толщина стенки | Диаметр наружный переходной, мм | Диаметр условный переходной, мм Диаметр условный переходной, мм Характеризует внутренний диаметр трубы или фитинга выраженный в миллиметрах - условно. | Толщина стенки меньшего диаметра
|  |  | 32 | 3 | 25 | 20
Переход сталь концентрический Дн 45х2,5-25х1,6 (Ду 40х20) бесшовный ГОСТ 17378-2001 | 26,28 Р | Ожидает поступления | Область применения | Масса нетто | Страна происхождения | Диаметр наружный, мм | Диаметр условный, мм Диаметр условный, мм Характеризует внутренний диаметр трубы или фитинга выраженный в миллиметрах - условно. | Толщина стенки
|  |  | 3 | Бесшовная приварная деталь для ответственных трубопроводов | 0.2 кг | Беларусь | 38 | 32
Переход сталь концентрический Дн 45х2,5-32х2,0 (Ду 40х25) бесшовный ГОСТ 17378-2001 | 26,28 Р | В наличии — 668 шт. | Диаметр наружный переходной, мм | Диаметр условный переходной, мм Диаметр условный переходной, мм Характеризует внутренний диаметр трубы или фитинга выраженный в миллиметрах - условно. | Толщина стенки меньшего диаметра
|  |  | 3 | 32 | 25
Переход сталь концентрический Дн 45х2,5-38х2,0 (Ду 40х32) бесшовный ГОСТ 17378-2001 | 29,16 Р | В наличии — 2158 шт. | Область применения | Масса нетто | Страна происхождения | Штрих-код | Диаметр наружный, мм | Диаметр условный, мм Диаметр условный, мм Характеризует внутренний диаметр трубы или фитинга выраженный в миллиметрах - условно. | Толщина стенки | Диаметр наружный переходной, мм | Диаметр условный переходной, мм Диаметр условный переходной, мм Характеризует внутренний диаметр трубы или фитинга выраженный в миллиметрах - условно. | Толщина стенки меньшего диаметра | Строительная длина | Температура рабочей среды
|  |  | 3 | Бесшовная приварная деталь для ответственных трубопроводов | 0.1 кг | Россия | 4606034014776 | 45 | 40 | 2.5 | 25 | 20 | 1.6 | L= 30 мм | от -70 до +450 oC
Переход сталь концентрический Дн 57х3,0-25х1,6 (Ду 50х20) бесшовный ГОСТ 17378-2001 | 38,76 Р | Ожидает поступления | Область применения | Гарантия производителя Гарантия производителя Гарантийный срок со дня производства товара. | Масса нетто | Страна происхождения | Штрих-код | Диаметр наружный, мм | Диаметр условный, мм Диаметр условный, мм Характеризует внутренний диаметр трубы или фитинга выраженный в миллиметрах - условно. | Толщина стенки | Диаметр наружный переходной, мм | Диаметр условный переходной, мм Диаметр условный переходной, мм Характеризует внутренний диаметр трубы или фитинга выраженный в миллиметрах - условно. | Толщина стенки меньшего диаметра | Строительная длина | Температура рабочей среды
|  |  | Бесшовная приварная деталь для ответственных трубопроводов | 5 лет | 0.1 кг | Россия | 4606034014783 | 45 | 40 | 2.5 | 32 | 25 | 2 | L= 30 мм | от -70 до +450 oC
Переход сталь концентрический Дн 57х3,0-32х2,0 (Ду 50х25) бесшовный ГОСТ 17378-2001 | 38,40 Р | Ожидает поступления | Область применения | Гарантия производителя Гарантия производителя Гарантийный срок со дня производства товара. | Масса нетто | Страна происхождения | Штрих-код | Диаметр наружный, мм | Диаметр условный, мм Диаметр условный, мм Характеризует внутренний диаметр трубы или фитинга выраженный в миллиметрах - условно. | Толщина стенки | Диаметр наружный переходной, мм | Диаметр условный переходной, мм Диаметр условный переходной, мм Характеризует внутренний диаметр трубы или фитинга выраженный в миллиметрах - условно. | Толщина стенки меньшего диаметра | Строительная длина | Температура рабочей среды
|  |  | Бесшовная приварная деталь для ответственных трубопроводов | 5 лет | 0.1 кг | Россия | 4606034172520 | 45 | 40 | 2.5 | 38 | 32 | 2 | L= 30 мм | от -70 до +450 oC
Переход сталь концентрический Дн 57х3,0-38х2,0 (Ду 50х32) бесшовный ГОСТ 17378-2001 | 38,40 Р | В наличии — 2102 шт. | Область применения | Гарантия производителя Гарантия производителя Гарантийный срок со дня производства товара. | Масса нетто | Страна происхождения | Штрих-код | Диаметр наружный, мм | Диаметр условный, мм Диаметр условный, мм Характеризует внутренний диаметр трубы или фитинга выраженный в миллиметрах - условно. | Толщина стенки | Диаметр наружный переходной, мм | Диаметр условный переходной, мм Диаметр условный переходной, мм Характеризует внутренний диаметр трубы или фитинга выраженный в миллиметрах - условно. | Толщина стенки меньшего диаметра | Строительная длина | Температура рабочей среды
|  |  | Бесшовная приварная деталь для ответственных трубопроводов | 5 лет | 0.2 кг | Россия | 4606034014226 | 57 | 50 | 3 | 25 | 20 | 1.6 | L= 45 мм | от -70 до +450 oC
Переход сталь концентрический Дн 57х3,0-45х2,5 (Ду 50х40) бесшовный ГОСТ 17378-2001 | 38,40 Р | В наличии — 1048 шт. | Область применения | Гарантия производителя Гарантия производителя Гарантийный срок со дня производства товара. | Масса нетто | Страна происхождения | Штрих-код | Диаметр наружный, мм | Диаметр условный, мм Диаметр условный, мм Характеризует внутренний диаметр трубы или фитинга выраженный в миллиметрах - условно. | Толщина стенки | Диаметр наружный переходной, мм | Диаметр условный переходной, мм Диаметр условный переходной, мм Характеризует внутренний диаметр трубы или фитинга выраженный в миллиметрах - условно. | Толщина стенки меньшего диаметра | Строительная длина | Температура рабочей среды
|  |  | Бесшовная приварная деталь для ответственных трубопроводов | 5 лет | 0.2 кг | Россия | 4606034014806 | 57 | 50 | 3 | 32 | 25 | 2 | L= 45 мм | от -70 до +450 oC
Переход сталь концентрический Дн 76х3,5-38х2,5 (Ду 65х32) бесшовный ГОСТ 17378-2001 | 68,40 Р | Ожидает поступления | Область применения | Гарантия производителя Гарантия производителя Гарантийный срок со дня производства товара. | Масса нетто | Страна происхождения | Штрих-код | Диаметр наружный, мм | Диаметр условный, мм Диаметр условный, мм Характеризует внутренний диаметр трубы или фитинга выраженный в миллиметрах - условно. | Толщина стенки | Диаметр наружный переходной, мм | Диаметр условный переходной, мм Диаметр условный переходной, мм Характеризует внутренний диаметр трубы или фитинга выраженный в миллиметрах - условно. | Толщина стенки меньшего диаметра | Строительная длина | Температура рабочей среды
|  |  | Бесшовная приварная деталь для ответственных трубопроводов | 5 лет | 0.183 кг | Россия | 4606034172537 | 57 | 50 | 3 | 38 | 32 | 2 | L= 45 мм | от -70 до +450 oC
Переход сталь концентрический Дн 76х3,5-45х2,5 (Ду 65х40) бесшовный ГОСТ 17378-2001 | 75,96 Р | В наличии — 3388 шт. | Область применения | Гарантия производителя Гарантия производителя Гарантийный срок со дня производства товара. | Масса нетто | Страна происхождения | Штрих-код | Диаметр наружный, мм | Диаметр условный, мм Диаметр условный, мм Характеризует внутренний диаметр трубы или фитинга выраженный в миллиметрах - условно. | Толщина стенки | Диаметр наружный переходной, мм | Диаметр условный переходной, мм Диаметр условный переходной, мм Характеризует внутренний диаметр трубы или фитинга выраженный в миллиметрах - условно. | Толщина стенки меньшего диаметра | Строительная длина | Температура рабочей среды
|  |  | Бесшовная приварная деталь для ответственных трубопроводов | 5 лет | 0.225 кг | Россия | 4606034014820 | 57 | 50 | 3 | 45 | 40 | 2.5 | L= 60 мм | от -70 до +450 oC
Переход сталь концентрический Дн 76х3,5-57х3,0 (Ду 65х50) бесшовный ГОСТ 17378-2001 | 67,68 Р | В наличии — 11486 шт. | Область применения | Гарантия производителя Гарантия производителя Гарантийный срок со дня производства товара. | Масса нетто | Страна происхождения | Штрих-код | Диаметр наружный, мм | Диаметр условный, мм Диаметр условный, мм Характеризует внутренний диаметр трубы или фитинга выраженный в миллиметрах - условно. | Толщина стенки | Диаметр наружный переходной, мм | Диаметр условный переходной, мм Диаметр условный переходной, мм Характеризует внутренний диаметр трубы или фитинга выраженный в миллиметрах - условно. | Толщина стенки меньшего диаметра | Строительная длина | Температура рабочей среды
|  |  | Бесшовная приварная деталь для ответственных трубопроводов | 5 лет | 0.433 кг | Россия | 4606034191187 | 76 | 65 | 3.5 | 38 | 32 | 2.5 | L= 55 мм | от -70 до +450 oC
Переход сталь концентрический Дн 89х3,5-45х2,5 (Ду 80х40) бесшовный ГОСТ 17378-2001 | 88,68 Р | Ожидает поступления | Область применения | Гарантия производителя Гарантия производителя Гарантийный срок со дня производства товара. | Масса нетто | Страна происхождения | Штрих-код | Диаметр наружный, мм | Диаметр условный, мм Диаметр условный, мм Характеризует внутренний диаметр трубы или фитинга выраженный в миллиметрах - условно. | Толщина стенки | Диаметр наружный переходной, мм | Диаметр условный переходной, мм Диаметр условный переходной, мм Характеризует внутренний диаметр трубы или фитинга выраженный в миллиметрах - условно. | Толщина стенки меньшего диаметра | Строительная длина | Температура рабочей среды
|  |  | Бесшовная приварная деталь для ответственных трубопроводов | 5 лет | 0.4 кг | Россия | 4606034172544 | 76 | 65 | 3.5 | 45 | 40 | 2.5 | L= 70 мм | от -70 до +450 oC
Переход сталь концентрический Дн 89х3,5-57х3,0 (Ду 80х50) бесшовный ГОСТ 17378-2001 | 87,48 Р | В наличии — 8986 шт. | Область применения | Гарантия производителя Гарантия производителя Гарантийный срок со дня производства товара. | Масса нетто | Страна происхождения | Штрих-код | Диаметр наружный, мм | Диаметр условный, мм Диаметр условный, мм Характеризует внутренний диаметр трубы или фитинга выраженный в миллиметрах - условно. | Толщина стенки | Диаметр наружный переходной, мм | Диаметр условный переходной, мм Диаметр условный переходной, мм Характеризует внутренний диаметр трубы или фитинга выраженный в миллиметрах - условно. | Толщина стенки меньшего диаметра | Строительная длина | Температура рабочей среды
|  |  | Бесшовная приварная деталь для ответственных трубопроводов | 5 лет | 0.433 кг | Россия | 4606034172551 | 76 | 65 | 3.5 | 57 | 50 | 3 | L= 70 мм | от -70 до +450 oC
Переход сталь концентрический Дн 89х3,5-76х3,5 (Ду 80х65) бесшовный ГОСТ 17378-2001 | 87,48 Р | В наличии — 5464 шт. | Область применения | Гарантия производителя Гарантия производителя Гарантийный срок со дня производства товара. | Масса нетто | Страна происхождения | Штрих-код | Диаметр наружный, мм | Диаметр условный, мм Диаметр условный, мм Характеризует внутренний диаметр трубы или фитинга выраженный в миллиметрах - условно. | Толщина стенки | Диаметр наружный переходной, мм | Диаметр условный переходной, мм Диаметр условный переходной, мм Характеризует внутренний диаметр трубы или фитинга выраженный в миллиметрах - условно. | Толщина стенки меньшего диаметра | Строительная длина | Температура рабочей среды
|  |  | Бесшовная приварная деталь для ответственных трубопроводов | 5 лет | 0.588 кг | Россия | 4606034172568 | 89 | 80 | 3.5 | 45 | 40 | 2.5 | L= 75 мм | от -70 до +450 oC
Переход сталь концентрический Дн 108х4,0-57х3,0 (Ду 100х50) бесшовный ГОСТ 17378-2001 | 138,60 Р | В наличии — 596 шт. | Область применения | Гарантия производителя Гарантия производителя Гарантийный срок со дня производства товара. | Масса нетто | Страна происхождения | Штрих-код | Диаметр наружный, мм | Диаметр условный, мм Диаметр условный, мм Характеризует внутренний диаметр трубы или фитинга выраженный в миллиметрах - условно. | Толщина стенки | Диаметр наружный переходной, мм | Диаметр условный переходной, мм Диаметр условный переходной, мм Характеризует внутренний диаметр трубы или фитинга выраженный в миллиметрах - условно. | Толщина стенки меньшего диаметра | Строительная длина | Температура рабочей среды
|  |  | Бесшовная приварная деталь для ответственных трубопроводов | 5 лет | 0.539 кг | Россия | 4606034172575 | 89 | 80 | 3.5 | 57 | 50 | 3 | L= 75 мм | от -70 до +450 oC
Переход сталь концентрический Дн 114х4,0-57х3,0 (Ду 100х50) бесшовный ГОСТ 17378-2001 | 151,68 Р | Ожидает поступления | Область применения | Гарантия производителя Гарантия производителя Гарантийный срок со дня производства товара. | Масса нетто | Страна происхождения | Штрих-код | Диаметр наружный, мм | Диаметр условный, мм Диаметр условный, мм Характеризует внутренний диаметр трубы или фитинга выраженный в миллиметрах - условно. | Толщина стенки | Диаметр наружный переходной, мм | Диаметр условный переходной, мм Диаметр условный переходной, мм Характеризует внутренний диаметр трубы или фитинга выраженный в миллиметрах - условно. | Толщина стенки меньшего диаметра
|  |  | Бесшовная приварная деталь для ответственных трубопроводов | 5 лет | 0.552 кг | Россия | 4606034172582 | 89 | 80 | 3.5 | 76 | 65
Переход сталь концентрический Дн 108х4,0-76х3,5 (Ду 100х65) бесшовный ГОСТ 17378-2001 | 135,48 Р | В наличии — 2556 шт. | Строительная длина | Температура рабочей среды | Область применения | Гарантия производителя Гарантия производителя Гарантийный срок со дня производства товара. | Масса нетто | Страна происхождения | Штрих-код | Диаметр наружный, мм | Диаметр условный, мм Диаметр условный, мм Характеризует внутренний диаметр трубы или фитинга выраженный в миллиметрах - условно. | Толщина стенки | Диаметр наружный переходной, мм | Диаметр условный переходной, мм Диаметр условный переходной, мм Характеризует внутренний диаметр трубы или фитинга выраженный в миллиметрах - условно. | Толщина стенки меньшего диаметра
|  |  | 3.5 | L= 75 мм | от -70 до +450 oC | Бесшовная приварная деталь для ответственных трубопроводов | 5 лет | 0.872 кг | Россия | 4606034172391 | 108 | 100 | 4 | 57 | 50 | 3
Переход сталь концентрический Дн 114х4,0-76х3,5 (Ду 100х65) бесшовный ГОСТ 17378-2001 | 153,12 Р | В наличии — 113 шт. | Строительная длина | Температура рабочей среды | Область применения | Гарантия производителя Гарантия производителя Гарантийный срок со дня производства товара. | Масса нетто | Страна происхождения | Штрих-код | Диаметр наружный, мм | Диаметр условный, мм Диаметр условный, мм Характеризует внутренний диаметр трубы или фитинга выраженный в миллиметрах - условно. | Толщина стенки | Диаметр наружный переходной, мм | Диаметр условный переходной, мм Диаметр условный переходной, мм Характеризует внутренний диаметр трубы или фитинга выраженный в миллиметрах - условно. | Толщина стенки меньшего диаметра
|  |  | L= 80 мм | от -70 до +450 oC | Бесшовная приварная деталь для ответственных трубопроводов | 5 лет | 1.07 кг | Россия | 4606034193945 | 114 | 100 | 4 | 57 | 50 | 3
Переход сталь концентрический Дн 108х4,0-89х3,5 (Ду 100х80) бесшовный ГОСТ 17378-2001 | 135,48 Р | В наличии — 4888 шт. | Строительная длина | Температура рабочей среды | Область применения | Гарантия производителя Гарантия производителя Гарантийный срок со дня производства товара. | Масса нетто | Страна происхождения | Штрих-код | Диаметр наружный, мм | Диаметр условный, мм Диаметр условный, мм Характеризует внутренний диаметр трубы или фитинга выраженный в миллиметрах - условно. | Толщина стенки | Диаметр наружный переходной, мм | Диаметр условный переходной, мм Диаметр условный переходной, мм Характеризует внутренний диаметр трубы или фитинга выраженный в миллиметрах - условно. | Толщина стенки меньшего диаметра
|  |  | L= 80 мм | от -70 до +450 oC | Бесшовная приварная деталь для ответственных трубопроводов | 5 лет | 0.806 кг | Россия | 4606034172407 | 108 | 100 | 4 | 76 | 65 | 3.5
Переход сталь концентрический Дн 114х4,0-89х3,5 (Ду 100х80) бесшовный ГОСТ 17378-2001 | 153,12 Р | Ожидает поступления | Строительная длина | Температура рабочей среды | Область применения | Гарантия производителя Гарантия производителя Гарантийный срок со дня производства товара. | Масса нетто | Страна происхождения | Штрих-код | Диаметр наружный, мм | Диаметр условный, мм Диаметр условный, мм Характеризует внутренний диаметр трубы или фитинга выраженный в миллиметрах - условно. | Толщина стенки | Диаметр наружный переходной, мм | Диаметр условный переходной, мм Диаметр условный переходной, мм Характеризует внутренний диаметр трубы или фитинга выраженный в миллиметрах - условно. | Толщина стенки меньшего диаметра
|  |  | L= 80 мм | от -70 до +450 oC | Бесшовная приварная деталь для ответственных трубопроводов | 5 лет | 1.07 кг | Россия | 4606034193952 | 114 | 100 | 4 | 76 | 65 | 3.5
Переход сталь концентрический Дн 133х5,0-57х3,0 (Ду 125х50) бесшовный ГОСТ 17378-2001 | 186,12 Р | Ожидает поступления | Строительная длина | Температура рабочей среды | Область применения | Гарантия производителя Гарантия производителя Гарантийный срок со дня производства товара. | Масса нетто | Страна происхождения | Штрих-код | Диаметр наружный, мм | Диаметр условный, мм Диаметр условный, мм Характеризует внутренний диаметр трубы или фитинга выраженный в миллиметрах - условно. | Толщина стенки | Диаметр наружный переходной, мм | Диаметр условный переходной, мм Диаметр условный переходной, мм Характеризует внутренний диаметр трубы или фитинга выраженный в миллиметрах - условно. | Толщина стенки меньшего диаметра
|  |  | L= 80 мм | от -70 до +450 oC | Бесшовная приварная деталь для ответственных трубопроводов | 5 лет | 0.723 кг | Россия | 4606034172414 | 108 | 100 | 4 | 89 | 80 | 3.5
Переход сталь концентрический Дн 133х5,0-76х3,5 (Ду 125х65) бесшовный ГОСТ 17378-2001 | 254,88 Р | В наличии — 522 шт. | Строительная длина | Температура рабочей среды | Область применения | Гарантия производителя Гарантия производителя Гарантийный срок со дня производства товара. | Масса нетто | Страна происхождения | Штрих-код | Диаметр наружный, мм | Диаметр условный, мм Диаметр условный, мм Характеризует внутренний диаметр трубы или фитинга выраженный в миллиметрах - условно. | Толщина стенки | Диаметр наружный переходной, мм | Диаметр условный переходной, мм Диаметр условный переходной, мм Характеризует внутренний диаметр трубы или фитинга выраженный в миллиметрах - условно. | Толщина стенки меньшего диаметра
|  |  | L= 80 мм | от -70 до +450 oC | Бесшовная приварная деталь для ответственных трубопроводов | 5 лет | 0.981 кг | Россия | 4606034193969 | 114 | 100 | 4 | 89 | 80 | 3.5
Переход сталь концентрический Дн 133х4,0-89х3,5 (Ду 125х80) бесшовный ГОСТ 17378-2001 | 218,52 Р | В наличии — 173 шт. | Строительная длина | Температура рабочей среды | Область применения | Гарантия производителя Гарантия производителя Гарантийный срок со дня производства товара. | Масса нетто | Страна происхождения | Штрих-код | Диаметр наружный, мм | Диаметр условный, мм Диаметр условный, мм Характеризует внутренний диаметр трубы или фитинга выраженный в миллиметрах - условно. | Толщина стенки | Диаметр наружный переходной, мм | Диаметр условный переходной, мм Диаметр условный переходной, мм Характеризует внутренний диаметр трубы или фитинга выраженный в миллиметрах - условно. | Толщина стенки меньшего диаметра
|  |  | L= 80 мм | от -70 до +450 oC | Бесшовная приварная деталь для ответственных трубопроводов | 5 лет | 0.93 кг | Россия | 4606034191170 | 133 | 125 | 5 | 57 | 50 | 3
Переход сталь концентрический Дн 133х5,0-108х4,0 (Ду 125х100) бесшовный ГОСТ 17378-2001 | 217,44 Р | В наличии — 247 шт. | Температура рабочей среды | Область применения | Гарантия производителя Гарантия производителя Гарантийный срок со дня производства товара. | Масса нетто | Страна происхождения | Штрих-код | Диаметр наружный, мм | Диаметр условный, мм Диаметр условный, мм Характеризует внутренний диаметр трубы или фитинга выраженный в миллиметрах - условно. | Толщина стенки | Диаметр наружный переходной, мм | Диаметр условный переходной, мм Диаметр условный переходной, мм Характеризует внутренний диаметр трубы или фитинга выраженный в миллиметрах - условно. | Толщина стенки меньшего диаметра | Строительная длина
|  |  | от -70 до +450 oC | Бесшовная приварная деталь для ответственных трубопроводов | 5 лет | 1.6 кг | Россия | 4606034172438 | 133 | 125 | 5 | 76 | 65 | 3.5 | L= 100 мм
Переход сталь концентрический Дн 133х5,0-114х4,0 (Ду 125х100) бесшовный ГОСТ 17378-2001 | 217,44 Р | Под заказ | Температура рабочей среды | Область применения | Гарантия производителя Гарантия производителя Гарантийный срок со дня производства товара. | Масса нетто | Страна происхождения | Штрих-код | Диаметр наружный, мм | Диаметр условный, мм Диаметр условный, мм Характеризует внутренний диаметр трубы или фитинга выраженный в миллиметрах - условно. | Толщина стенки | Диаметр наружный переходной, мм | Диаметр условный переходной, мм Диаметр условный переходной, мм Характеризует внутренний диаметр трубы или фитинга выраженный в миллиметрах - условно. | Толщина стенки меньшего диаметра | Строительная длина
|  |  | от -70 до +450 oC | Бесшовная приварная деталь для ответственных трубопроводов | 5 лет | 1.3 кг | Россия | 4606034172445 | 133 | 125 | 4 | 89 | 80 | 3.5 | L= 100 мм
Переход сталь концентрический Дн 159х4,5-57х3,0 (Ду 150х50) бесшовный ГОСТ 17378-2001 | 249,24 Р | В наличии — 242 шт. | Температура рабочей среды | Область применения | Гарантия производителя Гарантия производителя Гарантийный срок со дня производства товара. | Масса нетто | Страна происхождения | Штрих-код | Диаметр наружный, мм | Диаметр условный, мм Диаметр условный, мм Характеризует внутренний диаметр трубы или фитинга выраженный в миллиметрах - условно. | Толщина стенки | Диаметр наружный переходной, мм | Диаметр условный переходной, мм Диаметр условный переходной, мм Характеризует внутренний диаметр трубы или фитинга выраженный в миллиметрах - условно. | Толщина стенки меньшего диаметра | Строительная длина
|  |  | от -70 до +450 oC | Бесшовная приварная деталь для ответственных трубопроводов | 5 лет | 1.56 кг | Россия | 4606034172421 | 133 | 125 | 5 | 108 | 100 | 4 | L= 100 мм
Переход сталь концентрический Дн 159х4,5-76х3,5 (Ду 150х65) бесшовный ГОСТ 17378-2001 | 244,92 Р | В наличии — 282 шт. | Температура рабочей среды | Область применения | Гарантия производителя Гарантия производителя Гарантийный срок со дня производства товара. | Масса нетто | Страна происхождения | Диаметр наружный, мм | Диаметр условный, мм Диаметр условный, мм Характеризует внутренний диаметр трубы или фитинга выраженный в миллиметрах - условно. | Толщина стенки | Диаметр наружный переходной, мм | Диаметр условный переходной, мм Диаметр условный переходной, мм Характеризует внутренний диаметр трубы или фитинга выраженный в миллиметрах - условно. | Толщина стенки меньшего диаметра | Строительная длина
|  |  | от -70 до +450 oC | Бесшовная приварная деталь для ответственных трубопроводов | 5 лет | 1 кг | Россия | 133 | 125 | 5 | 114 | 100 | 4 | L= 100 мм
Переход сталь концентрический Дн 159х4,5-89х3,5 (Ду 150х80) бесшовный ГОСТ 17378-2001 | 326,76 Р | В наличии — 75 шт. | Температура рабочей среды | Область применения | Гарантия производителя Гарантия производителя Гарантийный срок со дня производства товара. | Масса нетто | Страна происхождения | Штрих-код | Диаметр наружный, мм | Диаметр условный, мм Диаметр условный, мм Характеризует внутренний диаметр трубы или фитинга выраженный в миллиметрах - условно. | Толщина стенки | Диаметр наружный переходной, мм | Диаметр условный переходной, мм Диаметр условный переходной, мм Характеризует внутренний диаметр трубы или фитинга выраженный в миллиметрах - условно. | Толщина стенки меньшего диаметра | Строительная длина
|  |  | от -70 до +450 oC | Бесшовная приварная деталь для ответственных трубопроводов | 5 лет | 1.29 кг | Беларусь | 4606034191194 | 159 | 150 | 4.5 | 57 | 50 | 3 | L= 75 мм
Переход сталь концентрический Дн 159х4,5-108х4,0 (Ду 150х100) бесшовный ГОСТ 17378-2001 | 323,88 Р | В наличии — 1029 шт. | Температура рабочей среды | Область применения | Гарантия производителя Гарантия производителя Гарантийный срок со дня производства товара. | Масса нетто | Страна происхождения | Штрих-код | Диаметр наружный, мм | Диаметр условный, мм Диаметр условный, мм Характеризует внутренний диаметр трубы или фитинга выраженный в миллиметрах - условно. | Толщина стенки | Диаметр наружный переходной, мм | Диаметр условный переходной, мм Диаметр условный переходной, мм Характеризует внутренний диаметр трубы или фитинга выраженный в миллиметрах - условно. | Толщина стенки меньшего диаметра | Строительная длина
|  |  | от -70 до +450 oC | Бесшовная приварная деталь для ответственных трубопроводов | 5 лет | 1.27 кг | Россия | 4606034191200 | 159 | 150 | 4.5 | 76 | 65 | 3.5 | L= 75 мм
Переход сталь концентрический Дн 159х4,5-114х4,5 (Ду 150х100) бесшовный ГОСТ 17378-2001 | 308,28 Р | В наличии — 93 шт. | Температура рабочей среды | Область применения | Гарантия производителя Гарантия производителя Гарантийный срок со дня производства товара. | Масса нетто | Страна происхождения | Штрих-код | Диаметр наружный, мм | Диаметр условный, мм Диаметр условный, мм Характеризует внутренний диаметр трубы или фитинга выраженный в миллиметрах - условно. | Толщина стенки | Диаметр наружный переходной, мм | Диаметр условный переходной, мм Диаметр условный переходной, мм Характеризует внутренний диаметр трубы или фитинга выраженный в миллиметрах - условно. | Толщина стенки меньшего диаметра | Строительная длина
|  |  | от -70 до +450 oC | Бесшовная приварная деталь для ответственных трубопроводов | 5 лет | 2.28 кг | Россия | 4606034172476 | 159 | 150 | 4.5 | 89 | 80 | 3.5 | L= 130 мм
Переход сталь концентрический Дн 159х4,5-133х4,0 (Ду 150х125) бесшовный ГОСТ 17378-2001 | 297,12 Р | В наличии — 996 шт. | Температура рабочей среды | Область применения | Гарантия производителя Гарантия производителя Гарантийный срок со дня производства товара. | Масса нетто | Страна происхождения | Штрих-код | Диаметр наружный, мм | Диаметр условный, мм Диаметр условный, мм Характеризует внутренний диаметр трубы или фитинга выраженный в миллиметрах - условно. | Толщина стенки | Диаметр наружный переходной, мм | Диаметр условный переходной, мм Диаметр условный переходной, мм Характеризует внутренний диаметр трубы или фитинга выраженный в миллиметрах - условно. | Толщина стенки меньшего диаметра | Строительная длина
|  |  | от -70 до +450 oC | Бесшовная приварная деталь для ответственных трубопроводов | 5 лет | 2.3 кг | Россия | 4606034172452 | 159 | 150 | 4.5 | 108 | 100 | 4 | L= 130 мм
Переход сталь концентрический Дн 219х6,0-57х3,0 (Ду 200х50) бесшовный ГОСТ 17378-2001 | 527,40 Р | В наличии — 209 шт. | Температура рабочей среды | Область применения | Гарантия производителя Гарантия производителя Гарантийный срок со дня производства товара. | Масса нетто | Страна происхождения | Штрих-код | Диаметр наружный, мм | Диаметр условный, мм Диаметр условный, мм Характеризует внутренний диаметр трубы или фитинга выраженный в миллиметрах - условно. | Толщина стенки | Диаметр наружный переходной, мм | Диаметр условный переходной, мм Диаметр условный переходной, мм Характеризует внутренний диаметр трубы или фитинга выраженный в миллиметрах - условно. | Толщина стенки меньшего диаметра
|  |  | от -70 до +450 oC | Бесшовная приварная деталь для ответственных трубопроводов | 5 лет | 2.46 кг | Россия | 4606034193976 | 159 | 150 | 4.5 | 114 | 100
Переход сталь концентрический Дн 219х6,0-76х3,5 (Ду 200х65) бесшовный ГОСТ 17378-2001 | 527,40 Р | В наличии — 302 шт. | Температура рабочей среды | Область применения | Гарантия производителя Гарантия производителя Гарантийный срок со дня производства товара. | Масса нетто | Страна происхождения | Штрих-код | Диаметр наружный, мм | Диаметр условный, мм Диаметр условный, мм Характеризует внутренний диаметр трубы или фитинга выраженный в миллиметрах - условно. | Толщина стенки
|  |  | 4.5 | от -70 до +450 oC | Бесшовная приварная деталь для ответственных трубопроводов | 5 лет | 2.3 кг | Россия | 4606034172469 | 159 | 150
Переход сталь концентрический Дн 219х6,0-89х3,5 (Ду 200х80) бесшовный ГОСТ 17378-2001 | 527,40 Р | В наличии — 172 шт. | Диаметр наружный переходной, мм | Диаметр условный переходной, мм Диаметр условный переходной, мм Характеризует внутренний диаметр трубы или фитинга выраженный в миллиметрах - условно. | Толщина стенки меньшего диаметра | Строительная длина | Температура рабочей среды | Область применения | Гарантия производителя Гарантия производителя Гарантийный срок со дня производства товара. | Масса нетто | Страна происхождения | Штрих-код | Диаметр наружный, мм | Диаметр условный, мм Диаметр условный, мм Характеризует внутренний диаметр трубы или фитинга выраженный в миллиметрах - условно. | Толщина стенки
|  |  | 4.5 | 133 | 125 | 4 | L= 130 мм | от -70 до +450 oC | Бесшовная приварная деталь для ответственных трубопроводов | 5 лет | 2.68 кг | Россия | 4606034193662 | 219 | 200 | 6
Переход сталь концентрический Дн 219х6,0-108х4,0 (Ду 200х100) бесшовный ГОСТ 17378-2001 | 507,36 Р | В наличии — 391 шт. | Диаметр наружный переходной, мм | Диаметр условный переходной, мм Диаметр условный переходной, мм Характеризует внутренний диаметр трубы или фитинга выраженный в миллиметрах - условно. | Толщина стенки меньшего диаметра | Строительная длина | Температура рабочей среды | Область применения | Гарантия производителя Гарантия производителя Гарантийный срок со дня производства товара. | Масса нетто | Страна происхождения | Штрих-код | Диаметр наружный, мм | Диаметр условный, мм Диаметр условный, мм Характеризует внутренний диаметр трубы или фитинга выраженный в миллиметрах - условно. | Толщина стенки
|  |  | 57 | 50 | 3 | L= 95 мм | от -70 до +450 oC | Бесшовная приварная деталь для ответственных трубопроводов | 5 лет | 2.71 кг | Россия | 4606034193679 | 219 | 200 | 6
Переход сталь концентрический Дн 219х6,0-114х4,0 (Ду 200х100) бесшовный ГОСТ 17378-2001 | 558,12 Р | В наличии — 51 шт. | Диаметр наружный переходной, мм | Диаметр условный переходной, мм Диаметр условный переходной, мм Характеризует внутренний диаметр трубы или фитинга выраженный в миллиметрах - условно. | Толщина стенки меньшего диаметра | Строительная длина | Температура рабочей среды | Область применения | Гарантия производителя Гарантия производителя Гарантийный срок со дня производства товара. | Масса нетто | Страна происхождения | Штрих-код | Диаметр наружный, мм | Диаметр условный, мм Диаметр условный, мм Характеризует внутренний диаметр трубы или фитинга выраженный в миллиметрах - условно. | Толщина стенки
|  |  | 76 | 65 | 3.5 | L= 95 мм | от -70 до +450 oC | Бесшовная приварная деталь для ответственных трубопроводов | 5 лет | 2.62 кг | Россия | 4606034193686 | 219 | 200 | 6
Переход сталь концентрический Дн 219х6,0-133х4,0 (Ду 200х125) бесшовный ГОСТ 17378-2001 | 698,64 Р | В наличии — 28 шт. | Диаметр наружный переходной, мм | Диаметр условный переходной, мм Диаметр условный переходной, мм Характеризует внутренний диаметр трубы или фитинга выраженный в миллиметрах - условно. | Толщина стенки меньшего диаметра | Строительная длина | Температура рабочей среды | Область применения | Гарантия производителя Гарантия производителя Гарантийный срок со дня производства товара. | Масса нетто | Страна происхождения | Штрих-код | Диаметр наружный, мм | Диаметр условный, мм Диаметр условный, мм Характеризует внутренний диаметр трубы или фитинга выраженный в миллиметрах - условно. | Толщина стенки
|  |  | 89 | 80 | 3.5 | L= 95 мм | от -70 до +450 oC | Бесшовная приварная деталь для ответственных трубопроводов | 5 лет | 2.62 кг | Россия | 4606034193648 | 219 | 200 | 6
Переход сталь концентрический Дн 219х6,0-159х4,5 (Ду 200х150) бесшовный ГОСТ 17378-2001 | 734,76 Р | Ожидает поступления | Диаметр наружный переходной, мм | Диаметр условный переходной, мм Диаметр условный переходной, мм Характеризует внутренний диаметр трубы или фитинга выраженный в миллиметрах - условно. | Толщина стенки меньшего диаметра | Строительная длина | Температура рабочей среды | Область применения | Гарантия производителя Гарантия производителя Гарантийный срок со дня производства товара. | Масса нетто | Страна происхождения | Штрих-код | Диаметр наружный, мм | Диаметр условный, мм Диаметр условный, мм Характеризует внутренний диаметр трубы или фитинга выраженный в миллиметрах - условно. | Толщина стенки
|  |  | 108 | 100 | 4 | L= 95 мм | от -70 до +450 oC | Бесшовная приварная деталь для ответственных трубопроводов | 5 лет | 2.6 кг | Россия | 4606034174135 | 219 | 200 | 6
Переход сталь концентрический Дн 273х7,0-108х4,0 (Ду 250х100) бесшовный ГОСТ 17378-2001 | 900,84 Р | В наличии — 57 шт. | Диаметр наружный переходной, мм | Диаметр условный переходной, мм Диаметр условный переходной, мм Характеризует внутренний диаметр трубы или фитинга выраженный в миллиметрах - условно. | Толщина стенки меньшего диаметра | Строительная длина | Температура рабочей среды | Область применения | Гарантия производителя Гарантия производителя Гарантийный срок со дня производства товара. | Масса нетто | Страна происхождения | Штрих-код | Диаметр наружный, мм | Диаметр условный, мм Диаметр условный, мм Характеризует внутренний диаметр трубы или фитинга выраженный в миллиметрах - условно. | Толщина стенки
|  |  | 114 | 100 | 4 | L= 95 мм | от -70 до +450 oC | Бесшовная приварная деталь для ответственных трубопроводов | 5 лет | 4.4 кг | Россия | 4606034194003 | 219 | 200 | 6
Переход сталь концентрический Дн 273х7,0-133х4,0 (Ду 250х125) бесшовный ГОСТ 17378-2001 | 930,96 Р | В наличии — 3 шт. | Диаметр наружный переходной, мм | Диаметр условный переходной, мм Диаметр условный переходной, мм Характеризует внутренний диаметр трубы или фитинга выраженный в миллиметрах - условно. | Толщина стенки меньшего диаметра | Строительная длина | Температура рабочей среды | Область применения | Гарантия производителя Гарантия производителя Гарантийный срок со дня производства товара. | Масса нетто | Страна происхождения | Штрих-код | Диаметр наружный, мм | Диаметр условный, мм Диаметр условный, мм Характеризует внутренний диаметр трубы или фитинга выраженный в миллиметрах - условно. | Толщина стенки
|  |  | 133 | 125 | 4 | L= 140 мм | от -70 до +450 oC | Бесшовная приварная деталь для ответственных трубопроводов | 5 лет | 4.4 кг | Россия | 4606034172483 | 219 | 200 | 6
Переход сталь концентрический Дн 273х7,0-159х4,5 (Ду 250х150) бесшовный ГОСТ 17378-2001 | 1 282,80 Р | В наличии — 47 шт. | Диаметр наружный переходной, мм | Диаметр условный переходной, мм Диаметр условный переходной, мм Характеризует внутренний диаметр трубы или фитинга выраженный в миллиметрах - условно. | Толщина стенки меньшего диаметра | Строительная длина | Температура рабочей среды | Область применения | Гарантия производителя Гарантия производителя Гарантийный срок со дня производства товара. | Масса нетто | Страна происхождения | Штрих-код | Диаметр наружный, мм | Диаметр условный, мм Диаметр условный, мм Характеризует внутренний диаметр трубы или фитинга выраженный в миллиметрах - условно. | Толщина стенки
|  |  | 159 | 150 | 4.5 | L= 140 мм | от -70 до +450 oC | Бесшовная приварная деталь для ответственных трубопроводов | 5 лет | 6 кг | Россия | 4606034193693 | 273 | 250 | 7
Переход сталь концентрический Дн 273х7,0-219х6,0 (Ду 250х200) бесшовный ГОСТ 17378-2001 | 1 283,64 Р | В наличии — 183 шт. | Диаметр наружный переходной, мм | Диаметр условный переходной, мм Диаметр условный переходной, мм Характеризует внутренний диаметр трубы или фитинга выраженный в миллиметрах - условно. | Толщина стенки меньшего диаметра | Строительная длина | Температура рабочей среды | Область применения | Гарантия производителя Гарантия производителя Гарантийный срок со дня производства товара. | Масса нетто | Страна происхождения | Штрих-код | Диаметр наружный, мм | Диаметр условный, мм Диаметр условный, мм Характеризует внутренний диаметр трубы или фитинга выраженный в миллиметрах - условно. | Толщина стенки
|  |  | 108 | 100 | 4 | L= 140 мм | от -70 до +450 oC | Бесшовная приварная деталь для ответственных трубопроводов | 5 лет | 6.77 кг | Россия | 4606034193983 | 273 | 250 | 7
Переход сталь концентрический Дн 325х8,0-108х4,0 (Ду 300х100) бесшовный ГОСТ 17378-2001 | 1 546,20 Р | Под заказ | Диаметр наружный переходной, мм | Диаметр условный переходной, мм Диаметр условный переходной, мм Характеризует внутренний диаметр трубы или фитинга выраженный в миллиметрах - условно. | Толщина стенки меньшего диаметра | Строительная длина | Температура рабочей среды | Область применения | Гарантия производителя Гарантия производителя Гарантийный срок со дня производства товара. | Масса нетто | Страна происхождения | Штрих-код | Диаметр наружный, мм | Диаметр условный, мм Диаметр условный, мм Характеризует внутренний диаметр трубы или фитинга выраженный в миллиметрах - условно. | Толщина стенки
|  |  | 133 | 125 | 4 | L= 140 мм | от -70 до +450 oC | Бесшовная приварная деталь для ответственных трубопроводов | 5 лет | 9.66 кг | Россия | 4606034193716 | 273 | 250 | 7
Переход сталь концентрический Дн 325х8,0-133х4,0 (Ду 300х125) бесшовный ГОСТ 17378-2001 | 1 563,36 Р | Под заказ | Диаметр наружный переходной, мм | Диаметр условный переходной, мм Диаметр условный переходной, мм Характеризует внутренний диаметр трубы или фитинга выраженный в миллиметрах - условно. | Толщина стенки меньшего диаметра | Строительная длина | Температура рабочей среды | Область применения | Гарантия производителя Гарантия производителя Гарантийный срок со дня производства товара. | Масса нетто | Страна происхождения | Штрих-код | Диаметр наружный, мм | Диаметр условный, мм Диаметр условный, мм Характеризует внутренний диаметр трубы или фитинга выраженный в миллиметрах - условно. | Толщина стенки
|  |  | 159 | 150 | 4.5 | L= 180 мм | от -70 до +450 oC | Бесшовная приварная деталь для ответственных трубопроводов | 5 лет | 10.1 кг | Россия | 4606034172490 | 273 | 250 | 7
Переход сталь концентрический Дн 325х8,0-159х4,5 (Ду 300х150) бесшовный ГОСТ 17378-2001 | 1 563,36 Р | Под заказ | Диаметр наружный переходной, мм | Диаметр условный переходной, мм Диаметр условный переходной, мм Характеризует внутренний диаметр трубы или фитинга выраженный в миллиметрах - условно. | Толщина стенки меньшего диаметра | Строительная длина | Температура рабочей среды | Область применения | Гарантия производителя Гарантия производителя Гарантийный срок со дня производства товара. | Масса нетто | Страна происхождения | Диаметр наружный, мм | Диаметр условный, мм Диаметр условный, мм Характеризует внутренний диаметр трубы или фитинга выраженный в миллиметрах - условно. | Толщина стенки
|  |  | 219 | 200 | 6 | L= 180 мм | от -70 до +450 oC | Бесшовная приварная деталь для ответственных трубопроводов | 5 лет | 5 кг | Россия | 325 | 300 | 8
Переход сталь концентрический Дн 325х8,0-219х7,0 (Ду 300х200) бесшовный ГОСТ 17378-2001 | 2 235,12 Р | В наличии — 21 шт. | Диаметр наружный переходной, мм | Диаметр условный переходной, мм Диаметр условный переходной, мм Характеризует внутренний диаметр трубы или фитинга выраженный в миллиметрах - условно. | Толщина стенки меньшего диаметра | Строительная длина | Температура рабочей среды | Область применения | Гарантия производителя Гарантия производителя Гарантийный срок со дня производства товара. | Масса нетто | Страна происхождения | Диаметр наружный, мм | Диаметр условный, мм Диаметр условный, мм Характеризует внутренний диаметр трубы или фитинга выраженный в миллиметрах - условно. | Толщина стенки
|  |  | 108 | 100 | 4 | L= 140 мм | от -70 до +450 oC | Бесшовная приварная деталь для ответственных трубопроводов | 5 лет | 9 кг | Россия | 325 | 300 | 8
Переход сталь концентрический Дн 325х8,0-273х7,0 (Ду 300х250) бесшовный ГОСТ 17378-2001 | 2 215,44 Р | В наличии — 129 шт. | Диаметр наружный переходной, мм | Диаметр условный переходной, мм Диаметр условный переходной, мм Характеризует внутренний диаметр трубы или фитинга выраженный в миллиметрах - условно. | Толщина стенки меньшего диаметра | Температура рабочей среды | Область применения | Гарантия производителя Гарантия производителя Гарантийный срок со дня производства товара. | Масса нетто | Страна происхождения | Диаметр наружный, мм | Диаметр условный, мм Диаметр условный, мм Характеризует внутренний диаметр трубы или фитинга выраженный в миллиметрах - условно. | Толщина стенки
|  |  | 133 | 125 | 4 | от -70 до +450 oC | Бесшовная приварная деталь для ответственных трубопроводов | 5 лет | 8 кг | Россия | 325 | 300 | 8
Переход сталь концентрический Дн 377х9,0-159х6,0 (Ду 350х150) бесшовный ГОСТ 17378-2001 | 5 268,12 Р | Под заказ | Диаметр наружный переходной, мм | Диаметр условный переходной, мм Диаметр условный переходной, мм Характеризует внутренний диаметр трубы или фитинга выраженный в миллиметрах - условно. | Толщина стенки меньшего диаметра | Строительная длина | Температура рабочей среды | Область применения | Гарантия производителя Гарантия производителя Гарантийный срок со дня производства товара. | Масса нетто | Страна происхождения | Штрих-код | Диаметр наружный, мм | Диаметр условный, мм Диаметр условный, мм Характеризует внутренний диаметр трубы или фитинга выраженный в миллиметрах - условно. | Толщина стенки
|  |  | 159 | 150 | 4.5 | L= 140 мм | от -70 до +450 oC | Бесшовная приварная деталь для ответственных трубопроводов | 5 лет | 14 кг | Россия | 4606034193723 | 325 | 300 | 8
Переход сталь концентрический Дн 377х9,0-219х8,0 (Ду 350х200) бесшовный ГОСТ 17378-2001 | 5 268,12 Р | Под заказ | Диаметр наружный переходной, мм | Диаметр условный переходной, мм Диаметр условный переходной, мм Характеризует внутренний диаметр трубы или фитинга выраженный в миллиметрах - условно. | Толщина стенки меньшего диаметра | Строительная длина | Температура рабочей среды | Область применения | Гарантия производителя Гарантия производителя Гарантийный срок со дня производства товара. | Масса нетто | Страна происхождения | Штрих-код | Диаметр наружный, мм | Диаметр условный, мм Диаметр условный, мм Характеризует внутренний диаметр трубы или фитинга выраженный в миллиметрах - условно. | Толщина стенки
|  |  | 219 | 200 | 7 | L= 180 мм | от -70 до +450 oC | Бесшовная приварная деталь для ответственных трубопроводов | 5 лет | 12.07 кг | Россия | 4606034193730 | 325 | 300 | 8
Переход сталь концентрический Дн 377х9,0-273х7,0 (Ду 350х250) бесшовный ГОСТ 17378-2001 | 5 156,52 Р | Под заказ | Диаметр наружный переходной, мм | Диаметр условный переходной, мм Диаметр условный переходной, мм Характеризует внутренний диаметр трубы или фитинга выраженный в миллиметрах - условно. | Толщина стенки меньшего диаметра | Строительная длина | Температура рабочей среды | Область применения | Гарантия производителя Гарантия производителя Гарантийный срок со дня производства товара. | Масса нетто | Страна происхождения | Диаметр наружный, мм | Диаметр условный, мм Диаметр условный, мм Характеризует внутренний диаметр трубы или фитинга выраженный в миллиметрах - условно. | Толщина стенки
|  |  | 273 | 250 | 7 | L= 180 мм | от -70 до +450 oC | Бесшовная приварная деталь для ответственных трубопроводов | 5 лет | 15 кг | Россия | 377 | 350 | 9
Переход сталь концентрический Дн 377х9,0-325х8,0 (Ду 350х300) бесшовный ГОСТ 17378-2001 | 5 045,04 Р | Под заказ | Диаметр наружный переходной, мм | Диаметр условный переходной, мм Диаметр условный переходной, мм Характеризует внутренний диаметр трубы или фитинга выраженный в миллиметрах - условно. | Толщина стенки меньшего диаметра | Температура рабочей среды | Область применения | Гарантия производителя Гарантия производителя Гарантийный срок со дня производства товара. | Масса нетто | Страна происхождения | Диаметр наружный, мм | Диаметр условный, мм Диаметр условный, мм Характеризует внутренний диаметр трубы или фитинга выраженный в миллиметрах - условно. | Толщина стенки
|  |  | 159 | 150 | 6 | от -70 до +450 oC | Бесшовная приварная деталь для ответственных трубопроводов | 5 лет | 19.1 кг | Россия | 377 | 350 | 9
Переход сталь концентрический Дн 426х9,0-159х4,5 (Ду 400х150) бесшовный ГОСТ 17378-2001 | 5 590,68 Р | Под заказ | Диаметр наружный переходной, мм | Диаметр условный переходной, мм Диаметр условный переходной, мм Характеризует внутренний диаметр трубы или фитинга выраженный в миллиметрах - условно. | Толщина стенки меньшего диаметра | Температура рабочей среды | Область применения | Масса нетто | Страна происхождения | Диаметр наружный, мм | Диаметр условный, мм Диаметр условный, мм Характеризует внутренний диаметр трубы или фитинга выраженный в миллиметрах - условно. | Толщина стенки
|  |  | 219 | 200 | 8 | от -70 до +450 oC | Бесшовная приварная деталь для ответственных трубопроводов | 5 кг | Россия | 377 | 350 | 9
Переход сталь концентрический Дн 426х9,0-219х8,0 (Ду 400х200) бесшовный ГОСТ 17378-2001 | 5 767,44 Р | Под заказ | Диаметр наружный переходной, мм | Диаметр условный переходной, мм Диаметр условный переходной, мм Характеризует внутренний диаметр трубы или фитинга выраженный в миллиметрах - условно. | Толщина стенки меньшего диаметра | Температура рабочей среды | Область применения | Гарантия производителя Гарантия производителя Гарантийный срок со дня производства товара. | Масса нетто | Страна происхождения | Диаметр наружный, мм | Диаметр условный, мм Диаметр условный, мм Характеризует внутренний диаметр трубы или фитинга выраженный в миллиметрах - условно. | Толщина стенки
|  |  | 273 | 250 | 7 | от -70 до +450 oC | Бесшовная приварная деталь для ответственных трубопроводов | 5 лет | 20 кг | Россия | 377 | 350 | 9
Переход сталь концентрический Дн 426х10,0-273х10,0 (Ду 400х250) бесшовный ГОСТ 17378-2001 | 6 131,40 Р | Под заказ | Диаметр наружный переходной, мм | Диаметр условный переходной, мм Диаметр условный переходной, мм Характеризует внутренний диаметр трубы или фитинга выраженный в миллиметрах - условно. | Толщина стенки меньшего диаметра | Температура рабочей среды | Область применения | Гарантия производителя Гарантия производителя Гарантийный срок со дня производства товара. | Масса нетто | Страна происхождения | Диаметр наружный, мм | Диаметр условный, мм Диаметр условный, мм Характеризует внутренний диаметр трубы или фитинга выраженный в миллиметрах - условно. | Толщина стенки
|  |  | 325 | 300 | 8 | от -70 до +450 oC | Бесшовная приварная деталь для ответственных трубопроводов | 5 лет | 8 кг | Россия | 426 | 400 | 9
Переход сталь концентрический Дн 426х9,0-325х8,0 (Ду 400х300) бесшовный ГОСТ 17378-2001 | 5 627,40 Р | В наличии — 43 шт. | Диаметр наружный переходной, мм | Диаметр условный переходной, мм Диаметр условный переходной, мм Характеризует внутренний диаметр трубы или фитинга выраженный в миллиметрах - условно. | Толщина стенки меньшего диаметра | Температура рабочей среды | Область применения | Гарантия производителя Гарантия производителя Гарантийный срок со дня производства товара. | Масса нетто | Страна происхождения | Диаметр наружный, мм | Диаметр условный, мм Диаметр условный, мм Характеризует внутренний диаметр трубы или фитинга выраженный в миллиметрах - условно. | Толщина стенки
|  |  | 159 | 150 | 4.5 | от -70 до +450 oC | Бесшовная приварная деталь для ответственных трубопроводов | 5 лет | 21 кг | Россия | 426 | 400 | 9
Переход сталь концентрический Дн 426х10,0-377х10,0 (Ду 400х350) бесшовный ГОСТ 17378-2001 | 5 769 Р | В наличии — 34 шт. | Диаметр наружный переходной, мм | Диаметр условный переходной, мм Диаметр условный переходной, мм Характеризует внутренний диаметр трубы или фитинга выраженный в миллиметрах - условно. | Толщина стенки меньшего диаметра | Температура рабочей среды | Область применения | Гарантия производителя Гарантия производителя Гарантийный срок со дня производства товара. | Масса нетто | Страна происхождения | Диаметр наружный, мм | Диаметр условный, мм Диаметр условный, мм Характеризует внутренний диаметр трубы или фитинга выраженный в миллиметрах - условно. | Толщина стенки
|  |  | 219 | 200 | 8 | от -70 до +450 oC | Бесшовная приварная деталь для ответственных трубопроводов | 5 лет | 10 кг | Россия | 426 | 400 | 10
Переход сталь концентрический Дн 530х12,0-426х10,0 (Ду 500х400) бесшовный ГОСТ 17378-2001 | 20 031 Р | Ожидает поступления | Диаметр наружный переходной, мм | Диаметр условный переходной, мм Диаметр условный переходной, мм Характеризует внутренний диаметр трубы или фитинга выраженный в миллиметрах - условно. | Толщина стенки меньшего диаметра | Температура рабочей среды | Область применения | Гарантия производителя Гарантия производителя Гарантийный срок со дня производства товара. | Масса нетто | Страна происхождения | Штрих-код | Диаметр наружный, мм | Диаметр условный, мм Диаметр условный, мм Характеризует внутренний диаметр трубы или фитинга выраженный в миллиметрах - условно. | Толщина стенки
|  |  | 273 | 250 | 10 | от -70 до +450 oC | Бесшовная приварная деталь для ответственных трубопроводов | 5 лет | 23 кг | Россия | 4606034194010 | 426 | 400 | 9
- | - | -
Переход сталь оц концентрический бесшовный ГОСТ 17378-2001 |  | /data/thumbs/w500h800Nfltr_wmi/collections/56/51756/125055.jpg?hash=19a3fd |  | /data/thumbs/w500h800Nfltr_wmi/collections/56/51756/89267.jpg?hash=bed1b8
Описание
Бренд |  | Исполнение Исполнение Детали, соответствующие нормативным техническим документам (стандартам, нормам, правилам и др.), действующие в государствах, принявших настоящий стандарт. |  | Материал |  | Покрытие |  | Тип |  | Допуск по толщине стенки Допуск по толщине стенки Толщина стенки Т и Т1 для деталей исполнения 1 по табл. 3 ГОСТ 17380 - 2001 (-12,5%). Толщина стенки Т, Т1 и Тв для деталей исполнения 2 по табл. 5 ГОСТ 17380 - 2001 (-15/+30%, но не более +5мм). |  | Инженерная система
No name |  | исполнение 2 |  | сталь |  | оцинкованный |  | концентрический |  | -15/+30%, но не более +5мм |  | Водоснабжение, Отопление, Тепловые пункты, Пожаротушение
Варианты
Переход сталь оц концентрический Дн 38х2,0-25х1,6 (Ду 32х20) бесшовный ГОСТ 17378-2001 | 28,56 Р | Ожидает поступления | Масса нетто | Страна происхождения | Штрих-код | Диаметр наружный, мм | Диаметр условный, мм Диаметр условный, мм Характеризует внутренний диаметр трубы или фитинга выраженный в миллиметрах - условно. | Толщина стенки | Диаметр наружный переходной, мм | Диаметр условный переходной, мм Диаметр условный переходной, мм Характеризует внутренний диаметр трубы или фитинга выраженный в миллиметрах - условно. | Толщина стенки меньшего диаметра | Строительная длина | Температура рабочей среды | Гарантия производителя Гарантия производителя Гарантийный срок со дня производства товара.
|  |  | 0.091 кг | Россия | 4606034191330 | 38 | 32 | 2 | 25 | 20 | 1.6 | L= 30 мм | от -70 до +450 oC | 5 лет
Переход сталь оц концентрический Дн 38х2,0-32х2,0 (Ду 32х25) бесшовный ГОСТ 17378-2001 | 28,56 Р | Ожидает поступления | Масса нетто | Страна происхождения | Штрих-код | Диаметр наружный, мм | Диаметр условный, мм Диаметр условный, мм Характеризует внутренний диаметр трубы или фитинга выраженный в миллиметрах - условно. | Толщина стенки | Диаметр наружный переходной, мм
|  |  | 0.091 кг | Россия | 4606034191347 | 38 | 32 | 2
Переход сталь оц концентрический Дн 38х3,0-25х3,0 (Ду 32х20) бесшовный ГОСТ 17378-2001 | 30,12 Р | Ожидает поступления | Диаметр условный переходной, мм Диаметр условный переходной, мм Характеризует внутренний диаметр трубы или фитинга выраженный в миллиметрах - условно. | Толщина стенки меньшего диаметра | Строительная длина | Температура рабочей среды | Область применения | Гарантия производителя Гарантия производителя Гарантийный срок со дня производства товара. | Масса нетто | Страна происхождения | Диаметр наружный, мм | Диаметр условный, мм Диаметр условный, мм Характеризует внутренний диаметр трубы или фитинга выраженный в миллиметрах - условно.
|  |  | 32 | 25 | 2 | L= 30 мм | от -70 до +450 oC | Бесшовная приварная деталь для ответственных трубопроводов | 5 лет | 0.2 кг | Беларусь | 38
Переход сталь оц концентрический Дн 38х3,0-32х3,0 (Ду 32х25) бесшовный ГОСТ 17378-2001 | 30,12 Р | Ожидает поступления | Толщина стенки | Диаметр наружный переходной, мм | Диаметр условный переходной, мм Диаметр условный переходной, мм Характеризует внутренний диаметр трубы или фитинга выраженный в миллиметрах - условно. | Толщина стенки меньшего диаметра
|  |  | 32 | 3 | 25 | 20
Переход сталь оц концентрический Дн 45х2,5-25х1,6 (Ду 40х20) бесшовный ГОСТ 17378-2001 | 32,88 Р | В наличии — 254 шт. | Область применения | Масса нетто | Страна происхождения | Диаметр наружный, мм | Диаметр условный, мм Диаметр условный, мм Характеризует внутренний диаметр трубы или фитинга выраженный в миллиметрах - условно. | Толщина стенки
|  |  | 3 | Бесшовная приварная деталь для ответственных трубопроводов | 0.2 кг | Беларусь | 38 | 32
Переход сталь оц концентрический Дн 45х2,5-32х2,0 (Ду 40х25) бесшовный ГОСТ 17378-2001 | 32,88 Р | В наличии — 490 шт. | Диаметр наружный переходной, мм | Диаметр условный переходной, мм Диаметр условный переходной, мм Характеризует внутренний диаметр трубы или фитинга выраженный в миллиметрах - условно. | Толщина стенки меньшего диаметра
|  |  | 3 | 32 | 25
Переход сталь оц концентрический Дн 45х2,5-38х2,0 (Ду 40х32) бесшовный ГОСТ 17378-2001 | 37,92 Р | В наличии — 1406 шт. | Область применения | Масса нетто | Страна происхождения | Штрих-код | Диаметр наружный, мм | Диаметр условный, мм Диаметр условный, мм Характеризует внутренний диаметр трубы или фитинга выраженный в миллиметрах - условно. | Толщина стенки | Диаметр наружный переходной, мм | Диаметр условный переходной, мм Диаметр условный переходной, мм Характеризует внутренний диаметр трубы или фитинга выраженный в миллиметрах - условно. | Толщина стенки меньшего диаметра | Строительная длина | Температура рабочей среды | Гарантия производителя Гарантия производителя Гарантийный срок со дня производства товара.
|  |  | 3 | Бесшовная приварная деталь для ответственных трубопроводов | 0.1 кг | Россия | 4606034191262 | 45 | 40 | 2.5 | 25 | 20 | 1.6 | L= 30 мм | от -70 до +450 oC | 5 лет
Переход сталь оц концентрический Дн 57х3,0-25х1,6 (Ду 50х20) бесшовный ГОСТ 17378-2001 | 44,16 Р | Ожидает поступления | Масса нетто | Страна происхождения | Штрих-код | Диаметр наружный, мм | Диаметр условный, мм Диаметр условный, мм Характеризует внутренний диаметр трубы или фитинга выраженный в миллиметрах - условно. | Толщина стенки | Диаметр наружный переходной, мм | Диаметр условный переходной, мм Диаметр условный переходной, мм Характеризует внутренний диаметр трубы или фитинга выраженный в миллиметрах - условно. | Толщина стенки меньшего диаметра | Строительная длина | Температура рабочей среды | Область применения | Гарантия производителя Гарантия производителя Гарантийный срок со дня производства товара.
|  |  | 0.1 кг | Россия | 4606034191163 | 45 | 40 | 2.5 | 32 | 25 | 2 | L= 30 мм | от -70 до +450 oC | Бесшовная приварная деталь для ответственных трубопроводов | 5 лет
Переход сталь оц концентрический Дн 57х3,0-25х1,6 (Ду 50х20) бесшовный ГОСТ 17378-2001 | 44,16 Р | Под заказ | Масса нетто | Страна происхождения | Штрих-код | Диаметр наружный, мм | Диаметр условный, мм Диаметр условный, мм Характеризует внутренний диаметр трубы или фитинга выраженный в миллиметрах - условно. | Толщина стенки | Диаметр наружный переходной, мм | Диаметр условный переходной, мм Диаметр условный переходной, мм Характеризует внутренний диаметр трубы или фитинга выраженный в миллиметрах - условно. | Толщина стенки меньшего диаметра | Строительная длина | Температура рабочей среды | Область применения | Гарантия производителя Гарантия производителя Гарантийный срок со дня производства товара.
|  |  | 0.1 кг | Россия | 4606034173145 | 45 | 40 | 2.5 | 38 | 32 | 2 | L= 30 мм | от -70 до +450 oC | Бесшовная приварная деталь для ответственных трубопроводов | 5 лет
Переход сталь оц концентрический Дн 57х3,0-32х2,0 (Ду 50х25) бесшовный ГОСТ 17378-2001 | 44,16 Р | В наличии — 25 шт. | Масса нетто | Страна происхождения | Штрих-код | Диаметр наружный, мм | Диаметр условный, мм Диаметр условный, мм Характеризует внутренний диаметр трубы или фитинга выраженный в миллиметрах - условно. | Толщина стенки | Диаметр наружный переходной, мм | Диаметр условный переходной, мм Диаметр условный переходной, мм Характеризует внутренний диаметр трубы или фитинга выраженный в миллиметрах - условно. | Толщина стенки меньшего диаметра | Строительная длина | Температура рабочей среды | Гарантия производителя Гарантия производителя Гарантийный срок со дня производства товара.
|  |  | 0.192 кг | Россия | 4606034191316 | 57 | 50 | 3 | 25 | 20 | 1.6 | L= 45 мм | от -70 до +450 oC | 5 лет
Переход сталь оц концентрический Дн 57х3,0-38х2,0 (Ду 50х32) бесшовный ГОСТ 17378-2001 | 44,16 Р | В наличии — 692 шт. | Масса нетто | Страна происхождения | Диаметр наружный, мм | Диаметр условный, мм Диаметр условный, мм Характеризует внутренний диаметр трубы или фитинга выраженный в миллиметрах - условно. | Толщина стенки | Диаметр наружный переходной, мм | Диаметр условный переходной, мм Диаметр условный переходной, мм Характеризует внутренний диаметр трубы или фитинга выраженный в миллиметрах - условно. | Толщина стенки меньшего диаметра | Строительная длина | Температура рабочей среды | Гарантия производителя Гарантия производителя Гарантийный срок со дня производства товара.
|  |  | 1.2 кг | Россия | 57 | 50 | 3 | 25 | 20 | 1.6 | L= 45 мм | от -70 до +450 oC | 5 лет
Переход сталь оц концентрический Дн 57х3,0-45х2,5 (Ду 50х40) бесшовный ГОСТ 17378-2001 | 44,16 Р | В наличии — 690 шт. | Масса нетто | Страна происхождения | Штрих-код | Диаметр наружный, мм | Диаметр условный, мм Диаметр условный, мм Характеризует внутренний диаметр трубы или фитинга выраженный в миллиметрах - условно. | Толщина стенки | Диаметр наружный переходной, мм | Диаметр условный переходной, мм Диаметр условный переходной, мм Характеризует внутренний диаметр трубы или фитинга выраженный в миллиметрах - условно. | Толщина стенки меньшего диаметра | Строительная длина | Температура рабочей среды | Область применения | Гарантия производителя Гарантия производителя Гарантийный срок со дня производства товара.
|  |  | 0.2 кг | Россия | 4606034173152 | 57 | 50 | 3 | 32 | 25 | 2 | L= 45 мм | от -70 до +450 oC | Бесшовная приварная деталь для ответственных трубопроводов | 5 лет
Переход сталь оц концентрический Дн 76х3,5-38х2,5 (Ду 65х32) бесшовный ГОСТ 17378-2001 | 78,24 Р | В наличии — 32 шт. | Масса нетто | Страна происхождения | Штрих-код | Диаметр наружный, мм | Диаметр условный, мм Диаметр условный, мм Характеризует внутренний диаметр трубы или фитинга выраженный в миллиметрах - условно. | Толщина стенки | Диаметр наружный переходной, мм | Диаметр условный переходной, мм Диаметр условный переходной, мм Характеризует внутренний диаметр трубы или фитинга выраженный в миллиметрах - условно. | Толщина стенки меньшего диаметра | Строительная длина | Температура рабочей среды | Область применения | Гарантия производителя Гарантия производителя Гарантийный срок со дня производства товара.
|  |  | 0.18 кг | Россия | 4606034173169 | 57 | 50 | 3 | 38 | 32 | 2 | L= 45 мм | от -70 до +450 oC | Бесшовная приварная деталь для ответственных трубопроводов | 5 лет
Переход сталь оц концентрический Дн 76х3,5-45х2,5 (Ду 65х40) бесшовный ГОСТ 17378-2001 | 92,16 Р | В наличии — 2 шт. | Масса нетто | Страна происхождения | Штрих-код | Диаметр наружный, мм | Диаметр условный, мм Диаметр условный, мм Характеризует внутренний диаметр трубы или фитинга выраженный в миллиметрах - условно. | Толщина стенки | Диаметр наружный переходной, мм | Диаметр условный переходной, мм Диаметр условный переходной, мм Характеризует внутренний диаметр трубы или фитинга выраженный в миллиметрах - условно. | Толщина стенки меньшего диаметра | Строительная длина | Температура рабочей среды | Область применения | Гарантия производителя Гарантия производителя Гарантийный срок со дня производства товара.
|  |  | 0.216 кг | Россия | 4606034173176 | 57 | 50 | 3 | 45 | 40 | 2.5 | L= 60 мм | от -70 до +450 oC | Бесшовная приварная деталь для ответственных трубопроводов | 5 лет
Переход сталь оц концентрический Дн 76х3,5-57х3,0 (Ду 65х50) бесшовный ГОСТ 17378-2001 | 78,24 Р | Ожидает поступления | Масса нетто | Страна происхождения | Штрих-код | Диаметр наружный, мм | Диаметр условный, мм Диаметр условный, мм Характеризует внутренний диаметр трубы или фитинга выраженный в миллиметрах - условно. | Толщина стенки | Диаметр наружный переходной, мм | Диаметр условный переходной, мм Диаметр условный переходной, мм Характеризует внутренний диаметр трубы или фитинга выраженный в миллиметрах - условно. | Толщина стенки меньшего диаметра | Строительная длина | Температура рабочей среды | Гарантия производителя Гарантия производителя Гарантийный срок со дня производства товара.
|  |  | 0.429 кг | Россия | 4606034191323 | 76 | 65 | 3.5 | 38 | 32 | 2.5 | L= 55 мм | от -70 до +450 oC | 5 лет
Переход сталь оц концентрический Дн 89х3,5-45х2,5 (Ду 80х40) бесшовный ГОСТ 17378-2001 | 107,64 Р | В наличии — 3 шт. | Масса нетто | Страна происхождения | Штрих-код | Диаметр наружный, мм | Диаметр условный, мм Диаметр условный, мм Характеризует внутренний диаметр трубы или фитинга выраженный в миллиметрах - условно. | Толщина стенки | Диаметр наружный переходной, мм | Диаметр условный переходной, мм Диаметр условный переходной, мм Характеризует внутренний диаметр трубы или фитинга выраженный в миллиметрах - условно. | Толщина стенки меньшего диаметра | Строительная длина | Температура рабочей среды | Область применения | Гарантия производителя Гарантия производителя Гарантийный срок со дня производства товара.
|  |  | 0.412 кг | Россия | 4606034173183 | 76 | 65 | 3.5 | 45 | 40 | 2.5 | L= 70 мм | от -70 до +450 oC | Бесшовная приварная деталь для ответственных трубопроводов | 5 лет
Переход сталь оц концентрический Дн 89х3,5-57х3,0 (Ду 80х50) бесшовный ГОСТ 17378-2001 | 108,60 Р | В наличии — 38 шт. | Масса нетто | Страна происхождения | Штрих-код | Диаметр наружный, мм | Диаметр условный, мм Диаметр условный, мм Характеризует внутренний диаметр трубы или фитинга выраженный в миллиметрах - условно. | Толщина стенки | Диаметр наружный переходной, мм | Диаметр условный переходной, мм Диаметр условный переходной, мм Характеризует внутренний диаметр трубы или фитинга выраженный в миллиметрах - условно. | Толщина стенки меньшего диаметра | Строительная длина | Температура рабочей среды | Область применения | Гарантия производителя Гарантия производителя Гарантийный срок со дня производства товара.
|  |  | 0.364 кг | Россия | 4606034173190 | 76 | 65 | 3.5 | 57 | 50 | 3 | L= 70 мм | от -70 до +450 oC | Бесшовная приварная деталь для ответственных трубопроводов | 5 лет
Переход сталь оц концентрический Дн 89х3,5-76х3,5 (Ду 80х65) бесшовный ГОСТ 17378-2001 | 108,60 Р | В наличии — 505 шт. | Масса нетто | Страна происхождения | Штрих-код | Диаметр наружный, мм | Диаметр условный, мм Диаметр условный, мм Характеризует внутренний диаметр трубы или фитинга выраженный в миллиметрах - условно. | Толщина стенки | Диаметр наружный переходной, мм | Диаметр условный переходной, мм Диаметр условный переходной, мм Характеризует внутренний диаметр трубы или фитинга выраженный в миллиметрах - условно. | Толщина стенки меньшего диаметра | Строительная длина | Температура рабочей среды | Область применения | Гарантия производителя Гарантия производителя Гарантийный срок со дня производства товара.
|  |  | 0.544 кг | Россия | 4606034173206 | 89 | 80 | 3.5 | 45 | 40 | 2.5 | L= 75 мм | от -70 до +450 oC | Бесшовная приварная деталь для ответственных трубопроводов | 5 лет
Переход сталь оц концентрический Дн 108х4,0-57х3,0 (Ду 100х50) бесшовный ГОСТ 17378-2001 | 168,24 Р | Ожидает поступления | Масса нетто | Страна происхождения | Штрих-код | Диаметр наружный, мм | Диаметр условный, мм Диаметр условный, мм Характеризует внутренний диаметр трубы или фитинга выраженный в миллиметрах - условно. | Толщина стенки | Диаметр наружный переходной, мм | Диаметр условный переходной, мм Диаметр условный переходной, мм Характеризует внутренний диаметр трубы или фитинга выраженный в миллиметрах - условно. | Толщина стенки меньшего диаметра | Строительная длина | Температура рабочей среды | Область применения | Гарантия производителя Гарантия производителя Гарантийный срок со дня производства товара.
|  |  | 0.556 кг | Россия | 4606034173213 | 89 | 80 | 3.5 | 57 | 50 | 3 | L= 75 мм | от -70 до +450 oC | Бесшовная приварная деталь для ответственных трубопроводов | 5 лет
Переход сталь оц концентрический Дн 114х4,0-57х3,0 (Ду 100х50) бесшовный ГОСТ 17378-2001 | 187,44 Р | Ожидает поступления | Масса нетто | Страна происхождения | Штрих-код | Диаметр наружный, мм | Диаметр условный, мм Диаметр условный, мм Характеризует внутренний диаметр трубы или фитинга выраженный в миллиметрах - условно. | Толщина стенки | Диаметр наружный переходной, мм | Диаметр условный переходной, мм Диаметр условный переходной, мм Характеризует внутренний диаметр трубы или фитинга выраженный в миллиметрах - условно. | Толщина стенки меньшего диаметра
|  |  | 0.531 кг | Россия | 4606034173220 | 89 | 80 | 3.5 | 76 | 65
Переход сталь оц концентрический Дн 108х4,0-76х3,5 (Ду 100х65) бесшовный ГОСТ 17378-2001 | 168,24 Р | В наличии — 372 шт. | Строительная длина | Температура рабочей среды | Область применения | Гарантия производителя Гарантия производителя Гарантийный срок со дня производства товара. | Масса нетто | Страна происхождения | Штрих-код | Диаметр наружный, мм | Диаметр условный, мм Диаметр условный, мм Характеризует внутренний диаметр трубы или фитинга выраженный в миллиметрах - условно. | Толщина стенки | Диаметр наружный переходной, мм | Диаметр условный переходной, мм Диаметр условный переходной, мм Характеризует внутренний диаметр трубы или фитинга выраженный в миллиметрах - условно. | Толщина стенки меньшего диаметра
|  |  | 3.5 | L= 75 мм | от -70 до +450 oC | Бесшовная приварная деталь для ответственных трубопроводов | 5 лет | 0.83 кг | Россия | 4606034173077 | 108 | 100 | 4 | 57 | 50 | 3
Переход сталь оц концентрический Дн 114х4,0-76х3,5 (Ду 100х65) бесшовный ГОСТ 17378-2001 | 185,88 Р | В наличии — 34 шт. | Строительная длина | Температура рабочей среды | Область применения | Гарантия производителя Гарантия производителя Гарантийный срок со дня производства товара. | Масса нетто | Страна происхождения | Штрих-код | Диаметр наружный, мм | Диаметр условный, мм Диаметр условный, мм Характеризует внутренний диаметр трубы или фитинга выраженный в миллиметрах - условно. | Толщина стенки | Диаметр наружный переходной, мм | Диаметр условный переходной, мм Диаметр условный переходной, мм Характеризует внутренний диаметр трубы или фитинга выраженный в миллиметрах - условно. | Толщина стенки меньшего диаметра
|  |  | L= 80 мм | от -70 до +450 oC | Бесшовная приварная деталь для ответственных трубопроводов | 5 лет | 1 кг | Россия | 4606034193747 | 114 | 100 | 4 | 57 | 50 | 3
Переход сталь оц концентрический Дн 108х4,0-89х3,5 (Ду 100х80) бесшовный ГОСТ 17378-2001 | 168,24 Р | В наличии — 331 шт. | Строительная длина | Температура рабочей среды | Гарантия производителя Гарантия производителя Гарантийный срок со дня производства товара. | Масса нетто | Страна происхождения | Штрих-код | Диаметр наружный, мм | Диаметр условный, мм Диаметр условный, мм Характеризует внутренний диаметр трубы или фитинга выраженный в миллиметрах - условно. | Толщина стенки | Диаметр наружный переходной, мм | Диаметр условный переходной, мм Диаметр условный переходной, мм Характеризует внутренний диаметр трубы или фитинга выраженный в миллиметрах - условно. | Толщина стенки меньшего диаметра
|  |  | L= 80 мм | от -70 до +450 oC | 5 лет | 0.76 кг | Россия | 4606034173084 | 108 | 100 | 4 | 76 | 65 | 3.5
Переход сталь оц концентрический Дн 114х4,0-89х3,5 (Ду 100х80) бесшовный ГОСТ 17378-2001 | 185,88 Р | В наличии — 30 шт. | Строительная длина | Температура рабочей среды | Область применения | Гарантия производителя Гарантия производителя Гарантийный срок со дня производства товара. | Масса нетто | Страна происхождения | Штрих-код | Диаметр наружный, мм | Диаметр условный, мм Диаметр условный, мм Характеризует внутренний диаметр трубы или фитинга выраженный в миллиметрах - условно. | Толщина стенки | Диаметр наружный переходной, мм | Диаметр условный переходной, мм Диаметр условный переходной, мм Характеризует внутренний диаметр трубы или фитинга выраженный в миллиметрах - условно. | Толщина стенки меньшего диаметра
|  |  | L= 80 мм | от -70 до +450 oC | Бесшовная приварная деталь для ответственных трубопроводов | 5 лет | 1.014 кг | Россия | 4606034193754 | 114 | 100 | 4 | 76 | 65 | 3.5
Переход сталь оц концентрический Дн 133х5,0-57х3,0 (Ду 125х50) бесшовный ГОСТ 17378-2001 | 242,16 Р | В наличии — 43 шт. | Строительная длина | Температура рабочей среды | Гарантия производителя Гарантия производителя Гарантийный срок со дня производства товара. | Масса нетто | Страна происхождения | Штрих-код | Диаметр наружный, мм | Диаметр условный, мм Диаметр условный, мм Характеризует внутренний диаметр трубы или фитинга выраженный в миллиметрах - условно. | Толщина стенки | Диаметр наружный переходной, мм | Диаметр условный переходной, мм Диаметр условный переходной, мм Характеризует внутренний диаметр трубы или фитинга выраженный в миллиметрах - условно. | Толщина стенки меньшего диаметра
|  |  | L= 80 мм | от -70 до +450 oC | 5 лет | 0.9 кг | Россия | 4606034173091 | 108 | 100 | 4 | 89 | 80 | 3.5
Переход сталь оц концентрический Дн 133х5,0-76х3,5 (Ду 125х65) бесшовный ГОСТ 17378-2001 | 296,16 Р | В наличии — 40 шт. | Строительная длина | Температура рабочей среды | Область применения | Гарантия производителя Гарантия производителя Гарантийный срок со дня производства товара. | Масса нетто | Страна происхождения | Штрих-код | Диаметр наружный, мм | Диаметр условный, мм Диаметр условный, мм Характеризует внутренний диаметр трубы или фитинга выраженный в миллиметрах - условно. | Толщина стенки | Диаметр наружный переходной, мм | Диаметр условный переходной, мм Диаметр условный переходной, мм Характеризует внутренний диаметр трубы или фитинга выраженный в миллиметрах - условно. | Толщина стенки меньшего диаметра
|  |  | L= 80 мм | от -70 до +450 oC | Бесшовная приварная деталь для ответственных трубопроводов | 5 лет | 0.976 кг | Россия | 4606034193761 | 114 | 100 | 4 | 89 | 80 | 3.5
Переход сталь оц концентрический Дн 133х4,0-89х3,5 (Ду 125х80) бесшовный ГОСТ 17378-2001 | 242,40 Р | В наличии — 106 шт. | Строительная длина | Температура рабочей среды | Гарантия производителя Гарантия производителя Гарантийный срок со дня производства товара. | Масса нетто | Страна происхождения | Штрих-код | Диаметр наружный, мм | Диаметр условный, мм Диаметр условный, мм Характеризует внутренний диаметр трубы или фитинга выраженный в миллиметрах - условно. | Толщина стенки | Диаметр наружный переходной, мм | Диаметр условный переходной, мм Диаметр условный переходной, мм Характеризует внутренний диаметр трубы или фитинга выраженный в миллиметрах - условно. | Толщина стенки меньшего диаметра
|  |  | L= 80 мм | от -70 до +450 oC | 5 лет | 0.88 кг | Россия | 4606034191217 | 133 | 125 | 5 | 57 | 50 | 3
Переход сталь оц концентрический Дн 133х5,0-108х4,0 (Ду 125х100) бесшовный ГОСТ 17378-2001 | 242,40 Р | В наличии — 83 шт. | Температура рабочей среды | Гарантия производителя Гарантия производителя Гарантийный срок со дня производства товара. | Масса нетто | Страна происхождения | Штрих-код | Диаметр наружный, мм | Диаметр условный, мм Диаметр условный, мм Характеризует внутренний диаметр трубы или фитинга выраженный в миллиметрах - условно. | Толщина стенки | Диаметр наружный переходной, мм | Диаметр условный переходной, мм Диаметр условный переходной, мм Характеризует внутренний диаметр трубы или фитинга выраженный в миллиметрах - условно. | Толщина стенки меньшего диаметра | Строительная длина
|  |  | от -70 до +450 oC | 5 лет | 1.6 кг | Россия | 4606034191224 | 133 | 125 | 5 | 76 | 65 | 3.5 | L= 100 мм
Переход сталь оц концентрический Дн 133х5,0-114х4,0 (Ду 125х100) бесшовный ГОСТ 17378-2001 | 242,40 Р | В наличии — 25 шт. | Температура рабочей среды | Гарантия производителя Гарантия производителя Гарантийный срок со дня производства товара. | Масса нетто | Страна происхождения | Штрих-код | Диаметр наружный, мм | Диаметр условный, мм Диаметр условный, мм Характеризует внутренний диаметр трубы или фитинга выраженный в миллиметрах - условно. | Толщина стенки | Диаметр наружный переходной, мм | Диаметр условный переходной, мм Диаметр условный переходной, мм Характеризует внутренний диаметр трубы или фитинга выраженный в миллиметрах - условно. | Толщина стенки меньшего диаметра | Строительная длина
|  |  | от -70 до +450 oC | 5 лет | 1.3 кг | Россия | 4606034191231 | 133 | 125 | 4 | 89 | 80 | 3.5 | L= 100 мм
Переход сталь оц концентрический Дн 159х4,5-57х3,0 (Ду 150х50) бесшовный ГОСТ 17378-2001 | 322,80 Р | В наличии — 572 шт. | Температура рабочей среды | Гарантия производителя Гарантия производителя Гарантийный срок со дня производства товара. | Масса нетто | Страна происхождения | Штрих-код | Диаметр наружный, мм | Диаметр условный, мм Диаметр условный, мм Характеризует внутренний диаметр трубы или фитинга выраженный в миллиметрах - условно. | Толщина стенки | Диаметр наружный переходной, мм | Диаметр условный переходной, мм Диаметр условный переходной, мм Характеризует внутренний диаметр трубы или фитинга выраженный в миллиметрах - условно. | Толщина стенки меньшего диаметра | Строительная длина
|  |  | от -70 до +450 oC | 5 лет | 1.3 кг | Россия | 4606034173107 | 133 | 125 | 5 | 108 | 100 | 4 | L= 100 мм
Переход сталь оц концентрический Дн 159х4,5-76х3,5 (Ду 150х65) бесшовный ГОСТ 17378-2001 | 315,60 Р | В наличии — 596 шт. | Температура рабочей среды | Область применения | Гарантия производителя Гарантия производителя Гарантийный срок со дня производства товара. | Масса нетто | Страна происхождения | Штрих-код | Диаметр наружный, мм | Диаметр условный, мм Диаметр условный, мм Характеризует внутренний диаметр трубы или фитинга выраженный в миллиметрах - условно. | Толщина стенки | Диаметр наружный переходной, мм | Диаметр условный переходной, мм Диаметр условный переходной, мм Характеризует внутренний диаметр трубы или фитинга выраженный в миллиметрах - условно. | Толщина стенки меньшего диаметра | Строительная длина
|  |  | от -70 до +450 oC | Бесшовная приварная деталь для ответственных трубопроводов | 5 лет | 1.6 кг | Россия | 4606034193778 | 133 | 125 | 5 | 114 | 100 | 4 | L= 100 мм
Переход сталь оц концентрический Дн 159х4,5-89х3,5 (Ду 150х80) бесшовный ГОСТ 17378-2001 | 425,16 Р | В наличии — 20 шт. | Температура рабочей среды | Гарантия производителя Гарантия производителя Гарантийный срок со дня производства товара. | Масса нетто | Страна происхождения | Штрих-код | Диаметр наружный, мм | Диаметр условный, мм Диаметр условный, мм Характеризует внутренний диаметр трубы или фитинга выраженный в миллиметрах - условно. | Толщина стенки | Диаметр наружный переходной, мм | Диаметр условный переходной, мм Диаметр условный переходной, мм Характеризует внутренний диаметр трубы или фитинга выраженный в миллиметрах - условно. | Толщина стенки меньшего диаметра | Строительная длина
|  |  | от -70 до +450 oC | 5 лет | 1.36 кг | Россия | 4606034191248 | 159 | 150 | 4.5 | 57 | 50 | 3 | L= 75 мм
Переход сталь оц концентрический Дн 159х4,5-108х4,0 (Ду 150х100) бесшовный ГОСТ 17378-2001 | 421,44 Р | В наличии — 178 шт. | Температура рабочей среды | Гарантия производителя Гарантия производителя Гарантийный срок со дня производства товара. | Масса нетто | Страна происхождения | Штрих-код | Диаметр наружный, мм | Диаметр условный, мм Диаметр условный, мм Характеризует внутренний диаметр трубы или фитинга выраженный в миллиметрах - условно. | Толщина стенки | Диаметр наружный переходной, мм | Диаметр условный переходной, мм Диаметр условный переходной, мм Характеризует внутренний диаметр трубы или фитинга выраженный в миллиметрах - условно. | Толщина стенки меньшего диаметра | Строительная длина
|  |  | от -70 до +450 oC | 5 лет | 1.29 кг | Россия | 4606034191255 | 159 | 150 | 4.5 | 76 | 65 | 3.5 | L= 75 мм
Переход сталь оц концентрический Дн 159х4,5-114х4,5 (Ду 150х100) бесшовный ГОСТ 17378-2001 | 395,40 Р | Ожидает поступления | Температура рабочей среды | Гарантия производителя Гарантия производителя Гарантийный срок со дня производства товара. | Масса нетто | Страна происхождения | Штрих-код | Диаметр наружный, мм | Диаметр условный, мм Диаметр условный, мм Характеризует внутренний диаметр трубы или фитинга выраженный в миллиметрах - условно. | Толщина стенки | Диаметр наружный переходной, мм | Диаметр условный переходной, мм Диаметр условный переходной, мм Характеризует внутренний диаметр трубы или фитинга выраженный в миллиметрах - условно. | Толщина стенки меньшего диаметра | Строительная длина
|  |  | от -70 до +450 oC | 5 лет | 2.3 кг | Россия | 4606034173138 | 159 | 150 | 4.5 | 89 | 80 | 3.5 | L= 130 мм
Переход сталь оц концентрический Дн 159х4,5-133х4,0 (Ду 150х125) бесшовный ГОСТ 17378-2001 | 374,16 Р | В наличии — 200 шт. | Температура рабочей среды | Область применения | Гарантия производителя Гарантия производителя Гарантийный срок со дня производства товара. | Масса нетто | Страна происхождения | Штрих-код | Диаметр наружный, мм | Диаметр условный, мм Диаметр условный, мм Характеризует внутренний диаметр трубы или фитинга выраженный в миллиметрах - условно. | Толщина стенки | Диаметр наружный переходной, мм | Диаметр условный переходной, мм Диаметр условный переходной, мм Характеризует внутренний диаметр трубы или фитинга выраженный в миллиметрах - условно. | Толщина стенки меньшего диаметра | Строительная длина
|  |  | от -70 до +450 oC | Бесшовная приварная деталь для ответственных трубопроводов | 5 лет | 2.27 кг | Россия | 4606034173114 | 159 | 150 | 4.5 | 108 | 100 | 4 | L= 130 мм
Переход сталь оц концентрический Дн 219х6,0-57х3,0 (Ду 200х50) бесшовный ГОСТ 17378-2001 | 709,92 Р | В наличии — 11 шт. | Температура рабочей среды | Область применения | Гарантия производителя Гарантия производителя Гарантийный срок со дня производства товара. | Масса нетто | Страна происхождения | Штрих-код | Диаметр наружный, мм | Диаметр условный, мм Диаметр условный, мм Характеризует внутренний диаметр трубы или фитинга выраженный в миллиметрах - условно. | Толщина стенки | Диаметр наружный переходной, мм | Диаметр условный переходной, мм Диаметр условный переходной, мм Характеризует внутренний диаметр трубы или фитинга выраженный в миллиметрах - условно. | Толщина стенки меньшего диаметра
|  |  | от -70 до +450 oC | Бесшовная приварная деталь для ответственных трубопроводов | 5 лет | 2 кг | Россия | 4606034193785 | 159 | 150 | 4.5 | 114 | 100
Переход сталь оц концентрический Дн 219х6,0-76х3,5 (Ду 200х65) бесшовный ГОСТ 17378-2001 | 709,92 Р | В наличии — 52 шт. | Температура рабочей среды | Гарантия производителя Гарантия производителя Гарантийный срок со дня производства товара. | Масса нетто | Страна происхождения | Штрих-код | Диаметр наружный, мм | Диаметр условный, мм Диаметр условный, мм Характеризует внутренний диаметр трубы или фитинга выраженный в миллиметрах - условно. | Толщина стенки
|  |  | 4.5 | от -70 до +450 oC | 5 лет | 2 кг | Россия | 4606034173121 | 159 | 150
Переход сталь оц концентрический Дн 219х6,0-89х3,5 (Ду 200х80) бесшовный ГОСТ 17378-2001 | 709,92 Р | В наличии — 44 шт. | Диаметр наружный переходной, мм | Диаметр условный переходной, мм Диаметр условный переходной, мм Характеризует внутренний диаметр трубы или фитинга выраженный в миллиметрах - условно. | Толщина стенки меньшего диаметра | Строительная длина | Температура рабочей среды | Область применения | Гарантия производителя Гарантия производителя Гарантийный срок со дня производства товара. | Масса нетто | Страна происхождения | Штрих-код | Диаметр наружный, мм | Диаметр условный, мм Диаметр условный, мм Характеризует внутренний диаметр трубы или фитинга выраженный в миллиметрах - условно. | Толщина стенки
|  |  | 4.5 | 133 | 125 | 4 | L= 130 мм | от -70 до +450 oC | Бесшовная приварная деталь для ответственных трубопроводов | 5 лет | 3 кг | Россия | 4606034193839 | 219 | 200 | 6
Переход сталь оц концентрический Дн 219х6,0-108х4,0 (Ду 200х100) бесшовный ГОСТ 17378-2001 | 679,68 Р | В наличии — 94 шт. | Диаметр наружный переходной, мм | Диаметр условный переходной, мм Диаметр условный переходной, мм Характеризует внутренний диаметр трубы или фитинга выраженный в миллиметрах - условно. | Толщина стенки меньшего диаметра | Строительная длина | Температура рабочей среды | Гарантия производителя Гарантия производителя Гарантийный срок со дня производства товара. | Масса нетто | Страна происхождения | Штрих-код | Диаметр наружный, мм | Диаметр условный, мм Диаметр условный, мм Характеризует внутренний диаметр трубы или фитинга выраженный в миллиметрах - условно. | Толщина стенки
|  |  | 57 | 50 | 3 | L= 95 мм | от -70 до +450 oC | 5 лет | 2.9 кг | Россия | 4606034193846 | 219 | 200 | 6
Переход сталь оц концентрический Дн 219х6,0-114х4,0 (Ду 200х100) бесшовный ГОСТ 17378-2001 | 751,32 Р | В наличии — 5 шт. | Диаметр наружный переходной, мм | Диаметр условный переходной, мм Диаметр условный переходной, мм Характеризует внутренний диаметр трубы или фитинга выраженный в миллиметрах - условно. | Толщина стенки меньшего диаметра | Строительная длина | Температура рабочей среды | Гарантия производителя Гарантия производителя Гарантийный срок со дня производства товара. | Масса нетто | Страна происхождения | Штрих-код | Диаметр наружный, мм | Диаметр условный, мм Диаметр условный, мм Характеризует внутренний диаметр трубы или фитинга выраженный в миллиметрах - условно. | Толщина стенки
|  |  | 76 | 65 | 3.5 | L= 95 мм | от -70 до +450 oC | 5 лет | 2.9 кг | Россия | 4606034193853 | 219 | 200 | 6
Переход сталь оц концентрический Дн 219х6,0-133х4,0 (Ду 200х125) бесшовный ГОСТ 17378-2001 | 815,64 Р | Ожидает поступления | Диаметр наружный переходной, мм | Диаметр условный переходной, мм Диаметр условный переходной, мм Характеризует внутренний диаметр трубы или фитинга выраженный в миллиметрах - условно. | Толщина стенки меньшего диаметра | Строительная длина | Температура рабочей среды | Гарантия производителя Гарантия производителя Гарантийный срок со дня производства товара. | Масса нетто | Страна происхождения | Штрих-код | Диаметр наружный, мм | Диаметр условный, мм Диаметр условный, мм Характеризует внутренний диаметр трубы или фитинга выраженный в миллиметрах - условно. | Толщина стенки
|  |  | 89 | 80 | 3.5 | L= 95 мм | от -70 до +450 oC | 5 лет | 2.9 кг | Россия | 4606034193792 | 219 | 200 | 6
Переход сталь оц концентрический Дн 273х7,0-133х4,0 (Ду 250х125) бесшовный ГОСТ 17378-2001 | 1 253,16 Р | В наличии — 28 шт. | Диаметр наружный переходной, мм | Диаметр условный переходной, мм Диаметр условный переходной, мм Характеризует внутренний диаметр трубы или фитинга выраженный в миллиметрах - условно. | Толщина стенки меньшего диаметра | Строительная длина | Температура рабочей среды | Гарантия производителя Гарантия производителя Гарантийный срок со дня производства товара. | Масса нетто | Страна происхождения | Штрих-код | Диаметр наружный, мм | Диаметр условный, мм Диаметр условный, мм Характеризует внутренний диаметр трубы или фитинга выраженный в миллиметрах - условно. | Толщина стенки
|  |  | 108 | 100 | 4 | L= 95 мм | от -70 до +450 oC | 5 лет | 2.9 кг | Россия | 4606034193808 | 219 | 200 | 6
Переход сталь оц концентрический Дн 219х6,0-159х4,5 (Ду 200х150) бесшовный ГОСТ 17378-2001 | 934,20 Р | Ожидает поступления | Диаметр наружный переходной, мм | Диаметр условный переходной, мм Диаметр условный переходной, мм Характеризует внутренний диаметр трубы или фитинга выраженный в миллиметрах - условно. | Толщина стенки меньшего диаметра | Строительная длина | Температура рабочей среды | Гарантия производителя Гарантия производителя Гарантийный срок со дня производства товара. | Масса нетто | Страна происхождения | Штрих-код | Диаметр наружный, мм | Диаметр условный, мм Диаметр условный, мм Характеризует внутренний диаметр трубы или фитинга выраженный в миллиметрах - условно. | Толщина стенки
|  |  | 114 | 100 | 4 | L= 95 мм | от -70 до +450 oC | 5 лет | 4.2 кг | Россия | 4606034193815 | 219 | 200 | 6
Переход сталь оц концентрический Дн 219х6,0-168х4,5 (Ду 200х150) бесшовный ГОСТ 17378-2001 | 777,36 Р | Под заказ | Диаметр наружный переходной, мм | Диаметр условный переходной, мм Диаметр условный переходной, мм Характеризует внутренний диаметр трубы или фитинга выраженный в миллиметрах - условно. | Толщина стенки меньшего диаметра | Строительная длина | Температура рабочей среды | Гарантия производителя Гарантия производителя Гарантийный срок со дня производства товара. | Масса нетто | Страна происхождения | Штрих-код | Диаметр наружный, мм | Диаметр условный, мм Диаметр условный, мм Характеризует внутренний диаметр трубы или фитинга выраженный в миллиметрах - условно. | Толщина стенки
|  |  | 133 | 125 | 4 | L= 140 мм | от -70 до +450 oC | 5 лет | 3 кг | Россия | 4606034193877 | 273 | 250 | 7
Переход сталь оц концентрический Дн 273х7,0-108х4,0 (Ду 250х100) бесшовный ГОСТ 17378-2001 | 1 212,60 Р | В наличии — 9 шт. | Диаметр наружный переходной, мм | Диаметр условный переходной, мм Диаметр условный переходной, мм Характеризует внутренний диаметр трубы или фитинга выраженный в миллиметрах - условно. | Толщина стенки меньшего диаметра | Строительная длина | Температура рабочей среды | Гарантия производителя Гарантия производителя Гарантийный срок со дня производства товара. | Масса нетто | Страна происхождения | Штрих-код | Диаметр наружный, мм | Диаметр условный, мм Диаметр условный, мм Характеризует внутренний диаметр трубы или фитинга выраженный в миллиметрах - условно. | Толщина стенки
|  |  | 133 | 125 | 4 | L= 140 мм | от -70 до +450 oC | 5 лет | 4.39 кг | Россия | 4606034193822 | 219 | 200 | 6
Переход сталь оц концентрический Дн 273х7,0-159х4,5 (Ду 250х150) бесшовный ГОСТ 17378-2001 | 1 457,16 Р | В наличии — 1 шт. | Диаметр наружный переходной, мм | Диаметр условный переходной, мм Диаметр условный переходной, мм Характеризует внутренний диаметр трубы или фитинга выраженный в миллиметрах - условно. | Толщина стенки меньшего диаметра | Строительная длина | Температура рабочей среды | Область применения | Гарантия производителя Гарантия производителя Гарантийный срок со дня производства товара. | Масса нетто | Страна происхождения | Диаметр наружный, мм | Диаметр условный, мм Диаметр условный, мм Характеризует внутренний диаметр трубы или фитинга выраженный в миллиметрах - условно. | Толщина стенки
|  |  | 159 | 150 | 4.5 | L= 140 мм | от -70 до +450 oC | Бесшовная приварная деталь для ответственных трубопроводов | 5 лет | 4.4 кг | Россия | 219 | 200 | 6
Переход сталь оц концентрический Дн 273х7,0-219х6,0 (Ду 250х200) бесшовный ГОСТ 17378-2001 | 1 513,80 Р | В наличии — 61 шт. | Диаметр наружный переходной, мм | Диаметр условный переходной, мм Диаметр условный переходной, мм Характеризует внутренний диаметр трубы или фитинга выраженный в миллиметрах - условно. | Толщина стенки меньшего диаметра | Строительная длина | Температура рабочей среды | Гарантия производителя Гарантия производителя Гарантийный срок со дня производства товара. | Масса нетто | Страна происхождения | Штрих-код | Диаметр наружный, мм | Диаметр условный, мм Диаметр условный, мм Характеризует внутренний диаметр трубы или фитинга выраженный в миллиметрах - условно. | Толщина стенки
|  |  | 168 | 150 | 4.5 | L= 140 мм | от -70 до +450 oC | 5 лет | 4 кг | Россия | 4606034193860 | 273 | 250 | 7
Переход сталь оц концентрический Дн 325х8,0-108х4,0 (Ду 300х100) бесшовный ГОСТ 17378-2001 | 1 927,68 Р | Ожидает поступления | Диаметр наружный переходной, мм | Диаметр условный переходной, мм Диаметр условный переходной, мм Характеризует внутренний диаметр трубы или фитинга выраженный в миллиметрах - условно. | Толщина стенки меньшего диаметра | Строительная длина | Температура рабочей среды | Гарантия производителя Гарантия производителя Гарантийный срок со дня производства товара. | Масса нетто | Страна происхождения | Штрих-код | Диаметр наружный, мм | Диаметр условный, мм Диаметр условный, мм Характеризует внутренний диаметр трубы или фитинга выраженный в миллиметрах - условно. | Толщина стенки
|  |  | 108 | 100 | 4 | L= 140 мм | от -70 до +450 oC | 5 лет | 8.3 кг | Россия | 4606034193884 | 273 | 250 | 7
Переход сталь оц концентрический Дн 325х8,0-133х4,0 (Ду 300х125) бесшовный ГОСТ 17378-2001 | 2 024,04 Р | Ожидает поступления | Диаметр наружный переходной, мм | Диаметр условный переходной, мм Диаметр условный переходной, мм Характеризует внутренний диаметр трубы или фитинга выраженный в миллиметрах - условно. | Толщина стенки меньшего диаметра | Строительная длина | Температура рабочей среды | Гарантия производителя Гарантия производителя Гарантийный срок со дня производства товара. | Масса нетто | Страна происхождения | Штрих-код | Диаметр наружный, мм | Диаметр условный, мм Диаметр условный, мм Характеризует внутренний диаметр трубы или фитинга выраженный в миллиметрах - условно. | Толщина стенки
|  |  | 159 | 150 | 4.5 | L= 180 мм | от -70 до +450 oC | 5 лет | 10.42 кг | Россия | 4606034193891 | 273 | 250 | 7
Переход сталь оц концентрический Дн 325х8,0-159х4,5 (Ду 300х150) бесшовный ГОСТ 17378-2001 | 2 024,04 Р | В наличии — 49 шт. | Диаметр наружный переходной, мм | Диаметр условный переходной, мм Диаметр условный переходной, мм Характеризует внутренний диаметр трубы или фитинга выраженный в миллиметрах - условно. | Толщина стенки меньшего диаметра | Строительная длина | Температура рабочей среды | Гарантия производителя Гарантия производителя Гарантийный срок со дня производства товара. | Масса нетто | Страна происхождения | Штрих-код | Диаметр наружный, мм | Диаметр условный, мм Диаметр условный, мм Характеризует внутренний диаметр трубы или фитинга выраженный в миллиметрах - условно. | Толщина стенки
|  |  | 219 | 200 | 6 | L= 180 мм | от -70 до +450 oC | 5 лет | 9 кг | Россия | 4606034193907 | 325 | 300 | 8
Переход сталь оц концентрический Дн 325х8,0-219х7,0 (Ду 300х200) бесшовный ГОСТ 17378-2001 | 2 979,48 Р | В наличии — 62 шт. | Диаметр наружный переходной, мм | Диаметр условный переходной, мм Диаметр условный переходной, мм Характеризует внутренний диаметр трубы или фитинга выраженный в миллиметрах - условно. | Толщина стенки меньшего диаметра | Строительная длина | Температура рабочей среды | Гарантия производителя Гарантия производителя Гарантийный срок со дня производства товара. | Масса нетто | Страна происхождения | Штрих-код | Диаметр наружный, мм | Диаметр условный, мм Диаметр условный, мм Характеризует внутренний диаметр трубы или фитинга выраженный в миллиметрах - условно. | Толщина стенки
|  |  | 108 | 100 | 4 | L= 140 мм | от -70 до +450 oC | 5 лет | 8 кг | Россия | 4606034194041 | 325 | 300 | 8
Переход сталь оц концентрический Дн 325х8,0-273х7,0 (Ду 300х250) бесшовный ГОСТ 17378-2001 | 2 953,20 Р | В наличии — 15 шт. | Диаметр наружный переходной, мм | Диаметр условный переходной, мм Диаметр условный переходной, мм Характеризует внутренний диаметр трубы или фитинга выраженный в миллиметрах - условно. | Толщина стенки меньшего диаметра | Температура рабочей среды | Гарантия производителя Гарантия производителя Гарантийный срок со дня производства товара. | Масса нетто | Страна происхождения | Штрих-код | Диаметр наружный, мм | Диаметр условный, мм Диаметр условный, мм Характеризует внутренний диаметр трубы или фитинга выраженный в миллиметрах - условно. | Толщина стенки
|  |  | 133 | 125 | 4 | от -70 до +450 oC | 5 лет | 11 кг | Россия | 4606034193914 | 325 | 300 | 8
- | - | -
Переход сталь концентрический шовный исп 1 ТУ ВУ 100129468.005-2011 |  | /data/thumbs/w500h800Nfltr_wmi/collections/94/362994/89264.jpg?hash=a3557f
Описание
Бренд |  | Исполнение Исполнение Детали, соответствующие нормативным техническим документам (стандартам, нормам, правилам и др.), действующие в государствах, принявших настоящий стандарт. |  | Материал |  | Покрытие |  | Тип |  | Допуск по толщине стенки Допуск по толщине стенки Толщина стенки Т и Т1 для деталей исполнения 1 по табл. 3 ГОСТ 17380 - 2001 (-12,5%). Толщина стенки Т, Т1 и Тв для деталей исполнения 2 по табл. 5 ГОСТ 17380 - 2001 (-15/+30%, но не более +5мм). |  | Инженерная система
No name |  | исполнение 1 |  | сталь |  | без покрытия |  | концентрический |  | -12.5% |  | Отопление
Варианты
Переход сталь концентрический Дн 26,9х3,0-21,3х3,0 (Ду 20х15) шовный исп 1 ТУ ВУ 100129468.005-2011 | 20,64 Р | В наличии — 4015 шт. | Масса нетто | Страна происхождения | Диаметр наружный, мм | Диаметр условный, мм Диаметр условный, мм Характеризует внутренний диаметр трубы или фитинга выраженный в миллиметрах - условно. | Толщина стенки | Диаметр наружный переходной, мм | Диаметр условный переходной, мм Диаметр условный переходной, мм Характеризует внутренний диаметр трубы или фитинга выраженный в миллиметрах - условно. | Толщина стенки меньшего диаметра
|  |  | 0.06 кг | Россия | 26.9 | 20 | 3 | 21.3 | 15
Переход сталь концентрический Дн 33,7х3,0-21,3х3,0 (Ду 25х15) шовный исп 1 ТУ ВУ 100129468.005-2011 | 20,64 Р | В наличии — 3835 шт. | Температура рабочей среды | Гарантия производителя Гарантия производителя Гарантийный срок со дня производства товара. | Масса нетто | Страна происхождения | Диаметр наружный, мм | Диаметр условный, мм Диаметр условный, мм Характеризует внутренний диаметр трубы или фитинга выраженный в миллиметрах - условно. | Толщина стенки
|  |  | 3 | от -70 до +175 oC | 5 лет | 0.087 кг | Россия | 33.7 | 25
Переход сталь концентрический Дн 33,7х3,0-26,9х3,0 (Ду 25х20) шовный исп 1 ТУ ВУ 100129468.005-2011 | 20,64 Р | В наличии — 6582 шт. | Диаметр наружный переходной, мм | Диаметр условный переходной, мм Диаметр условный переходной, мм Характеризует внутренний диаметр трубы или фитинга выраженный в миллиметрах - условно. | Толщина стенки меньшего диаметра
|  |  | 3 | 21.3 | 15
Переход сталь концентрический Дн 42,4х3,0-21,3х3,0 (Ду 32х15) шовный исп 1 ТУ ВУ 100129468.005-2011 | 20,76 Р | Ожидает поступления | Температура рабочей среды | Гарантия производителя Гарантия производителя Гарантийный срок со дня производства товара. | Масса нетто | Страна происхождения | Диаметр наружный, мм | Диаметр условный, мм Диаметр условный, мм Характеризует внутренний диаметр трубы или фитинга выраженный в миллиметрах - условно. | Толщина стенки
|  |  | 3 | от -70 до +175 oC | 5 лет | 0.091 кг | Россия | 33.7 | 25
Переход сталь концентрический Дн 42,4х3,0-26,9х3,0 (Ду 32х20) шовный исп 1 ТУ ВУ 100129468.005-2011 | 20,76 Р | Ожидает поступления | Диаметр наружный переходной, мм | Диаметр условный переходной, мм Диаметр условный переходной, мм Характеризует внутренний диаметр трубы или фитинга выраженный в миллиметрах - условно. | Толщина стенки меньшего диаметра
|  |  | 3 | 26.9 | 20
Переход сталь концентрический Дн 42,4х3,0-33,7х3,0 (Ду 32х25) шовный исп 1 ТУ ВУ 100129468.005-2011 | 20,76 Р | В наличии — 1156 шт. | Температура рабочей среды | Гарантия производителя Гарантия производителя Гарантийный срок со дня производства товара. | Масса нетто | Страна происхождения | Диаметр наружный, мм | Диаметр условный, мм Диаметр условный, мм Характеризует внутренний диаметр трубы или фитинга выраженный в миллиметрах - условно. | Толщина стенки
|  |  | 3 | от -70 до +175 oC | 5 лет | 0.111 кг | Россия | 42.4 | 32
- | - | -
Переход сталь оц концентрический шовный исп 1 ТУ ВУ 100129468.005-2011 |  | /data/thumbs/w500h800Nfltr_wmi/collections/79/371479/125072.jpg?hash=8f0f75 |  | /data/thumbs/w500h800Nfltr_wmi/collections/79/371479/89258.jpg?hash=c1b310
Описание
Бренд |  | Исполнение Исполнение Детали, соответствующие нормативным техническим документам (стандартам, нормам, правилам и др.), действующие в государствах, принявших настоящий стандарт. |  | Материал |  | Покрытие |  | Тип |  | Допуск по толщине стенки Допуск по толщине стенки Толщина стенки Т и Т1 для деталей исполнения 1 по табл. 3 ГОСТ 17380 - 2001 (-12,5%). Толщина стенки Т, Т1 и Тв для деталей исполнения 2 по табл. 5 ГОСТ 17380 - 2001 (-15/+30%, но не более +5мм). |  | Инженерная система
No name |  | исполнение 1 |  | сталь |  | оцинкованный |  | концентрический |  | -12.5% |  | Отопление
Варианты
Переход сталь оц концентрический Дн 26,9х3,0-21,3х3,0 (Ду 20х15) шовный исп 1 ТУ ВУ 100129468.005-2011 | 26,52 Р | В наличии — 1643 шт. | Масса нетто | Страна происхождения | Диаметр наружный, мм | Диаметр условный, мм Диаметр условный, мм Характеризует внутренний диаметр трубы или фитинга выраженный в миллиметрах - условно. | Толщина стенки | Диаметр наружный переходной, мм | Диаметр условный переходной, мм Диаметр условный переходной, мм Характеризует внутренний диаметр трубы или фитинга выраженный в миллиметрах - условно. | Толщина стенки меньшего диаметра
|  |  | 0.058 кг | Беларусь | 26.9 | 20 | 3 | 21.3 | 15
Переход сталь оц концентрический Дн 33,7х3,0-21,3х3,0 (Ду 25х15) шовный исп 1 ТУ ВУ 100129468.005-2011 | 26,52 Р | В наличии — 899 шт. | Температура рабочей среды | Гарантия производителя Гарантия производителя Гарантийный срок со дня производства товара. | Масса нетто | Страна происхождения | Диаметр наружный, мм | Диаметр условный, мм Диаметр условный, мм Характеризует внутренний диаметр трубы или фитинга выраженный в миллиметрах - условно. | Толщина стенки
|  |  | 3 | от -70 до +175 oC | 5 лет | 0.12 кг | Россия | 33.7 | 25
Переход сталь оц концентрический Дн 33,7х3,0-26,9х3,0 (Ду 25х20) шовный исп 1 ТУ ВУ 100129468.005-2011 | 26,52 Р | В наличии — 820 шт. | Диаметр наружный переходной, мм | Диаметр условный переходной, мм Диаметр условный переходной, мм Характеризует внутренний диаметр трубы или фитинга выраженный в миллиметрах - условно. | Толщина стенки меньшего диаметра
|  |  | 3 | 21.3 | 15
Переход сталь оц концентрический Дн 42,4х3,0-21,3х3,0 (Ду 32х15) шовный исп 1 ТУ ВУ 100129468.005-2011 | 26,52 Р | В наличии — 20 шт. | Температура рабочей среды | Гарантия производителя Гарантия производителя Гарантийный срок со дня производства товара. | Масса нетто | Страна происхождения | Диаметр наружный, мм | Диаметр условный, мм Диаметр условный, мм Характеризует внутренний диаметр трубы или фитинга выраженный в миллиметрах - условно. | Толщина стенки
|  |  | 3 | от -70 до +175 oC | 5 лет | 0.089 кг | Россия | 33.7 | 25
Переход сталь оц концентрический Дн 42,4х3,0-26,9х3,0 (Ду 32х20) шовный исп 1 ТУ ВУ 100129468.005-2011 | 26,52 Р | Ожидает поступления | Диаметр наружный переходной, мм | Диаметр условный переходной, мм Диаметр условный переходной, мм Характеризует внутренний диаметр трубы или фитинга выраженный в миллиметрах - условно. | Толщина стенки меньшего диаметра
|  |  | 3 | 26.9 | 20
Переход сталь оц концентрический Дн 42,4х3,0-33,7х3,0 (Ду 32х25) шовный исп 1 ТУ ВУ 100129468.005-2011 | 26,52 Р | Ожидает поступления | Температура рабочей среды | Гарантия производителя Гарантия производителя Гарантийный срок со дня производства товара. | Масса нетто | Страна происхождения | Диаметр наружный, мм | Диаметр условный, мм Диаметр условный, мм Характеризует внутренний диаметр трубы или фитинга выраженный в миллиметрах - условно. | Толщина стенки
|  |  | 3 | от -70 до +175 oC | 5 лет | 0.1 кг | Россия | 42.4 | 32
- | - | -
Переход сталь концентрический шовный исп 1 ТУ 24.20.40-002-00218182-2017 КАЗ |  | /data/thumbs/w500h800Nfltr_wmi/collections/67/434067/89197.jpg?hash=48c753
Описание
Бренд |  | Исполнение Исполнение Детали, соответствующие нормативным техническим документам (стандартам, нормам, правилам и др.), действующие в государствах, принявших настоящий стандарт. |  | Материал |  | Покрытие |  | Тип |  | Допуск по толщине стенки Допуск по толщине стенки Толщина стенки Т и Т1 для деталей исполнения 1 по табл. 3 ГОСТ 17380 - 2001 (-12,5%). Толщина стенки Т, Т1 и Тв для деталей исполнения 2 по табл. 5 ГОСТ 17380 - 2001 (-15/+30%, но не более +5мм). |  | Инженерная система
КАЗ |  | исполнение 1 |  | сталь |  | без покрытия |  | концентрический |  | -12.5% |  | Отопление
Варианты
Переход сталь концентрический Дн 26,9х3,2-21,3х3,2 (Ду 20х15) шовный исп 1 ТУ 24.20.40-002-00218182-2017 КАЗ | 19,20 Р | В наличии — 1084 шт. | Масса нетто | Страна происхождения | Диаметр наружный, мм | Диаметр условный, мм Диаметр условный, мм Характеризует внутренний диаметр трубы или фитинга выраженный в миллиметрах - условно. | Толщина стенки | Диаметр наружный переходной, мм | Диаметр условный переходной, мм Диаметр условный переходной, мм Характеризует внутренний диаметр трубы или фитинга выраженный в миллиметрах - условно. | Толщина стенки меньшего диаметра
|  |  | 0.055 кг | Россия | 26.9 | 20 | 3.2 | 21.3 | 15
Переход сталь концентрический Дн 33,7х3,2-21,3х3,2 (Ду 25х15) шовный исп 1 ТУ 24.20.40-002-00218182-2017 КАЗ | 20,40 Р | В наличии — 612 шт. | Строительная длина | Температура рабочей среды | Масса нетто | Страна происхождения | Диаметр наружный, мм | Диаметр условный, мм Диаметр условный, мм Характеризует внутренний диаметр трубы или фитинга выраженный в миллиметрах - условно. | Толщина стенки
|  |  | 3.2 | L= 38 мм | до +175 oC | 0.105 кг | Россия | 33.7 | 25
Переход сталь концентрический Дн 33,7х3,2-26,9х3,2 (Ду 25х20) шовный исп 1 ТУ 24.20.40-002-00218182-2017 КАЗ | 19,20 Р | В наличии — 1057 шт. | Диаметр наружный переходной, мм | Диаметр условный переходной, мм Диаметр условный переходной, мм Характеризует внутренний диаметр трубы или фитинга выраженный в миллиметрах - условно. | Толщина стенки меньшего диаметра
|  |  | 3.2 | 21.3 | 15
Переход сталь концентрический Дн 42,4х3,2-21,3х3,2 (Ду 32х15) шовный исп 1 ТУ 24.20.40-002-00218182-2017 КАЗ | 26,28 Р | Ожидает поступления | Строительная длина | Температура рабочей среды | Масса нетто | Страна происхождения | Диаметр наружный, мм | Диаметр условный, мм Диаметр условный, мм Характеризует внутренний диаметр трубы или фитинга выраженный в миллиметрах - условно. | Толщина стенки
|  |  | 3.2 | L= 51 мм | до +175 oC | 0.106 кг | Россия | 33.7 | 25
Переход сталь концентрический Дн 42,4х3,2-26,9х3,2 (Ду 32х20) шовный исп 1 ТУ 24.20.40-002-00218182-2017 КАЗ | 27,24 Р | Ожидает поступления | Диаметр наружный переходной, мм | Диаметр условный переходной, мм Диаметр условный переходной, мм Характеризует внутренний диаметр трубы или фитинга выраженный в миллиметрах - условно. | Толщина стенки меньшего диаметра
|  |  | 3.2 | 26.9 | 20
Переход сталь концентрический Дн 42,4х3,2-33,7х3,2 (Ду 32х25) шовный исп 1 ТУ 24.20.40-002-00218182-2017 КАЗ | 24,36 Р | В наличии — 87 шт. | Строительная длина | Температура рабочей среды | Масса нетто | Страна происхождения | Диаметр наружный, мм | Диаметр условный, мм Диаметр условный, мм Характеризует внутренний диаметр трубы или фитинга выраженный в миллиметрах - условно. | Толщина стенки
|  |  | 3.2 | L= 51 мм | до +175 oC | 0.13 кг | Россия | 42.4 | 32
Переход сталь концентрический Дн 48,3х3,6-26,9х3,2 (Ду 40х20) шовный исп 1 ТУ 24.20.40-002-00218182-2017 КАЗ | 36,12 Р | В наличии — 76 шт. | Диаметр наружный переходной, мм | Диаметр условный переходной, мм Диаметр условный переходной, мм Характеризует внутренний диаметр трубы или фитинга выраженный в миллиметрах - условно. | Толщина стенки меньшего диаметра
|  |  | 3.2 | 21.3 | 15
Переход сталь концентрический Дн 48,3х3,6-33,7х3,2 (Ду 40х25) шовный исп 1 ТУ 24.20.40-002-00218182-2017 КАЗ | 34,32 Р | В наличии — 106 шт. | Строительная длина | Температура рабочей среды | Масса нетто | Страна происхождения | Диаметр наружный, мм | Диаметр условный, мм Диаметр условный, мм Характеризует внутренний диаметр трубы или фитинга выраженный в миллиметрах - условно. | Толщина стенки
|  |  | 3.2 | L= 51 мм | до +175 oC | 0.138 кг | Россия | 42.4 | 32
Переход сталь концентрический Дн 48,3х3,6-42,4х3,2 (Ду 40х32) шовный исп 1 ТУ 24.20.40-002-00218182-2017 КАЗ | 32,52 Р | В наличии — 120 шт. | Диаметр наружный переходной, мм | Диаметр условный переходной, мм Диаметр условный переходной, мм Характеризует внутренний диаметр трубы или фитинга выраженный в миллиметрах - условно. | Толщина стенки меньшего диаметра
|  |  | 3.2 | 26.9 | 20
Переход сталь концентрический Дн 60,3х3,5-33,7х3,2 (Ду 50х25) шовный исп 1 ТУ 24.20.40-002-00218182-2017 КАЗ | 47,04 Р | Ожидает поступления | Строительная длина | Температура рабочей среды | Масса нетто | Страна происхождения | Диаметр наружный, мм | Диаметр условный, мм Диаметр условный, мм Характеризует внутренний диаметр трубы или фитинга выраженный в миллиметрах - условно. | Толщина стенки
|  |  | 3.2 | L= 51 мм | до +175 oC | 0.135 кг | Россия | 42.4 | 32
Переход сталь концентрический Дн 60,3х3,5-42,4х3,2 (Ду 50х32) шовный исп 1 ТУ 24.20.40-002-00218182-2017 КАЗ | 45,24 Р | В наличии — 120 шт. | Диаметр наружный переходной, мм | Диаметр условный переходной, мм Диаметр условный переходной, мм Характеризует внутренний диаметр трубы или фитинга выраженный в миллиметрах - условно. | Толщина стенки меньшего диаметра
|  |  | 3.2 | 33.7 | 25
Переход сталь концентрический Дн 60,3х3,5-48,3х3,6 (Ду 50х40) шовный исп 1 ТУ 24.20.40-002-00218182-2017 КАЗ | 43,44 Р | Ожидает поступления | Строительная длина | Температура рабочей среды | Масса нетто | Страна происхождения | Диаметр наружный, мм | Диаметр условный, мм Диаметр условный, мм Характеризует внутренний диаметр трубы или фитинга выраженный в миллиметрах - условно. | Толщина стенки | Диаметр наружный переходной, мм | Диаметр условный переходной, мм Диаметр условный переходной, мм Характеризует внутренний диаметр трубы или фитинга выраженный в миллиметрах - условно. | Толщина стенки меньшего диаметра
|  |  | 3.2 | L= 51 мм | до +175 oC | 0.207 кг | Россия | 48.3 | 40 | 3.6 | 26.9 | 20
- | - | -
Переход сталь концентрический бесшовный ГОСТ 17378-2001 КАЗ |  | /data/thumbs/w500h800Nfltr_wmi/collections/76/434076/89198.jpg?hash=d06af1
Описание
Бренд |  | Исполнение Исполнение Детали, соответствующие нормативным техническим документам (стандартам, нормам, правилам и др.), действующие в государствах, принявших настоящий стандарт. |  | Материал |  | Покрытие |  | Тип |  | Допуск по толщине стенки Допуск по толщине стенки Толщина стенки Т и Т1 для деталей исполнения 1 по табл. 3 ГОСТ 17380 - 2001 (-12,5%). Толщина стенки Т, Т1 и Тв для деталей исполнения 2 по табл. 5 ГОСТ 17380 - 2001 (-15/+30%, но не более +5мм). |  | Инженерная система
КАЗ |  | исполнение 2 |  | сталь |  | без покрытия |  | концентрический |  | -15/+30%, но не более +5мм |  | Водоснабжение, Отопление, Тепловые пункты, Пожаротушение
Варианты
Переход сталь концентрический Дн 38х2,0-25х1,6 (Ду 32х20) бесшовный ГОСТ 17378-2001 КАЗ | 29,76 Р | Ожидает поступления | Масса нетто | Страна происхождения | Штрих-код | Диаметр наружный, мм | Диаметр условный, мм Диаметр условный, мм Характеризует внутренний диаметр трубы или фитинга выраженный в миллиметрах - условно. | Толщина стенки | Диаметр наружный переходной, мм | Диаметр условный переходной, мм Диаметр условный переходной, мм Характеризует внутренний диаметр трубы или фитинга выраженный в миллиметрах - условно. | Толщина стенки меньшего диаметра | Строительная длина | Температура рабочей среды
|  |  | 0.071 кг | Россия | 4606034192337 | 38 | 32 | 2 | 25 | 20 | 1.6 | L= 30 мм | до +450 oC
Переход сталь концентрический Дн 38х2,0-32х2,0 (Ду 32х25) бесшовный ГОСТ 17378-2001 КАЗ | 27 Р | Ожидает поступления | Масса нетто | Страна происхождения | Штрих-код | Диаметр наружный, мм | Диаметр условный, мм Диаметр условный, мм Характеризует внутренний диаметр трубы или фитинга выраженный в миллиметрах - условно. | Толщина стенки | Диаметр наружный переходной, мм
|  |  | 0.075 кг | Россия | 4606034192344 | 38 | 32 | 2
Переход сталь концентрический Дн 45х2,5-25х1,6 (Ду 40х20) бесшовный ГОСТ 17378-2001 КАЗ | 32,40 Р | В наличии — 184 шт. | Диаметр условный переходной, мм Диаметр условный переходной, мм Характеризует внутренний диаметр трубы или фитинга выраженный в миллиметрах - условно. | Толщина стенки меньшего диаметра | Строительная длина | Температура рабочей среды | Масса нетто | Страна происхождения | Штрих-код | Диаметр наружный, мм | Диаметр условный, мм Диаметр условный, мм Характеризует внутренний диаметр трубы или фитинга выраженный в миллиметрах - условно. | Толщина стенки | Диаметр наружный переходной, мм
|  |  | 32 | 25 | 2 | L= 30 мм | до +450 oC | 0.1 кг | Россия | 4606034192368 | 45 | 40 | 2.5
Переход сталь концентрический Дн 45х2,5-32х2,0 (Ду 40х25) бесшовный ГОСТ 17378-2001 КАЗ | 30,72 Р | В наличии — 217 шт. | Диаметр условный переходной, мм Диаметр условный переходной, мм Характеризует внутренний диаметр трубы или фитинга выраженный в миллиметрах - условно. | Толщина стенки меньшего диаметра | Строительная длина | Температура рабочей среды | Масса нетто | Страна происхождения | Штрих-код | Диаметр наружный, мм | Диаметр условный, мм Диаметр условный, мм Характеризует внутренний диаметр трубы или фитинга выраженный в миллиметрах - условно. | Толщина стенки | Диаметр наружный переходной, мм
|  |  | 25 | 20 | 1.6 | L= 30 мм | до +450 oC | 0.119 кг | Россия | 4606034192375 | 45 | 40 | 2.5 | 32
Переход сталь концентрический Дн 45х2,5-38х2,0 (Ду 40х32) бесшовный ГОСТ 17378-2001 КАЗ | 29,88 Р | В наличии — 769 шт. | Диаметр условный переходной, мм Диаметр условный переходной, мм Характеризует внутренний диаметр трубы или фитинга выраженный в миллиметрах - условно. | Толщина стенки меньшего диаметра | Строительная длина | Температура рабочей среды | Масса нетто | Страна происхождения | Штрих-код | Диаметр наружный, мм | Диаметр условный, мм Диаметр условный, мм Характеризует внутренний диаметр трубы или фитинга выраженный в миллиметрах - условно. | Толщина стенки | Диаметр наружный переходной, мм
|  |  | 25 | 2 | L= 30 мм | до +450 oC | 0.1 кг | Россия | 4606034192382 | 45 | 40 | 2.5 | 38
Переход сталь концентрический Дн 57х3,0-25х1,6 (Ду 50х20) бесшовный ГОСТ 17378-2001 КАЗ | 46,08 Р | Ожидает поступления | Диаметр условный переходной, мм Диаметр условный переходной, мм Характеризует внутренний диаметр трубы или фитинга выраженный в миллиметрах - условно. | Толщина стенки меньшего диаметра | Строительная длина | Температура рабочей среды | Масса нетто | Страна происхождения | Штрих-код | Диаметр наружный, мм | Диаметр условный, мм Диаметр условный, мм Характеризует внутренний диаметр трубы или фитинга выраженный в миллиметрах - условно. | Толщина стенки | Диаметр наружный переходной, мм
|  |  | 32 | 2 | L= 30 мм | до +450 oC | 0.189 кг | Россия | 4606034192177 | 57 | 50 | 3 | 25
Переход сталь концентрический Дн 57х3,0-32х2,0 (Ду 50х25) бесшовный ГОСТ 17378-2001 КАЗ | 41,28 Р | Ожидает поступления | Диаметр условный переходной, мм Диаметр условный переходной, мм Характеризует внутренний диаметр трубы или фитинга выраженный в миллиметрах - условно. | Толщина стенки меньшего диаметра | Строительная длина | Температура рабочей среды | Масса нетто | Страна происхождения | Штрих-код | Диаметр наружный, мм | Диаметр условный, мм Диаметр условный, мм Характеризует внутренний диаметр трубы или фитинга выраженный в миллиметрах - условно. | Толщина стенки | Диаметр наружный переходной, мм
|  |  | 20 | 1.6 | L= 45 мм | до +450 oC | 0.204 кг | Россия | 4606034192184 | 57 | 50 | 3 | 32
Переход сталь концентрический Дн 57х3,0-38х2,0 (Ду 50х32) бесшовный ГОСТ 17378-2001 КАЗ | 40,20 Р | В наличии — 285 шт. | Диаметр условный переходной, мм Диаметр условный переходной, мм Характеризует внутренний диаметр трубы или фитинга выраженный в миллиметрах - условно. | Толщина стенки меньшего диаметра | Строительная длина | Температура рабочей среды | Масса нетто | Страна происхождения | Штрих-код | Диаметр наружный, мм | Диаметр условный, мм Диаметр условный, мм Характеризует внутренний диаметр трубы или фитинга выраженный в миллиметрах - условно. | Толщина стенки | Диаметр наружный переходной, мм
|  |  | 25 | 2 | L= 45 мм | до +450 oC | 0.205 кг | Россия | 4606034192238 | 57 | 50 | 3 | 38
Переход сталь концентрический Дн 57х3,0-45х2,5 (Ду 50х40) бесшовный ГОСТ 17378-2001 КАЗ | 46,44 Р | В наличии — 271 шт. | Диаметр условный переходной, мм Диаметр условный переходной, мм Характеризует внутренний диаметр трубы или фитинга выраженный в миллиметрах - условно. | Толщина стенки меньшего диаметра | Строительная длина | Температура рабочей среды | Масса нетто | Страна происхождения | Штрих-код | Диаметр наружный, мм | Диаметр условный, мм Диаметр условный, мм Характеризует внутренний диаметр трубы или фитинга выраженный в миллиметрах - условно. | Толщина стенки | Диаметр наружный переходной, мм
|  |  | 32 | 2 | L= 45 мм | до +450 oC | 0.267 кг | Россия | 4606034192252 | 57 | 50 | 3 | 45
Переход сталь концентрический Дн 76х3,5-45х2,5 (Ду 65х40) бесшовный ГОСТ 17378-2001 КАЗ | 73,20 Р | В наличии — 447 шт. | Диаметр условный переходной, мм Диаметр условный переходной, мм Характеризует внутренний диаметр трубы или фитинга выраженный в миллиметрах - условно. | Толщина стенки меньшего диаметра | Строительная длина | Температура рабочей среды | Масса нетто | Страна происхождения | Штрих-код | Диаметр наружный, мм | Диаметр условный, мм Диаметр условный, мм Характеризует внутренний диаметр трубы или фитинга выраженный в миллиметрах - условно. | Толщина стенки | Диаметр наружный переходной, мм
|  |  | 40 | 2.5 | L= 60 мм | до +450 oC | 0.4 кг | Россия | 4606034192290 | 76 | 65 | 3.5 | 45
Переход сталь концентрический Дн 76х3,5-57х3,0 (Ду 65х50) бесшовный ГОСТ 17378-2001 КАЗ | 66,24 Р | В наличии — 822 шт. | Диаметр условный переходной, мм Диаметр условный переходной, мм Характеризует внутренний диаметр трубы или фитинга выраженный в миллиметрах - условно. | Толщина стенки меньшего диаметра | Строительная длина | Температура рабочей среды | Масса нетто | Страна происхождения | Штрих-код | Диаметр наружный, мм | Диаметр условный, мм Диаметр условный, мм Характеризует внутренний диаметр трубы или фитинга выраженный в миллиметрах - условно. | Толщина стенки | Диаметр наружный переходной, мм
|  |  | 40 | 2.5 | L= 70 мм | до +450 oC | 0.404 кг | Россия | 4606034192306 | 76 | 65 | 3.5 | 57
Переход сталь концентрический Дн 89х3,5-45х2,5 (Ду 80х40) бесшовный ГОСТ 17378-2001 КАЗ | 91,44 Р | В наличии — 2 шт. | Диаметр условный переходной, мм Диаметр условный переходной, мм Характеризует внутренний диаметр трубы или фитинга выраженный в миллиметрах - условно. | Толщина стенки меньшего диаметра | Строительная длина | Температура рабочей среды | Масса нетто | Страна происхождения | Штрих-код | Диаметр наружный, мм | Диаметр условный, мм Диаметр условный, мм Характеризует внутренний диаметр трубы или фитинга выраженный в миллиметрах - условно. | Толщина стенки | Диаметр наружный переходной, мм
|  |  | 50 | 3 | L= 70 мм | до +450 oC | 0.545 кг | Россия | 4606034192504 | 89 | 80 | 3.5 | 45
Переход сталь концентрический Дн 89х3,5-57х3,0 (Ду 80х50) бесшовный ГОСТ 17378-2001 КАЗ | 88,68 Р | В наличии — 174 шт. | Диаметр условный переходной, мм Диаметр условный переходной, мм Характеризует внутренний диаметр трубы или фитинга выраженный в миллиметрах - условно. | Толщина стенки меньшего диаметра | Строительная длина | Температура рабочей среды | Масса нетто | Страна происхождения | Штрих-код | Диаметр наружный, мм | Диаметр условный, мм Диаметр условный, мм Характеризует внутренний диаметр трубы или фитинга выраженный в миллиметрах - условно. | Толщина стенки | Диаметр наружный переходной, мм
|  |  | 40 | 2.5 | L= 75 мм | до +450 oC | 0.562 кг | Россия | 4606034192313 | 89 | 80 | 3.5 | 57
Переход сталь концентрический Дн 89х4,0-76х3,5 (Ду 80х65) бесшовный ГОСТ 17378-2001 КАЗ | 91,08 Р | В наличии — 197 шт. | Диаметр условный переходной, мм Диаметр условный переходной, мм Характеризует внутренний диаметр трубы или фитинга выраженный в миллиметрах - условно. | Толщина стенки меньшего диаметра | Строительная длина | Температура рабочей среды | Масса нетто | Страна происхождения | Штрих-код | Диаметр наружный, мм | Диаметр условный, мм Диаметр условный, мм Характеризует внутренний диаметр трубы или фитинга выраженный в миллиметрах - условно. | Толщина стенки | Диаметр наружный переходной, мм
|  |  | 50 | 3 | L= 75 мм | до +450 oC | 0.531 кг | Россия | 4606034192320 | 89 | 80 | 4 | 76
Переход сталь концентрический Дн 108х4,0-57х3,0 (Ду 100х50) бесшовный ГОСТ 17378-2001 КАЗ | 133,80 Р | В наличии — 464 шт. | Диаметр условный переходной, мм Диаметр условный переходной, мм Характеризует внутренний диаметр трубы или фитинга выраженный в миллиметрах - условно. | Толщина стенки меньшего диаметра | Температура рабочей среды | Масса нетто | Страна происхождения | Штрих-код | Диаметр наружный, мм | Диаметр условный, мм Диаметр условный, мм Характеризует внутренний диаметр трубы или фитинга выраженный в миллиметрах - условно. | Толщина стенки | Диаметр наружный переходной, мм
|  |  | 65 | 3.5 | до +450 oC | 0.85 кг | Россия | 4606034191279 | 108 | 100 | 4 | 57
Переход сталь концентрический Дн 108х4,0-76х3,5 (Ду 100х65) бесшовный ГОСТ 17378-2001 КАЗ | 131,40 Р | В наличии — 227 шт. | Диаметр условный переходной, мм Диаметр условный переходной, мм Характеризует внутренний диаметр трубы или фитинга выраженный в миллиметрах - условно. | Толщина стенки меньшего диаметра | Строительная длина | Температура рабочей среды | Масса нетто | Страна происхождения | Штрих-код | Диаметр наружный, мм | Диаметр условный, мм Диаметр условный, мм Характеризует внутренний диаметр трубы или фитинга выраженный в миллиметрах - условно. | Толщина стенки | Диаметр наружный переходной, мм
|  |  | 50 | 3 | L= 80 мм | до +450 oC | 0.792 кг | Россия | 4606034191286 | 108 | 100 | 4 | 76
Переход сталь концентрический Дн 108х4,0-89х3,5 (Ду 100х80) бесшовный ГОСТ 17378-2001 КАЗ | 131,40 Р | В наличии — 818 шт. | Диаметр условный переходной, мм Диаметр условный переходной, мм Характеризует внутренний диаметр трубы или фитинга выраженный в миллиметрах - условно. | Толщина стенки меньшего диаметра | Строительная длина | Температура рабочей среды | Масса нетто | Страна происхождения | Штрих-код | Диаметр наружный, мм | Диаметр условный, мм Диаметр условный, мм Характеризует внутренний диаметр трубы или фитинга выраженный в миллиметрах - условно. | Толщина стенки | Диаметр наружный переходной, мм
|  |  | 65 | 3.5 | L= 80 мм | до +450 oC | 0.84 кг | Россия | 4606034191293 | 108 | 100 | 4 | 89
Переход сталь концентрический Дн 133х5,0-76х3,5 (Ду 125х65) бесшовный ГОСТ 17378-2001 КАЗ | 240,24 Р | В наличии — 258 шт. | Диаметр условный переходной, мм Диаметр условный переходной, мм Характеризует внутренний диаметр трубы или фитинга выраженный в миллиметрах - условно. | Толщина стенки меньшего диаметра | Строительная длина | Температура рабочей среды | Масса нетто | Страна происхождения | Штрих-код | Диаметр наружный, мм | Диаметр условный, мм Диаметр условный, мм Характеризует внутренний диаметр трубы или фитинга выраженный в миллиметрах - условно. | Толщина стенки | Диаметр наружный переходной, мм
|  |  | 80 | 3.5 | L= 80 мм | до +450 oC | 1.57 кг | Россия | 4606034192108 | 133 | 125 | 5 | 76
Переход сталь концентрический Дн 133х4,0-89х3,5 (Ду 125х80) бесшовный ГОСТ 17378-2001 КАЗ | 213,36 Р | В наличии — 167 шт. | Диаметр условный переходной, мм Диаметр условный переходной, мм Характеризует внутренний диаметр трубы или фитинга выраженный в миллиметрах - условно. | Толщина стенки меньшего диаметра | Строительная длина | Температура рабочей среды | Масса нетто | Страна происхождения | Штрих-код | Диаметр наружный, мм | Диаметр условный, мм Диаметр условный, мм Характеризует внутренний диаметр трубы или фитинга выраженный в миллиметрах - условно. | Толщина стенки | Диаметр наружный переходной, мм
|  |  | 65 | 3.5 | L= 100 мм | до +450 oC | 1.56 кг | Россия | 4606034192122 | 133 | 125 | 4 | 89
Переход сталь концентрический Дн 133х5,0-108х4,0 (Ду 125х100) бесшовный ГОСТ 17378-2001 КАЗ | 223,08 Р | В наличии — 154 шт. | Диаметр условный переходной, мм Диаметр условный переходной, мм Характеризует внутренний диаметр трубы или фитинга выраженный в миллиметрах - условно. | Толщина стенки меньшего диаметра | Строительная длина | Температура рабочей среды | Масса нетто | Страна происхождения | Штрих-код | Диаметр наружный, мм | Диаметр условный, мм Диаметр условный, мм Характеризует внутренний диаметр трубы или фитинга выраженный в миллиметрах - условно. | Толщина стенки | Диаметр наружный переходной, мм
|  |  | 80 | 3.5 | L= 100 мм | до +450 oC | 1.56 кг | Россия | 4606034191309 | 133 | 125 | 5 | 108
Переход сталь концентрический Дн 159х4,5-76х3,5 (Ду 150х65) бесшовный ГОСТ 17378-2001 КАЗ | 250,08 Р | В наличии — 95 шт. | Диаметр условный переходной, мм Диаметр условный переходной, мм Характеризует внутренний диаметр трубы или фитинга выраженный в миллиметрах - условно. | Толщина стенки меньшего диаметра | Строительная длина | Температура рабочей среды | Масса нетто | Страна происхождения | Штрих-код | Диаметр наружный, мм | Диаметр условный, мм Диаметр условный, мм Характеризует внутренний диаметр трубы или фитинга выраженный в миллиметрах - условно. | Толщина стенки | Диаметр наружный переходной, мм
|  |  | 100 | 4 | L= 100 мм | до +450 oC | 1.38 кг | Россия | 4606034192153 | 159 | 150 | 4.5 | 76
Переход сталь концентрический Дн 159х4,5-89х3,5 (Ду 150х80) бесшовный ГОСТ 17378-2001 КАЗ | 337,68 Р | В наличии — 16 шт. | Диаметр условный переходной, мм Диаметр условный переходной, мм Характеризует внутренний диаметр трубы или фитинга выраженный в миллиметрах - условно. | Толщина стенки меньшего диаметра | Строительная длина | Температура рабочей среды | Масса нетто | Страна происхождения | Штрих-код | Диаметр наружный, мм | Диаметр условный, мм Диаметр условный, мм Характеризует внутренний диаметр трубы или фитинга выраженный в миллиметрах - условно. | Толщина стенки | Диаметр наружный переходной, мм
|  |  | 65 | 3.5 | L= 75 мм | до +450 oC | 2.58 кг | Россия | 4606034192160 | 159 | 150 | 4.5 | 89
Переход сталь концентрический Дн 159х4,5-108х4,0 (Ду 150х100) бесшовный ГОСТ 17378-2001 КАЗ | 320,88 Р | В наличии — 596 шт. | Диаметр условный переходной, мм Диаметр условный переходной, мм Характеризует внутренний диаметр трубы или фитинга выраженный в миллиметрах - условно. | Толщина стенки меньшего диаметра | Строительная длина | Температура рабочей среды | Масса нетто | Страна происхождения | Штрих-код | Диаметр наружный, мм | Диаметр условный, мм Диаметр условный, мм Характеризует внутренний диаметр трубы или фитинга выраженный в миллиметрах - условно. | Толщина стенки | Диаметр наружный переходной, мм
|  |  | 80 | 3.5 | L= 130 мм | до +450 oC | 2.44 кг | Россия | 4606034192139 | 159 | 150 | 4.5 | 108
Переход сталь концентрический Дн 159х4,5-133х4,0 (Ду 150х125) бесшовный ГОСТ 17378-2001 КАЗ | 312,96 Р | В наличии — 97 шт. | Диаметр условный переходной, мм Диаметр условный переходной, мм Характеризует внутренний диаметр трубы или фитинга выраженный в миллиметрах - условно. | Толщина стенки меньшего диаметра | Строительная длина | Температура рабочей среды | Масса нетто | Страна происхождения | Штрих-код | Диаметр наружный, мм | Диаметр условный, мм Диаметр условный, мм Характеризует внутренний диаметр трубы или фитинга выраженный в миллиметрах - условно. | Толщина стенки | Диаметр наружный переходной, мм
|  |  | 100 | 4 | L= 130 мм | до +450 oC | 2.54 кг | Россия | 4606034192146 | 159 | 150 | 4.5 | 133
- | - | -
Переход сталь оц концентрический шовный исп 1 ТУ 24.20.40-002-00218182-2017 КАЗ |  | /data/thumbs/w500h800Nfltr_wmi/collections/93/434093/125075.jpg?hash=91bc4b |  | /data/thumbs/w500h800Nfltr_wmi/collections/93/434093/89257.jpg?hash=292f6e
Описание
Бренд |  | Исполнение Исполнение Детали, соответствующие нормативным техническим документам (стандартам, нормам, правилам и др.), действующие в государствах, принявших настоящий стандарт. |  | Материал |  | Покрытие |  | Тип |  | Допуск по толщине стенки Допуск по толщине стенки Толщина стенки Т и Т1 для деталей исполнения 1 по табл. 3 ГОСТ 17380 - 2001 (-12,5%). Толщина стенки Т, Т1 и Тв для деталей исполнения 2 по табл. 5 ГОСТ 17380 - 2001 (-15/+30%, но не более +5мм). |  | Инженерная система
КАЗ |  | исполнение 1 |  | сталь |  | оцинкованный |  | концентрический |  | -12.5% |  | Отопление
Варианты
Переход сталь оц концентрический Дн 26,9х3,2-21,3х3,2 (Ду 20х15) шовный исп 1 ТУ 24.20.40-002-00218182-2017 КАЗ | 25,32 Р | В наличии — 106 шт. | Масса нетто | Страна происхождения | Диаметр наружный, мм | Диаметр условный, мм Диаметр условный, мм Характеризует внутренний диаметр трубы или фитинга выраженный в миллиметрах - условно. | Толщина стенки | Диаметр наружный переходной, мм | Диаметр условный переходной, мм Диаметр условный переходной, мм Характеризует внутренний диаметр трубы или фитинга выраженный в миллиметрах - условно. | Толщина стенки меньшего диаметра
|  |  | 0.063 кг | Россия | 26.9 | 20 | 3.2 | 21.3 | 15
Переход сталь оц концентрический Дн 33,7х3,2-21,3х3,2 (Ду 25х15) шовный исп 1 ТУ 24.20.40-002-00218182-2017 КАЗ | 27,72 Р | Ожидает поступления | Строительная длина | Температура рабочей среды | Масса нетто | Страна происхождения | Диаметр наружный, мм | Диаметр условный, мм Диаметр условный, мм Характеризует внутренний диаметр трубы или фитинга выраженный в миллиметрах - условно. | Толщина стенки
|  |  | 3.2 | L= 38 мм | до +175 oC | 0.103 кг | Россия | 33.7 | 25
Переход сталь оц концентрический Дн 33,7х3,2-26,9х3,2 (Ду 25х20) шовный исп 1 ТУ 24.20.40-002-00218182-2017 КАЗ | 25,56 Р | В наличии — 301 шт. | Диаметр наружный переходной, мм | Диаметр условный переходной, мм Диаметр условный переходной, мм Характеризует внутренний диаметр трубы или фитинга выраженный в миллиметрах - условно. | Толщина стенки меньшего диаметра
|  |  | 3.2 | 21.3 | 15
Переход сталь оц концентрический Дн 42,4х3,2-21,3х3,2 (Ду 32х15) шовный исп 1 ТУ 24.20.40-002-00218182-2017 КАЗ | 33,24 Р | В наличии — 191 шт. | Строительная длина | Температура рабочей среды | Масса нетто | Страна происхождения | Диаметр наружный, мм | Диаметр условный, мм Диаметр условный, мм Характеризует внутренний диаметр трубы или фитинга выраженный в миллиметрах - условно. | Толщина стенки
|  |  | 3.2 | L= 51 мм | до +175 oC | 0.107 кг | Россия | 33.7 | 25
Переход сталь оц концентрический Дн 42,4х3,2-26,9х3,2 (Ду 32х20) шовный исп 1 ТУ 24.20.40-002-00218182-2017 КАЗ | 31,56 Р | В наличии — 9 шт. | Диаметр наружный переходной, мм | Диаметр условный переходной, мм Диаметр условный переходной, мм Характеризует внутренний диаметр трубы или фитинга выраженный в миллиметрах - условно. | Толщина стенки меньшего диаметра
|  |  | 3.2 | 26.9 | 20
Переход сталь оц концентрический Дн 42,4х3,2-33,7х3,2 (Ду 32х25) шовный исп 1 ТУ 24.20.40-002-00218182-2017 КАЗ | 30,24 Р | Ожидает поступления | Строительная длина | Температура рабочей среды | Масса нетто | Страна происхождения | Диаметр наружный, мм | Диаметр условный, мм Диаметр условный, мм Характеризует внутренний диаметр трубы или фитинга выраженный в миллиметрах - условно. | Толщина стенки
|  |  | 3.2 | L= 51 мм | до +175 oC | 0.1 кг | Россия | 42.4 | 32
Переход сталь оц концентрический Дн 48,3х3,6-26,9х3,2 (Ду 40х20) шовный исп 1 ТУ 24.20.40-002-00218182-2017 КАЗ | 44,88 Р | В наличии — 56 шт. | Диаметр наружный переходной, мм | Диаметр условный переходной, мм Диаметр условный переходной, мм Характеризует внутренний диаметр трубы или фитинга выраженный в миллиметрах - условно. | Толщина стенки меньшего диаметра
|  |  | 3.2 | 21.3 | 15
Переход сталь оц концентрический Дн 48,3х3,6-33,7х3,2 (Ду 40х25) шовный исп 1 ТУ 24.20.40-002-00218182-2017 КАЗ | 42,72 Р | В наличии — 24 шт. | Строительная длина | Температура рабочей среды | Масса нетто | Страна происхождения | Диаметр наружный, мм | Диаметр условный, мм Диаметр условный, мм Характеризует внутренний диаметр трубы или фитинга выраженный в миллиметрах - условно. | Толщина стенки
|  |  | 3.2 | L= 51 мм | до +175 oC | 0.134 кг | Россия | 42.4 | 32
Переход сталь оц концентрический Дн 48,3х3,6-42,4х3,6 (Ду 40х32) шовный исп 1 ТУ 24.20.40-002-00218182-2017 КАЗ | 40,56 Р | В наличии — 157 шт. | Диаметр наружный переходной, мм | Диаметр условный переходной, мм Диаметр условный переходной, мм Характеризует внутренний диаметр трубы или фитинга выраженный в миллиметрах - условно. | Толщина стенки меньшего диаметра
|  |  | 3.2 | 26.9 | 20
Переход сталь оц концентрический Дн 60,3х3,5-33,7х3,2 (Ду 50х25) шовный исп 1 ТУ 24.20.40-002-00218182-2017 КАЗ | 58,44 Р | Ожидает поступления | Строительная длина | Температура рабочей среды | Масса нетто | Страна происхождения | Диаметр наружный, мм | Диаметр условный, мм Диаметр условный, мм Характеризует внутренний диаметр трубы или фитинга выраженный в миллиметрах - условно. | Толщина стенки
|  |  | 3.2 | L= 51 мм | до +175 oC | 0.136 кг | Россия | 42.4 | 32
Переход сталь оц концентрический Дн 60,3х3,5-42,4х3,6 (Ду 50х32) шовный исп 1 ТУ 24.20.40-002-00218182-2017 КАЗ | 56,16 Р | В наличии — 166 шт. | Диаметр наружный переходной, мм | Диаметр условный переходной, мм Диаметр условный переходной, мм Характеризует внутренний диаметр трубы или фитинга выраженный в миллиметрах - условно. | Толщина стенки меньшего диаметра
|  |  | 3.2 | 33.7 | 25
Переход сталь оц концентрический Дн 60,3х3,5-48,3х3,6 (Ду 50х40) шовный исп 1 ТУ 24.20.40-002-00218182-2017 КАЗ | 54 Р | В наличии — 104 шт. | Строительная длина | Температура рабочей среды | Масса нетто | Страна происхождения | Диаметр наружный, мм | Диаметр условный, мм Диаметр условный, мм Характеризует внутренний диаметр трубы или фитинга выраженный в миллиметрах - условно. | Толщина стенки | Диаметр наружный переходной, мм | Диаметр условный переходной, мм Диаметр условный переходной, мм Характеризует внутренний диаметр трубы или фитинга выраженный в миллиметрах - условно. | Толщина стенки меньшего диаметра
|  |  | 3.2 | L= 51 мм | до +175 oC | 0.17 кг | Россия | 48.3 | 40 | 3.6 | 26.9 | 20
- | - | -
Переход сталь оц концентрический бесшовный ГОСТ 17378-2001 КАЗ |  | /data/thumbs/w500h800Nfltr_wmi/collections/01/434101/125074.jpg?hash=308a11 |  | /data/thumbs/w500h800Nfltr_wmi/collections/01/434101/85328.jpg?hash=c81572
Описание
Бренд |  | Исполнение Исполнение Детали, соответствующие нормативным техническим документам (стандартам, нормам, правилам и др.), действующие в государствах, принявших настоящий стандарт. |  | Материал |  | Покрытие |  | Тип |  | Допуск по толщине стенки Допуск по толщине стенки Толщина стенки Т и Т1 для деталей исполнения 1 по табл. 3 ГОСТ 17380 - 2001 (-12,5%). Толщина стенки Т, Т1 и Тв для деталей исполнения 2 по табл. 5 ГОСТ 17380 - 2001 (-15/+30%, но не более +5мм). |  | Инженерная система
КАЗ |  | исполнение 2 |  | сталь |  | оцинкованный |  | концентрический |  | -15/+30%, но не более +5мм |  | Водоснабжение, Отопление, Тепловые пункты, Пожаротушение
Варианты
Переход сталь оц концентрический Дн 38х2,0-25х1,6 (Ду 32х20) бесшовный ГОСТ 17378-2001 КАЗ | 36,24 Р | В наличии — 126 шт. | Масса нетто | Страна происхождения | Штрих-код | Диаметр наружный, мм | Диаметр условный, мм Диаметр условный, мм Характеризует внутренний диаметр трубы или фитинга выраженный в миллиметрах - условно. | Толщина стенки | Диаметр наружный переходной, мм | Диаметр условный переходной, мм Диаметр условный переходной, мм Характеризует внутренний диаметр трубы или фитинга выраженный в миллиметрах - условно. | Толщина стенки меньшего диаметра | Строительная длина | Температура рабочей среды
|  |  | 0.068 кг | Россия | 4606034192993 | 38 | 32 | 2 | 25 | 20 | 1.6 | L= 30 мм | до +450 oC
Переход сталь оц концентрический Дн 38х2,0-32х2,0 (Ду 32х25) бесшовный ГОСТ 17378-2001 КАЗ | 33,72 Р | В наличии — 158 шт. | Масса нетто | Страна происхождения | Штрих-код | Диаметр наружный, мм | Диаметр условный, мм Диаметр условный, мм Характеризует внутренний диаметр трубы или фитинга выраженный в миллиметрах - условно. | Толщина стенки | Диаметр наружный переходной, мм
|  |  | 0.077 кг | Россия | 4606034193006 | 38 | 32 | 2
Переход сталь оц концентрический Дн 45х2,5-25х1,6 (Ду 40х20) бесшовный ГОСТ 17378-2001 КАЗ | 43,68 Р | В наличии — 48 шт. | Диаметр условный переходной, мм Диаметр условный переходной, мм Характеризует внутренний диаметр трубы или фитинга выраженный в миллиметрах - условно. | Толщина стенки меньшего диаметра | Строительная длина | Температура рабочей среды | Масса нетто | Страна происхождения | Штрих-код | Диаметр наружный, мм | Диаметр условный, мм Диаметр условный, мм Характеризует внутренний диаметр трубы или фитинга выраженный в миллиметрах - условно. | Толщина стенки | Диаметр наружный переходной, мм
|  |  | 32 | 25 | 2 | L= 30 мм | до +450 oC | 0.088 кг | Россия | 4606034193013 | 45 | 40 | 2.5
Переход сталь оц концентрический Дн 45х2,5-32х2,0 (Ду 40х25) бесшовный ГОСТ 17378-2001 КАЗ | 39 Р | В наличии — 54 шт. | Диаметр условный переходной, мм Диаметр условный переходной, мм Характеризует внутренний диаметр трубы или фитинга выраженный в миллиметрах - условно. | Толщина стенки меньшего диаметра | Строительная длина | Температура рабочей среды | Масса нетто | Страна происхождения | Штрих-код | Диаметр наружный, мм | Диаметр условный, мм Диаметр условный, мм Характеризует внутренний диаметр трубы или фитинга выраженный в миллиметрах - условно. | Толщина стенки | Диаметр наружный переходной, мм
|  |  | 25 | 20 | 1.6 | L= 30 мм | до +450 oC | 0.1 кг | Россия | 4606034193020 | 45 | 40 | 2.5 | 32
Переход сталь оц концентрический Дн 45х2,5-38х2,0 (Ду 40х32) бесшовный ГОСТ 17378-2001 КАЗ | 37,20 Р | В наличии — 83 шт. | Диаметр условный переходной, мм Диаметр условный переходной, мм Характеризует внутренний диаметр трубы или фитинга выраженный в миллиметрах - условно. | Толщина стенки меньшего диаметра | Строительная длина | Температура рабочей среды | Масса нетто | Страна происхождения | Штрих-код | Диаметр наружный, мм | Диаметр условный, мм Диаметр условный, мм Характеризует внутренний диаметр трубы или фитинга выраженный в миллиметрах - условно. | Толщина стенки | Диаметр наружный переходной, мм
|  |  | 25 | 2 | L= 30 мм | до +450 oC | 0.102 кг | Россия | 4606034193037 | 45 | 40 | 2.5 | 38
Переход сталь оц концентрический Дн 57х3,0-25х1,6 (Ду 50х20) бесшовный ГОСТ 17378-2001 КАЗ | 55,44 Р | В наличии — 73 шт. | Диаметр условный переходной, мм Диаметр условный переходной, мм Характеризует внутренний диаметр трубы или фитинга выраженный в миллиметрах - условно. | Толщина стенки меньшего диаметра | Строительная длина | Температура рабочей среды | Масса нетто | Страна происхождения | Штрих-код | Диаметр наружный, мм | Диаметр условный, мм Диаметр условный, мм Характеризует внутренний диаметр трубы или фитинга выраженный в миллиметрах - условно. | Толщина стенки | Диаметр наружный переходной, мм
|  |  | 32 | 2 | L= 30 мм | до +450 oC | 0.1 кг | Россия | 4606034192900 | 57 | 50 | 3 | 25
Переход сталь оц концентрический Дн 57х3,0-32х2,0 (Ду 50х25) бесшовный ГОСТ 17378-2001 КАЗ | 46,80 Р | Ожидает поступления | Диаметр условный переходной, мм Диаметр условный переходной, мм Характеризует внутренний диаметр трубы или фитинга выраженный в миллиметрах - условно. | Толщина стенки меньшего диаметра | Строительная длина | Температура рабочей среды | Масса нетто | Страна происхождения | Штрих-код | Диаметр наружный, мм | Диаметр условный, мм Диаметр условный, мм Характеризует внутренний диаметр трубы или фитинга выраженный в миллиметрах - условно. | Толщина стенки | Диаметр наружный переходной, мм
|  |  | 20 | 1.6 | L= 45 мм | до +450 oC | 0.196 кг | Россия | 4606034192917 | 57 | 50 | 3 | 32
Переход сталь оц концентрический Дн 57х3,0-38х2,0 (Ду 50х32) бесшовный ГОСТ 17378-2001 КАЗ | 48,84 Р | В наличии — 114 шт. | Диаметр условный переходной, мм Диаметр условный переходной, мм Характеризует внутренний диаметр трубы или фитинга выраженный в миллиметрах - условно. | Толщина стенки меньшего диаметра | Строительная длина | Температура рабочей среды | Масса нетто | Страна происхождения | Штрих-код | Диаметр наружный, мм | Диаметр условный, мм Диаметр условный, мм Характеризует внутренний диаметр трубы или фитинга выраженный в миллиметрах - условно. | Толщина стенки | Диаметр наружный переходной, мм
|  |  | 25 | 2 | L= 45 мм | до +450 oC | 0.2 кг | Россия | 4606034192924 | 57 | 50 | 3 | 38
Переход сталь оц концентрический Дн 57х3,0-45х2,5 (Ду 50х40) бесшовный ГОСТ 17378-2001 КАЗ | 58,20 Р | В наличии — 71 шт. | Диаметр условный переходной, мм Диаметр условный переходной, мм Характеризует внутренний диаметр трубы или фитинга выраженный в миллиметрах - условно. | Толщина стенки меньшего диаметра | Строительная длина | Температура рабочей среды | Масса нетто | Страна происхождения | Штрих-код | Диаметр наружный, мм | Диаметр условный, мм Диаметр условный, мм Характеризует внутренний диаметр трубы или фитинга выраженный в миллиметрах - условно. | Толщина стенки | Диаметр наружный переходной, мм
|  |  | 32 | 2 | L= 45 мм | до +450 oC | 0.267 кг | Россия | 4606034192931 | 57 | 50 | 3 | 45
Переход сталь оц концентрический Дн 76х3,5-45х2,5 (Ду 65х40) бесшовный ГОСТ 17378-2001 КАЗ | 91,80 Р | В наличии — 93 шт. | Диаметр условный переходной, мм Диаметр условный переходной, мм Характеризует внутренний диаметр трубы или фитинга выраженный в миллиметрах - условно. | Толщина стенки меньшего диаметра | Строительная длина | Температура рабочей среды | Масса нетто | Страна происхождения | Штрих-код | Диаметр наружный, мм | Диаметр условный, мм Диаметр условный, мм Характеризует внутренний диаметр трубы или фитинга выраженный в миллиметрах - условно. | Толщина стенки | Диаметр наружный переходной, мм
|  |  | 40 | 2.5 | L= 60 мм | до +450 oC | 0.409 кг | Россия | 4606034192948 | 76 | 65 | 3.5 | 45
Переход сталь оц концентрический Дн 76х3,5-57х3,0 (Ду 65х50) бесшовный ГОСТ 17378-2001 КАЗ | 80,04 Р | Ожидает поступления | Диаметр условный переходной, мм Диаметр условный переходной, мм Характеризует внутренний диаметр трубы или фитинга выраженный в миллиметрах - условно. | Толщина стенки меньшего диаметра | Строительная длина | Температура рабочей среды | Масса нетто | Страна происхождения | Штрих-код | Диаметр наружный, мм | Диаметр условный, мм Диаметр условный, мм Характеризует внутренний диаметр трубы или фитинга выраженный в миллиметрах - условно. | Толщина стенки | Диаметр наружный переходной, мм
|  |  | 40 | 2.5 | L= 70 мм | до +450 oC | 0.428 кг | Россия | 4606034192955 | 76 | 65 | 3.5 | 57
Переход сталь оц концентрический Дн 89х3,5-45х2,5 (Ду 80х40) бесшовный ГОСТ 17378-2001 КАЗ | 114,48 Р | В наличии — 31 шт. | Диаметр условный переходной, мм Диаметр условный переходной, мм Характеризует внутренний диаметр трубы или фитинга выраженный в миллиметрах - условно. | Толщина стенки меньшего диаметра | Строительная длина | Температура рабочей среды | Масса нетто | Страна происхождения | Штрих-код | Диаметр наружный, мм | Диаметр условный, мм Диаметр условный, мм Характеризует внутренний диаметр трубы или фитинга выраженный в миллиметрах - условно. | Толщина стенки | Диаметр наружный переходной, мм
|  |  | 50 | 3 | L= 70 мм | до +450 oC | 0.578 кг | Россия | 4606034192962 | 89 | 80 | 3.5 | 45
Переход сталь оц концентрический Дн 89х3,5-57х3,0 (Ду 80х50) бесшовный ГОСТ 17378-2001 КАЗ | 110,88 Р | В наличии — 51 шт. | Диаметр условный переходной, мм Диаметр условный переходной, мм Характеризует внутренний диаметр трубы или фитинга выраженный в миллиметрах - условно. | Толщина стенки меньшего диаметра | Строительная длина | Температура рабочей среды | Масса нетто | Страна происхождения | Штрих-код | Диаметр наружный, мм | Диаметр условный, мм Диаметр условный, мм Характеризует внутренний диаметр трубы или фитинга выраженный в миллиметрах - условно. | Толщина стенки | Диаметр наружный переходной, мм
|  |  | 40 | 2.5 | L= 75 мм | до +450 oC | 0.519 кг | Россия | 4606034192979 | 89 | 80 | 3.5 | 57
Переход сталь оц концентрический Дн 89х3,5-76х3,5 (Ду 80х65) бесшовный ГОСТ 17378-2001 КАЗ | 109,44 Р | В наличии — 112 шт. | Диаметр условный переходной, мм Диаметр условный переходной, мм Характеризует внутренний диаметр трубы или фитинга выраженный в миллиметрах - условно. | Толщина стенки меньшего диаметра | Строительная длина | Температура рабочей среды | Масса нетто | Страна происхождения | Штрих-код | Диаметр наружный, мм | Диаметр условный, мм Диаметр условный, мм Характеризует внутренний диаметр трубы или фитинга выраженный в миллиметрах - условно. | Толщина стенки | Диаметр наружный переходной, мм
|  |  | 50 | 3 | L= 75 мм | до +450 oC | 0.543 кг | Россия | 4606034192986 | 89 | 80 | 3.5 | 76
Переход сталь оц концентрический Дн 108х4,0-57х3,0 (Ду 100х50) бесшовный ГОСТ 17378-2001 КАЗ | 163,08 Р | В наличии — 33 шт. | Диаметр условный переходной, мм Диаметр условный переходной, мм Характеризует внутренний диаметр трубы или фитинга выраженный в миллиметрах - условно. | Толщина стенки меньшего диаметра | Строительная длина | Температура рабочей среды | Масса нетто | Страна происхождения | Штрих-код | Диаметр наружный, мм | Диаметр условный, мм Диаметр условный, мм Характеризует внутренний диаметр трубы или фитинга выраженный в миллиметрах - условно. | Толщина стенки | Диаметр наружный переходной, мм
|  |  | 65 | 3.5 | L= 75 мм | до +450 oC | 0.83 кг | Россия | 4606034192399 | 108 | 100 | 4 | 57
Переход сталь оц концентрический Дн 108х4,0-76х3,5 (Ду 100х65) бесшовный ГОСТ 17378-2001 КАЗ | 163,08 Р | В наличии — 61 шт. | Диаметр условный переходной, мм Диаметр условный переходной, мм Характеризует внутренний диаметр трубы или фитинга выраженный в миллиметрах - условно. | Толщина стенки меньшего диаметра | Строительная длина | Температура рабочей среды | Масса нетто | Страна происхождения | Штрих-код | Диаметр наружный, мм | Диаметр условный, мм Диаметр условный, мм Характеризует внутренний диаметр трубы или фитинга выраженный в миллиметрах - условно. | Толщина стенки | Диаметр наружный переходной, мм
|  |  | 50 | 3 | L= 80 мм | до +450 oC | 0.772 кг | Россия | 4606034192405 | 108 | 100 | 4 | 76
Переход сталь оц концентрический Дн 108х4,0-89х3,5 (Ду 100х80) бесшовный ГОСТ 17378-2001 КАЗ | 163,08 Р | В наличии — 141 шт. | Диаметр условный переходной, мм Диаметр условный переходной, мм Характеризует внутренний диаметр трубы или фитинга выраженный в миллиметрах - условно. | Толщина стенки меньшего диаметра | Строительная длина | Температура рабочей среды | Масса нетто | Страна происхождения | Штрих-код | Диаметр наружный, мм | Диаметр условный, мм Диаметр условный, мм Характеризует внутренний диаметр трубы или фитинга выраженный в миллиметрах - условно. | Толщина стенки | Диаметр наружный переходной, мм
|  |  | 65 | 3.5 | L= 80 мм | до +450 oC | 0.825 кг | Россия | 4606034192412 | 108 | 100 | 4 | 89
Переход сталь оц концентрический Дн 133х5,0-76х3,5 (Ду 125х65) бесшовный ГОСТ 17378-2001 КАЗ | 295,32 Р | В наличии — 14 шт. | Диаметр условный переходной, мм Диаметр условный переходной, мм Характеризует внутренний диаметр трубы или фитинга выраженный в миллиметрах - условно. | Толщина стенки меньшего диаметра | Строительная длина | Температура рабочей среды | Масса нетто | Страна происхождения | Штрих-код | Диаметр наружный, мм | Диаметр условный, мм Диаметр условный, мм Характеризует внутренний диаметр трубы или фитинга выраженный в миллиметрах - условно. | Толщина стенки | Диаметр наружный переходной, мм
|  |  | 80 | 3.5 | L= 80 мм | до +450 oC | 1.57 кг | Россия | 4606034192436 | 133 | 125 | 5 | 76
Переход сталь оц концентрический Дн 133х4,0-89х3,5 (Ду 125х80) бесшовный ГОСТ 17378-2001 КАЗ | 271,92 Р | В наличии — 30 шт. | Диаметр условный переходной, мм Диаметр условный переходной, мм Характеризует внутренний диаметр трубы или фитинга выраженный в миллиметрах - условно. | Толщина стенки меньшего диаметра | Строительная длина | Температура рабочей среды | Масса нетто | Страна происхождения | Штрих-код | Диаметр наружный, мм | Диаметр условный, мм Диаметр условный, мм Характеризует внутренний диаметр трубы или фитинга выраженный в миллиметрах - условно. | Толщина стенки | Диаметр наружный переходной, мм
|  |  | 65 | 3.5 | L= 100 мм | до +450 oC | 1.53 кг | Россия | 4606034192443 | 133 | 125 | 4 | 89
Переход сталь оц концентрический Дн 133х5,0-108х4,0 (Ду 125х100) бесшовный ГОСТ 17378-2001 КАЗ | 268,92 Р | В наличии — 44 шт. | Диаметр условный переходной, мм Диаметр условный переходной, мм Характеризует внутренний диаметр трубы или фитинга выраженный в миллиметрах - условно. | Толщина стенки меньшего диаметра | Строительная длина | Температура рабочей среды | Масса нетто | Страна происхождения | Штрих-код | Диаметр наружный, мм | Диаметр условный, мм Диаметр условный, мм Характеризует внутренний диаметр трубы или фитинга выраженный в миллиметрах - условно. | Толщина стенки | Диаметр наружный переходной, мм
|  |  | 80 | 3.5 | L= 100 мм | до +450 oC | 1.3 кг | Россия | 4606034192429 | 133 | 125 | 5 | 108
Переход сталь оц концентрический Дн 159х4,5-76х3,5 (Ду 150х65) бесшовный ГОСТ 17378-2001 КАЗ | 319,68 Р | В наличии — 30 шт. | Диаметр условный переходной, мм Диаметр условный переходной, мм Характеризует внутренний диаметр трубы или фитинга выраженный в миллиметрах - условно. | Толщина стенки меньшего диаметра | Строительная длина | Температура рабочей среды | Масса нетто | Страна происхождения | Штрих-код | Диаметр наружный, мм | Диаметр условный, мм Диаметр условный, мм Характеризует внутренний диаметр трубы или фитинга выраженный в миллиметрах - условно. | Толщина стенки | Диаметр наружный переходной, мм
|  |  | 100 | 4 | L= 100 мм | до +450 oC | 1.46 кг | Россия | 4606034192474 | 159 | 150 | 4.5 | 76
Переход сталь оц концентрический Дн 159х4,5-89х3,5 (Ду 150х80) бесшовный ГОСТ 17378-2001 КАЗ | 429 Р | В наличии — 14 шт. | Диаметр условный переходной, мм Диаметр условный переходной, мм Характеризует внутренний диаметр трубы или фитинга выраженный в миллиметрах - условно. | Толщина стенки меньшего диаметра | Строительная длина | Температура рабочей среды | Масса нетто | Страна происхождения | Штрих-код | Диаметр наружный, мм | Диаметр условный, мм Диаметр условный, мм Характеризует внутренний диаметр трубы или фитинга выраженный в миллиметрах - условно. | Толщина стенки | Диаметр наружный переходной, мм
|  |  | 65 | 3.5 | L= 75 мм | до +450 oC | 2.3 кг | Россия | 4606034192894 | 159 | 150 | 4.5 | 89
Переход сталь оц концентрический Дн 159х4,5-108х4,0 (Ду 150х100) бесшовный ГОСТ 17378-2001 КАЗ | 425,04 Р | Ожидает поступления | Диаметр условный переходной, мм Диаметр условный переходной, мм Характеризует внутренний диаметр трубы или фитинга выраженный в миллиметрах - условно. | Толщина стенки меньшего диаметра | Строительная длина | Температура рабочей среды | Масса нетто | Страна происхождения | Штрих-код | Диаметр наружный, мм | Диаметр условный, мм Диаметр условный, мм Характеризует внутренний диаметр трубы или фитинга выраженный в миллиметрах - условно. | Толщина стенки | Диаметр наружный переходной, мм
|  |  | 80 | 3.5 | L= 130 мм | до +450 oC | 2.43 кг | Россия | 4606034192450 | 159 | 150 | 4.5 | 108
Переход сталь оц концентрический Дн 159х4,5-133х4,0 (Ду 150х125) бесшовный ГОСТ 17378-2001 КАЗ | 414,96 Р | В наличии — 14 шт. | Диаметр условный переходной, мм Диаметр условный переходной, мм Характеризует внутренний диаметр трубы или фитинга выраженный в миллиметрах - условно. | Толщина стенки меньшего диаметра | Строительная длина | Температура рабочей среды | Масса нетто | Страна происхождения | Штрих-код | Диаметр наружный, мм | Диаметр условный, мм Диаметр условный, мм Характеризует внутренний диаметр трубы или фитинга выраженный в миллиметрах - условно. | Толщина стенки | Диаметр наружный переходной, мм
|  |  | 100 | 4 | L= 130 мм | до +450 oC | 2 кг | Россия | 4606034192467 | 159 | 150 | 4.5 | 133
- | - | -
Тройник сталь равнопроходной бесшовный ГОСТ 17376-2001 |  | /data/thumbs/w500h800Nfltr_wmi/collections/15/51815/134479.jpg?hash=f117cf |  | /data/thumbs/w500h800Nf_pngfltr_wmi/collections/15/51815/41585.png?hash=1b1f88
Описание
Бренд |  | Материал |  | Исполнение Исполнение Детали, соответствующие нормативным техническим документам (стандартам, нормам, правилам и др.), действующие в государствах, принявших настоящий стандарт. |  | Тип |  | Покрытие |  | Инженерная система
No name |  | сталь |  | исполнение 2 |  | равнопроходной |  | без покрытия |  | Водоснабжение, Отопление, Тепловые пункты, Пожаротушение
Варианты
Тройник сталь равнопроходной Дн 45х2,5 (Ду 40) бесшовный ГОСТ 17376-2001 | 203,40 Р | В наличии — 1242 шт. | Масса нетто | Страна происхождения | Штрих-код | Диаметр наружный, мм | Толщина стенки, мм | Диаметр условный, мм Диаметр условный, мм Характеризует внутренний диаметр трубы или фитинга выраженный в миллиметрах - условно. | Строительная длина
|  |  | 0.3 кг | Беларусь | 4606034173862 | 45 | 2.5 | 40 | L=80 мм
Тройник сталь равнопроходной Дн 57х3,0 (Ду 50) бесшовный ГОСТ 17376-2001 | 213,84 Р | В наличии — 5450 шт. | Масса нетто | Страна происхождения | Штрих-код | Диаметр наружный, мм | Толщина стенки, мм | Диаметр условный, мм Диаметр условный, мм Характеризует внутренний диаметр трубы или фитинга выраженный в миллиметрах - условно. | Строительная длина
|  |  | 0.728 кг | Беларусь | 4606034174715 | 57 | 3 | 50 | L=100 мм
Тройник сталь равнопроходной Дн 57х3,0 (Ду 50) бесшовный ГОСТ 17376-2001 | 264,60 Р | В наличии — 1596 шт. | Масса нетто | Страна происхождения | Диаметр наружный, мм | Толщина стенки, мм | Диаметр условный, мм Диаметр условный, мм Характеризует внутренний диаметр трубы или фитинга выраженный в миллиметрах - условно.
|  |  | 0.822 кг | Россия | 57 | 3 | 50
Тройник сталь равнопроходной Дн 57х4,0 (Ду 50) бесшовный ГОСТ 17376-2001 | 264,60 Р | В наличии — 271 шт. | Масса нетто | Страна происхождения | Диаметр наружный, мм | Толщина стенки, мм | Диаметр условный, мм Диаметр условный, мм Характеризует внутренний диаметр трубы или фитинга выраженный в миллиметрах - условно. | Строительная длина
|  |  | 0.5 кг | Россия | 57 | 4 | 50 | L=100 мм
Тройник сталь равнопроходной Дн 76х3,5 (Ду 65) бесшовный ГОСТ 17376-2001 | 380,88 Р | В наличии — 1591 шт. | Масса нетто | Страна происхождения | Штрих-код | Диаметр наружный, мм | Толщина стенки, мм | Диаметр условный, мм Диаметр условный, мм Характеризует внутренний диаметр трубы или фитинга выраженный в миллиметрах - условно. | Строительная длина
|  |  | 1.12 кг | Беларусь | 4606034174623 | 76 | 3.5 | 65 | L=130 мм
Тройник сталь равнопроходной Дн 76х3,5 (Ду 65) бесшовный ГОСТ 17376-2001 | 374,16 Р | В наличии — 730 шт. | Масса нетто | Страна происхождения | Диаметр наружный, мм | Толщина стенки, мм | Диаметр условный, мм Диаметр условный, мм Характеризует внутренний диаметр трубы или фитинга выраженный в миллиметрах - условно.
|  |  | 1.21 кг | Россия | 76 | 3.5 | 65
Тройник сталь равнопроходной Дн 89х3,5 (Ду 80) бесшовный ГОСТ 17376-2001 | 480,24 Р | В наличии — 1544 шт. | Масса нетто | Страна происхождения | Штрих-код | Диаметр наружный, мм | Толщина стенки, мм | Диаметр условный, мм Диаметр условный, мм Характеризует внутренний диаметр трубы или фитинга выраженный в миллиметрах - условно. | Строительная длина
|  |  | 1.56 кг | Беларусь | 4606034174630 | 89 | 3.5 | 80 | L=160 мм
Тройник сталь равнопроходной Дн 89х3,5 (Ду 80) бесшовный ГОСТ 17376-2001 | 453,48 Р | В наличии — 237 шт. | Масса нетто | Страна происхождения | Диаметр наружный, мм | Толщина стенки, мм | Диаметр условный, мм Диаметр условный, мм Характеризует внутренний диаметр трубы или фитинга выраженный в миллиметрах - условно.
|  |  | 1.56 кг | Россия | 89 | 3.5 | 80
Тройник сталь равнопроходной Дн 108х4,0 (Ду 100) бесшовный ГОСТ 17376-2001 | 660,48 Р | В наличии — 1746 шт. | Масса нетто | Страна происхождения | Штрих-код | Диаметр наружный, мм | Толщина стенки, мм | Диаметр условный, мм Диаметр условный, мм Характеризует внутренний диаметр трубы или фитинга выраженный в миллиметрах - условно. | Строительная длина
|  |  | 2.47 кг | Беларусь | 4606034174289 | 108 | 4 | 100 | L=200 мм
Тройник сталь равнопроходной Дн 108х4,0 (Ду 100) бесшовный ГОСТ 17376-2001 | 648,12 Р | В наличии — 379 шт. | Масса нетто | Страна происхождения | Диаметр наружный, мм | Толщина стенки, мм | Диаметр условный, мм Диаметр условный, мм Характеризует внутренний диаметр трубы или фитинга выраженный в миллиметрах - условно.
|  |  | 2.47 кг | Россия | 108 | 4 | 100
Тройник сталь равнопроходной Дн 133х5,0 (Ду 125) бесшовный ГОСТ 17376-2001 | 1 166,28 Р | В наличии — 224 шт. | Масса нетто | Страна происхождения | Штрих-код | Диаметр наружный, мм | Толщина стенки, мм | Диаметр условный, мм Диаметр условный, мм Характеризует внутренний диаметр трубы или фитинга выраженный в миллиметрах - условно.
|  |  | 4.6 кг | Беларусь | 4606034174616 | 133 | 5 | 125
Тройник сталь равнопроходной Дн 159х4,5 (Ду 150) бесшовный ГОСТ 17376-2001 | 1 483,68 Р | В наличии — 704 шт. | Масса нетто | Страна происхождения | Штрих-код | Диаметр наружный, мм | Толщина стенки, мм | Диаметр условный, мм Диаметр условный, мм Характеризует внутренний диаметр трубы или фитинга выраженный в миллиметрах - условно. | Строительная длина
|  |  | 6.65 кг | Беларусь | 4606034175026 | 159 | 4.5 | 150 | L=260 мм
Тройник сталь равнопроходной Дн 159х4,5 (Ду 150) бесшовный ГОСТ 17376-2001 | 1 355,76 Р | В наличии — 268 шт. | Масса нетто | Страна происхождения | Диаметр наружный, мм | Толщина стенки, мм | Диаметр условный, мм Диаметр условный, мм Характеризует внутренний диаметр трубы или фитинга выраженный в миллиметрах - условно.
|  |  | 4.8 кг | Россия | 159 | 4.5 | 150
Тройник сталь равнопроходной Дн 159х6,0 (Ду 150) бесшовный ГОСТ 17376-2001 | 2 205,48 Р | Ожидает поступления | Масса нетто | Страна происхождения | Диаметр наружный, мм | Толщина стенки, мм | Диаметр условный, мм Диаметр условный, мм Характеризует внутренний диаметр трубы или фитинга выраженный в миллиметрах - условно. | Строительная длина
|  |  | 59.4 кг | Россия | 159 | 6 | 150 | L=260 мм
Тройник сталь равнопроходной Дн 219х6,0 (Ду 200) бесшовный ГОСТ 17376-2001 | 3 379,80 Р | В наличии — 323 шт. | Масса нетто | Страна происхождения | Диаметр наружный, мм | Толщина стенки, мм | Диаметр условный, мм Диаметр условный, мм Характеризует внутренний диаметр трубы или фитинга выраженный в миллиметрах - условно. | Строительная длина
|  |  | 12.41 кг | Россия | 219 | 6 | 200 | L=320 мм
- | - | -
Тройник сталь оц равнопроходной бесшовный ГОСТ 17376-2001 |  | /data/thumbs/w500h800Nfltr_wmi/collections/17/51817/128736.jpg?hash=0a72ad
Описание
Бренд |  | Материал |  | Исполнение Исполнение Детали, соответствующие нормативным техническим документам (стандартам, нормам, правилам и др.), действующие в государствах, принявших настоящий стандарт. |  | Тип |  | Покрытие |  | Инженерная система
No name |  | сталь |  | исполнение 2 |  | равнопроходной |  | оцинкованный |  | Водоснабжение, Отопление, Тепловые пункты, Пожаротушение
Варианты
Тройник сталь оц равнопроходной Дн 45х2,5 (Ду 40) бесшовный ГОСТ 17376-2001 | 256,80 Р | В наличии — 330 шт. | Масса нетто | Страна происхождения | Штрих-код | Диаметр наружный, мм | Толщина стенки, мм | Диаметр условный, мм Диаметр условный, мм Характеризует внутренний диаметр трубы или фитинга выраженный в миллиметрах - условно. | Строительная длина
|  |  | 0.3 кг | Беларусь | 4606034174807 | 45 | 2.5 | 40 | L=80 мм
Тройник сталь оц равнопроходной Дн 57х3,0 (Ду 50) бесшовный ГОСТ 17376-2001 | 261 Р | В наличии — 1579 шт. | Масса нетто | Страна происхождения | Штрих-код | Диаметр наружный, мм | Толщина стенки, мм | Диаметр условный, мм Диаметр условный, мм Характеризует внутренний диаметр трубы или фитинга выраженный в миллиметрах - условно. | Строительная длина
|  |  | 0.4 кг | Беларусь | 4606034174814 | 57 | 3 | 50 | L=100 мм
Тройник сталь оц равнопроходной Дн 57х3,0 (Ду 50) бесшовный ГОСТ 17376-2001 | 261 Р | В наличии — 152 шт. | Масса нетто | Страна происхождения | Диаметр наружный, мм | Толщина стенки, мм | Диаметр условный, мм Диаметр условный, мм Характеризует внутренний диаметр трубы или фитинга выраженный в миллиметрах - условно.
|  |  | 0.747 кг | Россия | 57 | 3 | 50
Тройник сталь оц равнопроходной Дн 57х4,0 (Ду 50) бесшовный ГОСТ 17376-2001 | 287,16 Р | Ожидает поступления | Масса нетто | Страна происхождения | Диаметр наружный, мм | Толщина стенки, мм | Диаметр условный, мм Диаметр условный, мм Характеризует внутренний диаметр трубы или фитинга выраженный в миллиметрах - условно.
|  |  | 0.6 кг | Россия | 57 | 4 | 50
Тройник сталь оц равнопроходной Дн 76х3,5 (Ду 65) бесшовный ГОСТ 17376-2001 | 485,40 Р | В наличии — 297 шт. | Масса нетто | Страна происхождения | Штрих-код | Диаметр наружный, мм | Толщина стенки, мм | Диаметр условный, мм Диаметр условный, мм Характеризует внутренний диаметр трубы или фитинга выраженный в миллиметрах - условно. | Строительная длина
|  |  | 1.22 кг | Беларусь | 4606034174838 | 76 | 3.5 | 65 | L=130 мм
Тройник сталь оц равнопроходной Дн 76х3,5 (Ду 65) бесшовный ГОСТ 17376-2001 | 449,52 Р | В наличии — 103 шт. | Масса нетто | Страна происхождения | Диаметр наружный, мм | Толщина стенки, мм | Диаметр условный, мм Диаметр условный, мм Характеризует внутренний диаметр трубы или фитинга выраженный в миллиметрах - условно.
|  |  | 1.26 кг | Россия | 76 | 3.5 | 65
Тройник сталь оц равнопроходной Дн 89х3,5 (Ду 80) бесшовный ГОСТ 17376-2001 | 612 Р | В наличии — 406 шт. | Масса нетто | Страна происхождения | Штрих-код | Диаметр наружный, мм | Толщина стенки, мм | Диаметр условный, мм Диаметр условный, мм Характеризует внутренний диаметр трубы или фитинга выраженный в миллиметрах - условно. | Строительная длина
|  |  | 1.46 кг | Беларусь | 4606034174869 | 89 | 3.5 | 80 | L=160 мм
Тройник сталь оц равнопроходной Дн 89х3,5 (Ду 80) бесшовный ГОСТ 17376-2001 | 572,76 Р | В наличии — 241 шт. | Масса нетто | Страна происхождения | Диаметр наружный, мм | Толщина стенки, мм | Диаметр условный, мм Диаметр условный, мм Характеризует внутренний диаметр трубы или фитинга выраженный в миллиметрах - условно.
|  |  | 1.62 кг | Россия | 89 | 3.5 | 80
Тройник сталь оц равнопроходной Дн 108х4,0 (Ду 100) бесшовный ГОСТ 17376-2001 | 837,72 Р | В наличии — 345 шт. | Масса нетто | Страна происхождения | Штрих-код | Диаметр наружный, мм | Толщина стенки, мм | Диаметр условный, мм Диаметр условный, мм Характеризует внутренний диаметр трубы или фитинга выраженный в миллиметрах - условно. | Строительная длина
|  |  | 2.2 кг | Беларусь | 4606034174906 | 108 | 4 | 100 | L=200 мм
Тройник сталь оц равнопроходной Дн 108х4,0 (Ду 100) бесшовный ГОСТ 17376-2001 | 788,40 Р | В наличии — 162 шт. | Масса нетто | Страна происхождения | Диаметр наружный, мм | Толщина стенки, мм | Диаметр условный, мм Диаметр условный, мм Характеризует внутренний диаметр трубы или фитинга выраженный в миллиметрах - условно.
|  |  | 2.2 кг | Россия | 108 | 4 | 100
Тройник сталь оц равнопроходной Дн 133х5,0 (Ду 125) бесшовный ГОСТ 17376-2001 | 1 458 Р | В наличии — 39 шт. | Масса нетто | Страна происхождения | Штрих-код | Диаметр наружный, мм | Толщина стенки, мм | Диаметр условный, мм Диаметр условный, мм Характеризует внутренний диаметр трубы или фитинга выраженный в миллиметрах - условно.
|  |  | 4.69 кг | Россия | 4606034174999 | 133 | 5 | 125
Тройник сталь оц равнопроходной Дн 159х4,5 (Ду 150) бесшовный ГОСТ 17376-2001 | 1 836,96 Р | В наличии — 139 шт. | Масса нетто | Страна происхождения | Штрих-код | Диаметр наружный, мм | Толщина стенки, мм | Диаметр условный, мм Диаметр условный, мм Характеризует внутренний диаметр трубы или фитинга выраженный в миллиметрах - условно. | Строительная длина
|  |  | 6.39 кг | Беларусь | 4606034174937 | 159 | 4.5 | 150 | L=260 мм
Тройник сталь оц равнопроходной Дн 159х4,5 (Ду 150) бесшовный ГОСТ 17376-2001 | 1 738,20 Р | В наличии — 42 шт. | Масса нетто | Страна происхождения | Диаметр наружный, мм | Толщина стенки, мм | Диаметр условный, мм Диаметр условный, мм Характеризует внутренний диаметр трубы или фитинга выраженный в миллиметрах - условно.
|  |  | 4.8 кг | Россия | 159 | 4.5 | 150
Тройник сталь оц равнопроходной Дн 159х6,0 (Ду 150) бесшовный ГОСТ 17376-2001 | 2 884,08 Р | Ожидает поступления | Масса нетто | Страна происхождения | Диаметр наружный, мм | Толщина стенки, мм | Диаметр условный, мм Диаметр условный, мм Характеризует внутренний диаметр трубы или фитинга выраженный в миллиметрах - условно.
|  |  | 6.6 кг | Россия | 159 | 6 | 150
Тройник сталь оц равнопроходной Дн 219х6,0 (Ду 200) бесшовный ГОСТ 17376-2001 | 4 286,52 Р | В наличии — 47 шт. | Масса нетто | Страна происхождения | Диаметр наружный, мм | Толщина стенки, мм | Диаметр условный, мм Диаметр условный, мм Характеризует внутренний диаметр трубы или фитинга выраженный в миллиметрах - условно. | Строительная длина
|  |  | 13.05 кг | Беларусь | 219 | 6 | 200 | L=320 мм
- | - | -
Тройник сталь переходной бесшовный ГОСТ 17376-2001 |  | /data/thumbs/w500h800Nfltr_wmi/collections/24/51824/134480.jpg?hash=56d0ea |  | /data/thumbs/w500h800Nfltr_wmi/collections/24/51824/115489.jpg?hash=9b3cdd |  | /data/thumbs/w500h800Nfltr_wmi/collections/24/51824/128733.jpg?hash=5ef381
Описание
Бренд |  | Материал |  | Исполнение Исполнение Детали, соответствующие нормативным техническим документам (стандартам, нормам, правилам и др.), действующие в государствах, принявших настоящий стандарт. |  | Тип |  | Покрытие |  | Инженерная система
No name |  | сталь |  | исполнение 2 |  | переходной |  | без покрытия |  | Водоснабжение, Отопление, Тепловые пункты, Пожаротушение
Варианты
Тройник сталь переходной Дн 57х3,0-45х2,5 (Ду 50х40) бесшовный ГОСТ 17376-2001 | 264,60 Р | Ожидает поступления | Масса нетто | Страна происхождения | Диаметр наружный, мм | Толщина стенки, мм | Диаметр условный, мм Диаметр условный, мм Характеризует внутренний диаметр трубы или фитинга выраженный в миллиметрах - условно. | Диаметр наружный переходной, мм | Толщина стенки меньшего диаметра, мм | Диаметр условный переходной, мм Диаметр условный переходной, мм Характеризует внутренний диаметр трубы или фитинга выраженный в миллиметрах - условно.
|  |  | 0.4 кг | Россия | 57 | 3 | 50 | 45 | 2.5 | 40
Тройник сталь переходной Дн 57х3,5-45х2,5 (Ду 50х40) бесшовный ГОСТ 17376-2001 | 213,84 Р | В наличии — 184 шт. | Масса нетто | Страна происхождения | Штрих-код | Диаметр наружный, мм | Толщина стенки, мм | Диаметр условный, мм Диаметр условный, мм Характеризует внутренний диаметр трубы или фитинга выраженный в миллиметрах - условно. | Диаметр наружный переходной, мм | Толщина стенки меньшего диаметра, мм | Диаметр условный переходной, мм Диаметр условный переходной, мм Характеризует внутренний диаметр трубы или фитинга выраженный в миллиметрах - условно.
|  |  | 0.4 кг | Беларусь | 4606034174722 | 57 | 3.5 | 50 | 45 | 2.5 | 40
Тройник сталь переходной Дн 57х3,5-45х2,5 (Ду 50х40) бесшовный ГОСТ 17376-2001 | 213,84 Р | В наличии — 61 шт. | Масса нетто | Страна происхождения | Диаметр наружный, мм | Толщина стенки, мм | Диаметр условный, мм Диаметр условный, мм Характеризует внутренний диаметр трубы или фитинга выраженный в миллиметрах - условно. | Диаметр наружный переходной, мм | Толщина стенки меньшего диаметра, мм | Диаметр условный переходной, мм Диаметр условный переходной, мм Характеризует внутренний диаметр трубы или фитинга выраженный в миллиметрах - условно.
|  |  | 0.4 кг | Россия | 57 | 3.5 | 50 | 45 | 2.5 | 40
Тройник сталь переходной Дн 76х3,5-45х2,5 (Ду 65х40) бесшовный ГОСТ 17376-2001 | 384,48 Р | В наличии — 182 шт. | Масса нетто | Страна происхождения | Штрих-код | Диаметр наружный, мм | Толщина стенки, мм | Диаметр условный, мм Диаметр условный, мм Характеризует внутренний диаметр трубы или фитинга выраженный в миллиметрах - условно. | Диаметр наружный переходной, мм | Толщина стенки меньшего диаметра, мм | Диаметр условный переходной, мм Диаметр условный переходной, мм Характеризует внутренний диаметр трубы или фитинга выраженный в миллиметрах - условно. | Строительная длина
|  |  | 1.26 кг | Беларусь | 4606034174739 | 76 | 3.5 | 65 | 45 | 2.5 | 40 | L=130 мм
Тройник сталь переходной Дн 76х3,5-57х3,0 (Ду 65х50) бесшовный ГОСТ 17376-2001 | 374,16 Р | В наличии — 274 шт. | Масса нетто | Страна происхождения | Диаметр наружный, мм | Толщина стенки, мм | Диаметр условный, мм Диаметр условный, мм Характеризует внутренний диаметр трубы или фитинга выраженный в миллиметрах - условно. | Диаметр наружный переходной, мм | Толщина стенки меньшего диаметра, мм | Диаметр условный переходной, мм Диаметр условный переходной, мм Характеризует внутренний диаметр трубы или фитинга выраженный в миллиметрах - условно.
|  |  | 1.24 кг | Россия | 76 | 3.5 | 65 | 57 | 3 | 50
Тройник сталь переходной Дн 76х3,5-57х3,0 (Ду 65х50) бесшовный ГОСТ 17376-2001 | 384,48 Р | В наличии — 780 шт. | Масса нетто | Страна происхождения | Штрих-код | Диаметр наружный, мм | Толщина стенки, мм | Диаметр условный, мм Диаметр условный, мм Характеризует внутренний диаметр трубы или фитинга выраженный в миллиметрах - условно. | Диаметр наружный переходной, мм | Толщина стенки меньшего диаметра, мм | Диаметр условный переходной, мм Диаметр условный переходной, мм Характеризует внутренний диаметр трубы или фитинга выраженный в миллиметрах - условно. | Строительная длина
|  |  | 1.1 кг | Беларусь | 4606034174647 | 76 | 3.5 | 65 | 57 | 3 | 50 | L=130 мм
Тройник сталь переходной Дн 89х3,5-57х3,0 (Ду 80х50) бесшовный ГОСТ 17376-2001 | 484,80 Р | В наличии — 409 шт. | Масса нетто | Страна происхождения | Штрих-код | Диаметр наружный, мм | Толщина стенки, мм | Диаметр условный, мм Диаметр условный, мм Характеризует внутренний диаметр трубы или фитинга выраженный в миллиметрах - условно. | Диаметр наружный переходной, мм | Толщина стенки меньшего диаметра, мм | Диаметр условный переходной, мм Диаметр условный переходной, мм Характеризует внутренний диаметр трубы или фитинга выраженный в миллиметрах - условно. | Строительная длина
|  |  | 1.34 кг | Россия | 4606034174944 | 89 | 3.5 | 80 | 57 | 3 | 50 | L=160 мм
Тройник сталь переходной Дн 89х3,5-57х3,0 (Ду 80х50) бесшовный ГОСТ 17376-2001 | 453,48 Р | Ожидает поступления | Масса нетто | Страна происхождения | Диаметр наружный, мм | Толщина стенки, мм | Диаметр условный, мм Диаметр условный, мм Характеризует внутренний диаметр трубы или фитинга выраженный в миллиметрах - условно. | Диаметр наружный переходной, мм | Толщина стенки меньшего диаметра, мм | Диаметр условный переходной, мм Диаметр условный переходной, мм Характеризует внутренний диаметр трубы или фитинга выраженный в миллиметрах - условно.
|  |  | 1.34 кг | Россия | 89 | 3.5 | 80 | 57 | 3 | 50
Тройник сталь переходной Дн 89х3,5-76х3,5 (Ду 80х50) бесшовный ГОСТ 17376-2001 | 471,96 Р | В наличии — 227 шт. | Масса нетто | Страна происхождения | Диаметр наружный, мм | Толщина стенки, мм | Диаметр условный, мм Диаметр условный, мм Характеризует внутренний диаметр трубы или фитинга выраженный в миллиметрах - условно. | Диаметр наружный переходной, мм | Толщина стенки меньшего диаметра, мм
|  |  | 1.53 кг | Россия | 89 | 3.5 | 80 | 76
Тройник сталь переходной Дн 89х3,5-76х3,5 (Ду 80х65) бесшовный ГОСТ 17376-2001 | 484,80 Р | В наличии — 284 шт. | Диаметр условный переходной, мм Диаметр условный переходной, мм Характеризует внутренний диаметр трубы или фитинга выраженный в миллиметрах - условно. | Масса нетто | Страна происхождения | Штрих-код | Диаметр наружный, мм | Толщина стенки, мм
|  |  | 3.5 | 50 | 1.5 кг | Беларусь | 4606034174593 | 89
Тройник сталь переходной Дн 108х4,0-57х3,0 (Ду 100х50) бесшовный ГОСТ 17376-2001 | 666,84 Р | В наличии — 206 шт. | Диаметр условный, мм Диаметр условный, мм Характеризует внутренний диаметр трубы или фитинга выраженный в миллиметрах - условно. | Диаметр наружный переходной, мм | Толщина стенки меньшего диаметра, мм
|  |  | 3.5 | 80 | 76
Тройник сталь переходной Дн 108х4,0-76х3,5 (Ду 100х65) бесшовный ГОСТ 17376-2001 | 666,84 Р | В наличии — 389 шт. | Диаметр условный переходной, мм Диаметр условный переходной, мм Характеризует внутренний диаметр трубы или фитинга выраженный в миллиметрах - условно. | Строительная длина | Масса нетто | Страна происхождения | Штрих-код | Диаметр наружный, мм | Толщина стенки, мм | Диаметр условный, мм Диаметр условный, мм Характеризует внутренний диаметр трубы или фитинга выраженный в миллиметрах - условно. | Диаметр наружный переходной, мм | Толщина стенки меньшего диаметра, мм
|  |  | 3.5 | 65 | L=160 мм | 2.2 кг | Россия | 4606034174968 | 108 | 4 | 100 | 57 | 3
Тройник сталь переходной Дн 108х4,0-89х3,5 (Ду 100х80) бесшовный ГОСТ 17376-2001 | 666,84 Р | В наличии — 195 шт. | Диаметр условный переходной, мм Диаметр условный переходной, мм Характеризует внутренний диаметр трубы или фитинга выраженный в миллиметрах - условно. | Масса нетто | Страна происхождения | Штрих-код | Диаметр наружный, мм | Толщина стенки, мм | Диаметр условный, мм Диаметр условный, мм Характеризует внутренний диаметр трубы или фитинга выраженный в миллиметрах - условно. | Диаметр наружный переходной, мм | Толщина стенки меньшего диаметра, мм
|  |  | 50 | 2.2 кг | Беларусь | 4606034174609 | 108 | 4 | 100 | 76 | 3.5
Тройник сталь переходной Дн 108х4,0-89х3,5 (Ду 100х80) бесшовный ГОСТ 17376-2001 | 648,12 Р | В наличии — 160 шт. | Диаметр условный переходной, мм Диаметр условный переходной, мм Характеризует внутренний диаметр трубы или фитинга выраженный в миллиметрах - условно. | Строительная длина | Масса нетто | Страна происхождения | Штрих-код | Диаметр наружный, мм | Толщина стенки, мм | Диаметр условный, мм Диаметр условный, мм Характеризует внутренний диаметр трубы или фитинга выраженный в миллиметрах - условно. | Диаметр наружный переходной, мм | Толщина стенки меньшего диаметра, мм
|  |  | 65 | L=200 мм | 2.2 кг | Беларусь | 4606034174753 | 108 | 4 | 100 | 89 | 3.5
Тройник сталь переходной Дн 108х4,0-89х4,0 (Ду 100х80) бесшовный ГОСТ 17376-2001 | 648,12 Р | Ожидает поступления | Диаметр условный переходной, мм Диаметр условный переходной, мм Характеризует внутренний диаметр трубы или фитинга выраженный в миллиметрах - условно. | Масса нетто | Страна происхождения | Диаметр наружный, мм | Толщина стенки, мм | Диаметр условный, мм Диаметр условный, мм Характеризует внутренний диаметр трубы или фитинга выраженный в миллиметрах - условно. | Диаметр наружный переходной, мм | Толщина стенки меньшего диаметра, мм
|  |  | 80 | 2.86 кг | Россия | 108 | 4 | 100 | 89 | 3.5
Тройник сталь переходной Дн 133х4,0-108х4,0 (Ду 125х100) бесшовный ГОСТ 17376-2001 | 1 155 Р | В наличии — 133 шт. | Диаметр условный переходной, мм Диаметр условный переходной, мм Характеризует внутренний диаметр трубы или фитинга выраженный в миллиметрах - условно. | Масса нетто | Страна происхождения | Диаметр наружный, мм | Толщина стенки, мм | Диаметр условный, мм Диаметр условный, мм Характеризует внутренний диаметр трубы или фитинга выраженный в миллиметрах - условно. | Диаметр наружный переходной, мм | Толщина стенки меньшего диаметра, мм
|  |  | 80 | 2.1 кг | Россия | 108 | 4 | 100 | 89
Тройник сталь переходной Дн 159х4,5-108х4,0 (Ду 150х100) бесшовный ГОСТ 17376-2001 | 1 504,08 Р | В наличии — 225 шт. | Диаметр условный переходной, мм Диаметр условный переходной, мм Характеризует внутренний диаметр трубы или фитинга выраженный в миллиметрах - условно. | Строительная длина | Масса нетто | Страна происхождения | Штрих-код | Диаметр наружный, мм | Толщина стенки, мм
|  |  | 4 | 80 | L=200 мм | 4.66 кг | Россия | 4606034175002 | 133
Тройник сталь переходной Дн 159х4,5-108х4,0 (Ду 150х100) бесшовный ГОСТ 17376-2001 | 1 355,76 Р | Ожидает поступления | Диаметр условный, мм Диаметр условный, мм Характеризует внутренний диаметр трубы или фитинга выраженный в миллиметрах - условно. | Диаметр наружный переходной, мм | Толщина стенки меньшего диаметра, мм
|  |  | 4 | 125 | 108
Тройник сталь переходной Дн 219х6,0-133х5,0 (Ду 200х125) бесшовный ГОСТ 17376-2001 | 3 395,64 Р | В наличии — 101 шт. | Диаметр условный переходной, мм Диаметр условный переходной, мм Характеризует внутренний диаметр трубы или фитинга выраженный в миллиметрах - условно. | Строительная длина | Масса нетто | Страна происхождения | Штрих-код | Диаметр наружный, мм | Толщина стенки, мм | Диаметр условный, мм Диаметр условный, мм Характеризует внутренний диаметр трубы или фитинга выраженный в миллиметрах - условно. | Диаметр наружный переходной, мм | Толщина стенки меньшего диаметра, мм
|  |  | 4 | 100 | L=220 мм | 5.36 кг | Беларусь | 4606034175033 | 159 | 4.5 | 150 | 108
Тройник сталь переходной Дн 219х6,0-159х6,0 (Ду 200х150) бесшовный ГОСТ 17376-2001 | 3 395,64 Р | В наличии — 175 шт. | Диаметр условный переходной, мм Диаметр условный переходной, мм Характеризует внутренний диаметр трубы или фитинга выраженный в миллиметрах - условно. | Строительная длина | Масса нетто | Страна происхождения | Диаметр наружный, мм | Толщина стенки, мм | Диаметр условный, мм Диаметр условный, мм Характеризует внутренний диаметр трубы или фитинга выраженный в миллиметрах - условно. | Диаметр наружный переходной, мм | Толщина стенки меньшего диаметра, мм
|  |  | 4 | 100 | L=260 мм | 5.36 кг | Россия | 159 | 4.5 | 150 | 108
- | - | -
Тройник сталь оц переходной бесшовный ГОСТ 17376-2001 |  | /data/thumbs/w500h800Nf_pngfltr_wmi/collections/26/51826/89323.png?hash=79f158
Описание
Бренд |  | Материал |  | Исполнение Исполнение Детали, соответствующие нормативным техническим документам (стандартам, нормам, правилам и др.), действующие в государствах, принявших настоящий стандарт. |  | Тип |  | Покрытие |  | Инженерная система
No name |  | сталь |  | исполнение 2 |  | переходной |  | оцинкованный |  | Водоснабжение, Отопление, Тепловые пункты, Пожаротушение
Варианты
Тройник сталь оц переходной Дн 57х3,0-45х2,5 (Ду 50х40) бесшовный ГОСТ 17376-2001 | 287,16 Р | Ожидает поступления | Масса нетто | Страна происхождения | Диаметр наружный, мм | Толщина стенки, мм | Диаметр условный, мм Диаметр условный, мм Характеризует внутренний диаметр трубы или фитинга выраженный в миллиметрах - условно. | Диаметр наружный переходной, мм | Толщина стенки меньшего диаметра, мм | Диаметр условный переходной, мм Диаметр условный переходной, мм Характеризует внутренний диаметр трубы или фитинга выраженный в миллиметрах - условно.
|  |  | 0.4 кг | Россия | 57 | 3 | 50 | 45 | 2.5 | 40
Тройник сталь оц переходной Дн 57х3,5-45х2,5 (Ду 50х40) бесшовный ГОСТ 17376-2001 | 261 Р | В наличии — 135 шт. | Масса нетто | Страна происхождения | Штрих-код | Диаметр наружный, мм | Толщина стенки, мм | Диаметр условный, мм Диаметр условный, мм Характеризует внутренний диаметр трубы или фитинга выраженный в миллиметрах - условно. | Диаметр наружный переходной, мм | Толщина стенки меньшего диаметра, мм | Диаметр условный переходной, мм Диаметр условный переходной, мм Характеризует внутренний диаметр трубы или фитинга выраженный в миллиметрах - условно.
|  |  | 0.4 кг | Беларусь | 4606034174821 | 57 | 3.5 | 50 | 45 | 2.5 | 40
Тройник сталь оц переходной Дн 57х3,5-45х2,5 (Ду 50х40) бесшовный ГОСТ 17376-2001 | 261 Р | Ожидает поступления | Масса нетто | Страна происхождения | Диаметр наружный, мм | Толщина стенки, мм | Диаметр условный, мм Диаметр условный, мм Характеризует внутренний диаметр трубы или фитинга выраженный в миллиметрах - условно. | Диаметр наружный переходной, мм | Толщина стенки меньшего диаметра, мм | Диаметр условный переходной, мм Диаметр условный переходной, мм Характеризует внутренний диаметр трубы или фитинга выраженный в миллиметрах - условно.
|  |  | 0.4 кг | Россия | 57 | 3.5 | 50 | 45 | 2.5 | 40
Тройник сталь оц переходной Дн 76х3,5-45х2,5 (Ду 65х40) бесшовный ГОСТ 17376-2001 | 485,40 Р | В наличии — 73 шт. | Масса нетто | Страна происхождения | Штрих-код | Диаметр наружный, мм | Толщина стенки, мм | Диаметр условный, мм Диаметр условный, мм Характеризует внутренний диаметр трубы или фитинга выраженный в миллиметрах - условно. | Диаметр наружный переходной, мм | Толщина стенки меньшего диаметра, мм | Диаметр условный переходной, мм Диаметр условный переходной, мм Характеризует внутренний диаметр трубы или фитинга выраженный в миллиметрах - условно. | Строительная длина
|  |  | 1.33 кг | Беларусь | 4606034174845 | 76 | 3.5 | 65 | 45 | 2.5 | 40 | L=130 мм
Тройник сталь оц переходной Дн 76х3,5-57х3,0 (Ду 65х50) бесшовный ГОСТ 17376-2001 | 485,40 Р | В наличии — 178 шт. | Масса нетто | Страна происхождения | Штрих-код | Диаметр наружный, мм | Толщина стенки, мм | Диаметр условный, мм Диаметр условный, мм Характеризует внутренний диаметр трубы или фитинга выраженный в миллиметрах - условно. | Диаметр наружный переходной, мм | Толщина стенки меньшего диаметра, мм | Диаметр условный переходной, мм Диаметр условный переходной, мм Характеризует внутренний диаметр трубы или фитинга выраженный в миллиметрах - условно. | Строительная длина
|  |  | 1.17 кг | Беларусь | 4606034174852 | 76 | 3.5 | 65 | 57 | 3 | 50 | L=130 мм
Тройник сталь оц переходной Дн 76х3,5-57х3,0 (Ду 65х50) бесшовный ГОСТ 17376-2001 | 450,24 Р | В наличии — 131 шт. | Масса нетто | Страна происхождения | Диаметр наружный, мм | Толщина стенки, мм | Диаметр условный, мм Диаметр условный, мм Характеризует внутренний диаметр трубы или фитинга выраженный в миллиметрах - условно. | Диаметр наружный переходной, мм | Толщина стенки меньшего диаметра, мм | Диаметр условный переходной, мм Диаметр условный переходной, мм Характеризует внутренний диаметр трубы или фитинга выраженный в миллиметрах - условно.
|  |  | 1.27 кг | Россия | 76 | 3.5 | 65 | 57 | 3 | 50
Тройник сталь оц переходной Дн 89х3,5-57х3,0 (Ду 80х50) бесшовный ГОСТ 17376-2001 | 612 Р | В наличии — 323 шт. | Масса нетто | Страна происхождения | Штрих-код | Диаметр наружный, мм | Толщина стенки, мм | Диаметр условный, мм Диаметр условный, мм Характеризует внутренний диаметр трубы или фитинга выраженный в миллиметрах - условно. | Диаметр наружный переходной, мм | Толщина стенки меньшего диаметра, мм | Диаметр условный переходной, мм Диаметр условный переходной, мм Характеризует внутренний диаметр трубы или фитинга выраженный в миллиметрах - условно. | Строительная длина
|  |  | 1.5 кг | Беларусь | 4606034174883 | 89 | 3.5 | 80 | 57 | 3 | 50 | L=160 мм
Тройник сталь оц переходной Дн 89х3,5-57х3,0 (Ду 80х50) бесшовный ГОСТ 17376-2001 | 572,76 Р | Ожидает поступления | Масса нетто | Страна происхождения | Диаметр наружный, мм | Толщина стенки, мм | Диаметр условный, мм Диаметр условный, мм Характеризует внутренний диаметр трубы или фитинга выраженный в миллиметрах - условно. | Диаметр наружный переходной, мм | Толщина стенки меньшего диаметра, мм | Диаметр условный переходной, мм Диаметр условный переходной, мм Характеризует внутренний диаметр трубы или фитинга выраженный в миллиметрах - условно.
|  |  | 1.5 кг | Россия | 89 | 3.5 | 80 | 57 | 3 | 50
Тройник сталь оц переходной Дн 89х3,5-76х3,5 (Ду 80х65) бесшовный ГОСТ 17376-2001 | 612 Р | В наличии — 162 шт. | Масса нетто | Страна происхождения | Штрих-код | Диаметр наружный, мм | Толщина стенки, мм | Диаметр условный, мм Диаметр условный, мм Характеризует внутренний диаметр трубы или фитинга выраженный в миллиметрах - условно. | Диаметр наружный переходной, мм | Толщина стенки меньшего диаметра, мм
|  |  | 1.5 кг | Беларусь | 4606034174890 | 89 | 3.5 | 80 | 76
Тройник сталь оц переходной Дн 89х3,5-76х3,5 (Ду 80х65) бесшовный ГОСТ 17376-2001 | 572,76 Р | В наличии — 84 шт. | Диаметр условный переходной, мм Диаметр условный переходной, мм Характеризует внутренний диаметр трубы или фитинга выраженный в миллиметрах - условно. | Строительная длина | Масса нетто | Страна происхождения | Диаметр наружный, мм | Толщина стенки, мм
|  |  | 3.5 | 65 | L=160 мм | 1.88 кг | Россия | 89
Тройник сталь оц переходной Дн 108х4,0-57х3,0 (Ду 100х50) бесшовный ГОСТ 17376-2001 | 837,72 Р | В наличии — 60 шт. | Диаметр условный, мм Диаметр условный, мм Характеризует внутренний диаметр трубы или фитинга выраженный в миллиметрах - условно. | Диаметр наружный переходной, мм | Толщина стенки меньшего диаметра, мм
|  |  | 3.5 | 80 | 76
Тройник сталь оц переходной Дн 108х4,0-76х3,5 (Ду 100х65) бесшовный ГОСТ 17376-2001 | 837,72 Р | В наличии — 330 шт. | Диаметр условный переходной, мм Диаметр условный переходной, мм Характеризует внутренний диаметр трубы или фитинга выраженный в миллиметрах - условно. | Масса нетто | Страна происхождения | Штрих-код | Диаметр наружный, мм | Толщина стенки, мм | Диаметр условный, мм Диаметр условный, мм Характеризует внутренний диаметр трубы или фитинга выраженный в миллиметрах - условно. | Диаметр наружный переходной, мм | Толщина стенки меньшего диаметра, мм
|  |  | 3.5 | 65 | 2.73 кг | Россия | 4606034174951 | 108 | 4 | 100 | 57 | 3
Тройник сталь оц переходной Дн 108х4,0-89х3,5 (Ду 100х80) бесшовный ГОСТ 17376-2001 | 837,72 Р | В наличии — 212 шт. | Диаметр условный переходной, мм Диаметр условный переходной, мм Характеризует внутренний диаметр трубы или фитинга выраженный в миллиметрах - условно. | Масса нетто | Страна происхождения | Штрих-код | Диаметр наружный, мм | Толщина стенки, мм | Диаметр условный, мм Диаметр условный, мм Характеризует внутренний диаметр трубы или фитинга выраженный в миллиметрах - условно. | Диаметр наружный переходной, мм | Толщина стенки меньшего диаметра, мм
|  |  | 50 | 2.2 кг | Беларусь | 4606034174913 | 108 | 4 | 100 | 76 | 3.5
Тройник сталь оц переходной Дн 108х4,0-89х3,5 (Ду 100х80) бесшовный ГОСТ 17376-2001 | 788,40 Р | В наличии — 67 шт. | Диаметр условный переходной, мм Диаметр условный переходной, мм Характеризует внутренний диаметр трубы или фитинга выраженный в миллиметрах - условно. | Строительная длина | Масса нетто | Страна происхождения | Штрих-код | Диаметр наружный, мм | Толщина стенки, мм | Диаметр условный, мм Диаметр условный, мм Характеризует внутренний диаметр трубы или фитинга выраженный в миллиметрах - условно. | Диаметр наружный переходной, мм | Толщина стенки меньшего диаметра, мм
|  |  | 65 | L=200 мм | 3.23 кг | Беларусь | 4606034174920 | 108 | 4 | 100 | 89 | 3.5
Тройник сталь оц переходной Дн 108х4,0-89х4,0 (Ду 100х80) бесшовный ГОСТ 17376-2001 | 788,40 Р | Ожидает поступления | Диаметр условный переходной, мм Диаметр условный переходной, мм Характеризует внутренний диаметр трубы или фитинга выраженный в миллиметрах - условно. | Масса нетто | Страна происхождения | Диаметр наружный, мм | Толщина стенки, мм | Диаметр условный, мм Диаметр условный, мм Характеризует внутренний диаметр трубы или фитинга выраженный в миллиметрах - условно. | Диаметр наружный переходной, мм | Толщина стенки меньшего диаметра, мм
|  |  | 80 | 3.05 кг | Россия | 108 | 4 | 100 | 89 | 3.5
Тройник сталь оц переходной Дн 133х4,0-108х4,0 (Ду 125х100) бесшовный ГОСТ 17376-2001 | 1 458 Р | В наличии — 111 шт. | Диаметр условный переходной, мм Диаметр условный переходной, мм Характеризует внутренний диаметр трубы или фитинга выраженный в миллиметрах - условно. | Масса нетто | Страна происхождения | Диаметр наружный, мм | Толщина стенки, мм | Диаметр условный, мм Диаметр условный, мм Характеризует внутренний диаметр трубы или фитинга выраженный в миллиметрах - условно. | Диаметр наружный переходной, мм | Толщина стенки меньшего диаметра, мм
|  |  | 80 | 2.2 кг | Россия | 108 | 4 | 100 | 89
Тройник сталь оц переходной Дн 159х4,5-108х4,0 (Ду 150х100) бесшовный ГОСТ 17376-2001 | 1 836,84 Р | В наличии — 226 шт. | Диаметр условный переходной, мм Диаметр условный переходной, мм Характеризует внутренний диаметр трубы или фитинга выраженный в миллиметрах - условно. | Масса нетто | Страна происхождения | Штрих-код | Диаметр наружный, мм | Толщина стенки, мм
|  |  | 4 | 80 | 4.72 кг | Россия | 4606034175019 | 133
Тройник сталь оц переходной Дн 219х6,0-133х5,0 (Ду 200х125) бесшовный ГОСТ 17376-2001 | 4 286,52 Р | В наличии — 50 шт. | Диаметр условный, мм Диаметр условный, мм Характеризует внутренний диаметр трубы или фитинга выраженный в миллиметрах - условно. | Диаметр наружный переходной, мм | Толщина стенки меньшего диаметра, мм
|  |  | 4 | 125 | 108
Тройник сталь оц переходной Дн 219х6,0-159х6,0 (Ду 200х150) бесшовный ГОСТ 17376-2001 | 4 286,52 Р | В наличии — 77 шт. | Диаметр условный переходной, мм Диаметр условный переходной, мм Характеризует внутренний диаметр трубы или фитинга выраженный в миллиметрах - условно. | Строительная длина | Масса нетто | Страна происхождения | Штрих-код | Диаметр наружный, мм | Толщина стенки, мм | Диаметр условный, мм Диаметр условный, мм Характеризует внутренний диаметр трубы или фитинга выраженный в миллиметрах - условно. | Диаметр наружный переходной, мм | Толщина стенки меньшего диаметра, мм
|  |  | 4 | 100 | L=220 мм | 6.43 кг | Россия | 4606034175040 | 159 | 4.5 | 150 | 108
- | - | -
Тройник сталь равнопроходной Китай |  | /data/thumbs/w500h800Nfltr_wmi/collections/26/490426/134481.jpg?hash=fe41d1 |  | /data/thumbs/w500h800Nfltr_wmi/collections/26/490426/120271.jpg?hash=aacd0e
Описание
Бренд |  | Материал |  | Исполнение Исполнение Детали, соответствующие нормативным техническим документам (стандартам, нормам, правилам и др.), действующие в государствах, принявших настоящий стандарт. |  | Тип |  | Покрытие |  | Инженерная система
No name |  | сталь |  | исполнение 2 |  | равнопроходной |  | без покрытия |  | Отопление, Тепловые пункты, Пожаротушение, Водоснабжение
Варианты
Тройник сталь равнопроходной Дн 21,3х2,0 (Ду 15) Китай | 60,48 Р | Ожидает поступления | Масса нетто | Страна происхождения | Диаметр наружный, мм | Толщина стенки, мм | Диаметр условный, мм Диаметр условный, мм Характеризует внутренний диаметр трубы или фитинга выраженный в миллиметрах - условно.
|  |  | 0.096 кг | Китай | 21.3 | 2 | 15
Тройник сталь равнопроходной Дн 26,9х2,0 (Ду 20) Китай | 60,24 Р | Ожидает поступления | Масса нетто | Страна происхождения | Диаметр наружный, мм | Толщина стенки, мм | Диаметр условный, мм Диаметр условный, мм Характеризует внутренний диаметр трубы или фитинга выраженный в миллиметрах - условно.
|  |  | 0.161 кг | Китай | 26.9 | 2 | 20
Тройник сталь равнопроходной Дн 33,7х2,3 (Ду 25) Китай | 79,20 Р | Ожидает поступления | Масса нетто | Страна происхождения | Диаметр наружный, мм | Толщина стенки, мм | Диаметр условный, мм Диаметр условный, мм Характеризует внутренний диаметр трубы или фитинга выраженный в миллиметрах - условно.
|  |  | 0.196 кг | Китай | 33.7 | 2.3 | 25
Тройник сталь равнопроходной Дн 42,4х2,6 (Ду 32) Китай | 190,08 Р | В наличии — 9916 шт. | Масса нетто | Страна происхождения | Диаметр наружный, мм | Толщина стенки, мм | Диаметр условный, мм Диаметр условный, мм Характеризует внутренний диаметр трубы или фитинга выраженный в миллиметрах - условно.
|  |  | 0.289 кг | Китай | 42.4 | 2.6 | 32
Тройник сталь равнопроходной Дн 45х2,5 (Ду 40) Китай | 135,72 Р | В наличии — 1780 шт. | Масса нетто | Страна происхождения | Диаметр наружный, мм | Толщина стенки, мм | Диаметр условный, мм Диаметр условный, мм Характеризует внутренний диаметр трубы или фитинга выраженный в миллиметрах - условно.
|  |  | 0.306 кг | Китай | 45 | 2.5 | 40
Тройник сталь равнопроходной Дн 48,3х2,6 (Ду 40) Китай | 182,88 Р | В наличии — 1717 шт. | Масса нетто | Страна происхождения | Диаметр наружный, мм | Толщина стенки, мм | Диаметр условный, мм Диаметр условный, мм Характеризует внутренний диаметр трубы или фитинга выраженный в миллиметрах - условно.
|  |  | 0.487 кг | Китай | 48.3 | 2.6 | 40
Тройник сталь равнопроходной Дн 57х3,0 (Ду 50) Китай | 137,88 Р | Ожидает поступления | Масса нетто | Страна происхождения | Диаметр наружный, мм | Толщина стенки, мм | Диаметр условный, мм Диаметр условный, мм Характеризует внутренний диаметр трубы или фитинга выраженный в миллиметрах - условно.
|  |  | 0.518 кг | Китай | 57 | 3 | 50
Тройник сталь равнопроходной Дн 57х5,0 (Ду 50) Китай | 253,56 Р | В наличии — 1809 шт. | Масса нетто | Страна происхождения | Диаметр наружный, мм | Толщина стенки, мм | Диаметр условный, мм Диаметр условный, мм Характеризует внутренний диаметр трубы или фитинга выраженный в миллиметрах - условно.
|  |  | 1.02 кг | Китай | 57 | 5 | 50
Тройник сталь равнопроходной Дн 76х3,5 (Ду 65) Китай | 256,68 Р | Ожидает поступления | Масса нетто | Страна происхождения | Диаметр наружный, мм | Толщина стенки, мм | Диаметр условный, мм Диаметр условный, мм Характеризует внутренний диаметр трубы или фитинга выраженный в миллиметрах - условно.
|  |  | 1.12 кг | Китай | 76 | 3.5 | 65
Тройник сталь равнопроходной Дн 76х6,0 (Ду 65) Китай | 438,60 Р | В наличии — 619 шт. | Масса нетто | Страна происхождения | Диаметр наружный, мм | Толщина стенки, мм | Диаметр условный, мм Диаметр условный, мм Характеризует внутренний диаметр трубы или фитинга выраженный в миллиметрах - условно.
|  |  | 1.628 кг | Китай | 76 | 6 | 65
Тройник сталь равнопроходной Дн 89х3,5 (Ду 80) Китай | 323,64 Р | В наличии — 507 шт. | Масса нетто | Страна происхождения | Диаметр наружный, мм | Толщина стенки, мм | Диаметр условный, мм Диаметр условный, мм Характеризует внутренний диаметр трубы или фитинга выраженный в миллиметрах - условно.
|  |  | 1.21 кг | Китай | 89 | 3.5 | 80
Тройник сталь равнопроходной Дн 89х6,0 (Ду 80) Китай | 620,64 Р | В наличии — 169 шт. | Масса нетто | Страна происхождения | Диаметр наружный, мм | Толщина стенки, мм | Диаметр условный, мм Диаметр условный, мм Характеризует внутренний диаметр трубы или фитинга выраженный в миллиметрах - условно.
|  |  | 2.33 кг | Китай | 89 | 6 | 80
Тройник сталь равнопроходной Дн 108х4,0 (Ду 100) Китай | 431,64 Р | Ожидает поступления | Масса нетто | Страна происхождения | Диаметр наружный, мм | Толщина стенки, мм | Диаметр условный, мм Диаметр условный, мм Характеризует внутренний диаметр трубы или фитинга выраженный в миллиметрах - условно.
|  |  | 2.244 кг | Китай | 108 | 4 | 100
Тройник сталь равнопроходной Дн 108х6,0 (Ду 100) Китай | 664,68 Р | В наличии — 787 шт. | Масса нетто | Страна происхождения | Диаметр наружный, мм | Толщина стенки, мм | Диаметр условный, мм Диаметр условный, мм Характеризует внутренний диаметр трубы или фитинга выраженный в миллиметрах - условно.
|  |  | 4.7 кг | Китай | 108 | 6 | 100
Тройник сталь равнопроходной Дн 133х4,0 (Ду 125) Китай | 759,84 Р | Ожидает поступления | Масса нетто | Страна происхождения | Диаметр наружный, мм | Толщина стенки, мм | Диаметр условный, мм Диаметр условный, мм Характеризует внутренний диаметр трубы или фитинга выраженный в миллиметрах - условно.
|  |  | 3.36 кг | Китай | 133 | 4 | 125
Тройник сталь равнопроходной Дн 159х4,5 (Ду 150) Китай | 1 029,36 Р | В наличии — 337 шт. | Масса нетто | Страна происхождения | Диаметр наружный, мм | Толщина стенки, мм | Диаметр условный, мм Диаметр условный, мм Характеризует внутренний диаметр трубы или фитинга выраженный в миллиметрах - условно.
|  |  | 4.896 кг | Китай | 159 | 4.5 | 150
Тройник сталь равнопроходной Дн 159х6,0 (Ду 150) Китай | 1 425,72 Р | В наличии — 278 шт. | Масса нетто | Страна происхождения | Диаметр наружный, мм | Толщина стенки, мм | Диаметр условный, мм Диаметр условный, мм Характеризует внутренний диаметр трубы или фитинга выраженный в миллиметрах - условно.
|  |  | 6.7 кг | Китай | 159 | 6 | 150
Тройник сталь равнопроходной Дн 159х8,0 (Ду 150) Китай | 1 919,28 Р | В наличии — 15 шт. | Масса нетто | Страна происхождения | Диаметр наружный, мм | Толщина стенки, мм | Диаметр условный, мм Диаметр условный, мм Характеризует внутренний диаметр трубы или фитинга выраженный в миллиметрах - условно.
|  |  | 6.69 кг | Китай | 159 | 8 | 150
Тройник сталь равнопроходной Дн 219х6,0 (Ду 200) Китай | 2 317,68 Р | В наличии — 503 шт. | Масса нетто | Страна происхождения | Диаметр наружный, мм | Толщина стенки, мм | Диаметр условный, мм Диаметр условный, мм Характеризует внутренний диаметр трубы или фитинга выраженный в миллиметрах - условно.
|  |  | 10.404 кг | Китай | 219 | 6 | 200
Тройник сталь равнопроходной Дн 219х8,0 (Ду 200) Китай | 3 698,16 Р | В наличии — 316 шт. | Масса нетто | Страна происхождения | Диаметр наружный, мм | Толщина стенки, мм | Диаметр условный, мм Диаметр условный, мм Характеризует внутренний диаметр трубы или фитинга выраженный в миллиметрах - условно.
|  |  | 13.938 кг | Китай | 219 | 8 | 200
Тройник сталь равнопроходной Дн 273х7,0 (Ду 250) Китай | 3 948,60 Р | Ожидает поступления | Масса нетто | Страна происхождения | Диаметр наружный, мм | Толщина стенки, мм | Диаметр условный, мм Диаметр условный, мм Характеризует внутренний диаметр трубы или фитинга выраженный в миллиметрах - условно.
|  |  | 18.768 кг | Китай | 273 | 7 | 250
Тройник сталь равнопроходной Дн 273х10,0 (Ду 250) Китай | 5 794,08 Р | Ожидает поступления | Масса нетто | Страна происхождения | Диаметр наружный, мм | Толщина стенки, мм | Диаметр условный, мм Диаметр условный, мм Характеризует внутренний диаметр трубы или фитинга выраженный в миллиметрах - условно.
|  |  | 26.26 кг | Китай | 273 | 10 | 250
Тройник сталь равнопроходной Дн 273х12,0 (Ду 250) Китай | 6 891,96 Р | В наличии — 90 шт. | Масса нетто | Страна происхождения | Диаметр наружный, мм | Толщина стенки, мм | Диаметр условный, мм Диаметр условный, мм Характеризует внутренний диаметр трубы или фитинга выраженный в миллиметрах - условно.
|  |  | 31.512 кг | Китай | 273 | 12 | 250
Тройник сталь равнопроходной Дн 325х8,0 (Ду 300) Китай | 5 482,92 Р | Ожидает поступления | Масса нетто | Страна происхождения | Диаметр наружный, мм | Толщина стенки, мм | Диаметр условный, мм Диаметр условный, мм Характеризует внутренний диаметр трубы или фитинга выраженный в миллиметрах - условно.
|  |  | 27.948 кг | Китай | 325 | 8 | 300
Тройник сталь равнопроходной Дн 325х10,0 (Ду 300) Китай | 7 621,08 Р | В наличии — 104 шт. | Масса нетто | Страна происхождения | Диаметр наружный, мм | Толщина стенки, мм | Диаметр условный, мм Диаметр условный, мм Характеризует внутренний диаметр трубы или фитинга выраженный в миллиметрах - условно.
|  |  | 34.542 кг | Китай | 325 | 10 | 300
Тройник сталь равнопроходной Дн 325х12,0 (Ду 300) Китай | 8 379,84 Р | В наличии — 35 шт. | Масса нетто | Страна происхождения | Диаметр наружный, мм | Толщина стенки, мм | Диаметр условный, мм Диаметр условный, мм Характеризует внутренний диаметр трубы или фитинга выраженный в миллиметрах - условно.
|  |  | 41.511 кг | Китай | 325 | 12 | 300
Тройник сталь равнопроходной Дн 377х10,0 (Ду 350) Китай | 12 727,56 Р | В наличии — 70 шт. | Масса нетто | Страна происхождения | Диаметр наружный, мм | Толщина стенки, мм | Диаметр условный, мм Диаметр условный, мм Характеризует внутренний диаметр трубы или фитинга выраженный в миллиметрах - условно.
|  |  | 46.92 кг | Китай | 377 | 10 | 350
- | - | -
Тройник сталь оц равнопроходной Китай |  | /data/thumbs/w500h800Nfltr_wmi/collections/39/490439/134478.jpg?hash=464a53 |  | /data/thumbs/w500h800Nf_pngfltr_wmi/collections/39/490439/120274.png?hash=3e360a
Описание
Бренд |  | Материал |  | Исполнение Исполнение Детали, соответствующие нормативным техническим документам (стандартам, нормам, правилам и др.), действующие в государствах, принявших настоящий стандарт. |  | Тип |  | Покрытие |  | Инженерная система
No name |  | сталь |  | исполнение 2 |  | равнопроходной |  | оцинкованный |  | Пожаротушение, Водоснабжение, Отопление, Тепловые пункты
Варианты
Тройник сталь оц равнопроходной Дн 21,3х2,0 (Ду 15) Китай | 84 Р | В наличии — 1322 шт. | Масса нетто | Страна происхождения | Диаметр наружный, мм | Толщина стенки, мм | Диаметр условный, мм Диаметр условный, мм Характеризует внутренний диаметр трубы или фитинга выраженный в миллиметрах - условно.
|  |  | 0.104 кг | Китай | 21.3 | 2 | 15
Тройник сталь оц равнопроходной Дн 26,9х2,0 (Ду 20) Китай | 75,60 Р | Ожидает поступления | Масса нетто | Страна происхождения | Диаметр наружный, мм | Толщина стенки, мм | Диаметр условный, мм Диаметр условный, мм Характеризует внутренний диаметр трубы или фитинга выраженный в миллиметрах - условно.
|  |  | 0.235 кг | Китай | 26.9 | 2 | 20
Тройник сталь оц равнопроходной Дн 33,7х2,3 (Ду 25) Китай | 166,08 Р | В наличии — 2337 шт. | Масса нетто | Страна происхождения | Диаметр наружный, мм | Толщина стенки, мм | Диаметр условный, мм Диаметр условный, мм Характеризует внутренний диаметр трубы или фитинга выраженный в миллиметрах - условно.
|  |  | 0.239 кг | Китай | 33.7 | 2.3 | 25
Тройник сталь оц равнопроходной Дн 42,4х2,6 (Ду 32) Китай | 244,80 Р | В наличии — 2227 шт. | Масса нетто | Страна происхождения | Диаметр наружный, мм | Толщина стенки, мм | Диаметр условный, мм Диаметр условный, мм Характеризует внутренний диаметр трубы или фитинга выраженный в миллиметрах - условно.
|  |  | 0.312 кг | Китай | 42.4 | 2.6 | 32
Тройник сталь оц равнопроходной Дн 45х2,5 (Ду 40) Китай | 175,20 Р | В наличии — 162 шт. | Масса нетто | Страна происхождения | Диаметр наружный, мм | Толщина стенки, мм | Диаметр условный, мм Диаметр условный, мм Характеризует внутренний диаметр трубы или фитинга выраженный в миллиметрах - условно.
|  |  | 0.367 кг | Китай | 45 | 2.5 | 40
Тройник сталь оц равнопроходной Дн 48,3х2,6 (Ду 40) Китай | 256,68 Р | В наличии — 7 шт. | Масса нетто | Страна происхождения | Диаметр наружный, мм | Толщина стенки, мм | Диаметр условный, мм Диаметр условный, мм Характеризует внутренний диаметр трубы или фитинга выраженный в миллиметрах - условно.
|  |  | 0.65 кг | Китай | 48.3 | 2.6 | 40
Тройник сталь оц равнопроходной Дн 57х3,5 (Ду 50) Китай | 189 Р | В наличии — 1348 шт. | Масса нетто | Страна происхождения | Диаметр наружный, мм | Толщина стенки, мм | Диаметр условный, мм Диаметр условный, мм Характеризует внутренний диаметр трубы или фитинга выраженный в миллиметрах - условно.
|  |  | 0.605 кг | Китай | 57 | 3.5 | 50
Тройник сталь оц равнопроходной Дн 76х3,5 (Ду 65) Китай | 331,92 Р | В наличии — 686 шт. | Масса нетто | Страна происхождения | Диаметр наружный, мм | Толщина стенки, мм | Диаметр условный, мм Диаметр условный, мм Характеризует внутренний диаметр трубы или фитинга выраженный в миллиметрах - условно.
|  |  | 1.05 кг | Китай | 76 | 3.5 | 65
Тройник сталь оц равнопроходной Дн 89х3,5 (Ду 80) Китай | 426,36 Р | В наличии — 682 шт. | Масса нетто | Страна происхождения | Диаметр наружный, мм | Толщина стенки, мм | Диаметр условный, мм Диаметр условный, мм Характеризует внутренний диаметр трубы или фитинга выраженный в миллиметрах - условно.
|  |  | 1.34 кг | Китай | 89 | 3.5 | 80
Тройник сталь оц равнопроходной Дн 108х4,0 (Ду 100) Китай | 583,68 Р | В наличии — 2324 шт. | Масса нетто | Страна происхождения | Диаметр наружный, мм | Толщина стенки, мм | Диаметр условный, мм Диаметр условный, мм Характеризует внутренний диаметр трубы или фитинга выраженный в миллиметрах - условно.
|  |  | 1.58 кг | Китай | 108 | 4 | 100
Тройник сталь оц равнопроходной Дн 133х4,0 (Ду 125) Китай | 819,36 Р | В наличии — 263 шт. | Масса нетто | Страна происхождения | Диаметр наружный, мм | Толщина стенки, мм | Диаметр условный, мм Диаметр условный, мм Характеризует внутренний диаметр трубы или фитинга выраженный в миллиметрах - условно.
|  |  | 2.958 кг | Китай | 133 | 4 | 125
Тройник сталь оц равнопроходной Дн 159х4,5 (Ду 150) Китай | 1 179,48 Р | В наличии — 137 шт. | Масса нетто | Страна происхождения | Диаметр наружный, мм | Толщина стенки, мм | Диаметр условный, мм Диаметр условный, мм Характеризует внутренний диаметр трубы или фитинга выраженный в миллиметрах - условно.
|  |  | 4.896 кг | Китай | 159 | 4.5 | 150
Тройник сталь оц равнопроходной Дн 219х6,0 (Ду 200) Китай | 2 931 Р | В наличии — 174 шт. | Масса нетто | Страна происхождения | Диаметр наружный, мм | Толщина стенки, мм | Диаметр условный, мм Диаметр условный, мм Характеризует внутренний диаметр трубы или фитинга выраженный в миллиметрах - условно.
|  |  | 10.404 кг | Китай | 219 | 6 | 200
- | - | -
Тройник сталь переходной Китай |  | /data/thumbs/w500h800Nfltr_wmi/collections/47/490447/134482.jpg?hash=a61146 |  | /data/thumbs/w500h800Nfltr_wmi/collections/47/490447/120275.jpg?hash=f5afd9 |  | /data/thumbs/w500h800Nfltr_wmi/collections/47/490447/129788.jpg?hash=c01f9d
Описание
Бренд |  | Материал |  | Исполнение Исполнение Детали, соответствующие нормативным техническим документам (стандартам, нормам, правилам и др.), действующие в государствах, принявших настоящий стандарт. |  | Тип |  | Покрытие |  | Инженерная система
No name |  | сталь |  | исполнение 2 |  | переходной |  | без покрытия |  | Тепловые пункты, Пожаротушение, Водоснабжение, Отопление
Варианты
Тройник сталь переходной Дн 57х3,0-45х2,5 (Ду 50х40) Китай | 137,88 Р | Ожидает поступления | Масса нетто | Страна происхождения | Диаметр наружный, мм | Толщина стенки, мм | Диаметр условный, мм Диаметр условный, мм Характеризует внутренний диаметр трубы или фитинга выраженный в миллиметрах - условно. | Диаметр наружный переходной, мм | Толщина стенки меньшего диаметра, мм | Диаметр условный переходной, мм Диаметр условный переходной, мм Характеризует внутренний диаметр трубы или фитинга выраженный в миллиметрах - условно.
|  |  | 0.408 кг | Китай | 57 | 3 | 50 | 45 | 2.5 | 40
Тройник сталь переходной Дн 76х3,5-45х2,5 (Ду 65х40) Китай | 264,12 Р | Ожидает поступления | Масса нетто | Страна происхождения | Диаметр наружный, мм | Толщина стенки, мм | Диаметр условный, мм Диаметр условный, мм Характеризует внутренний диаметр трубы или фитинга выраженный в миллиметрах - условно. | Диаметр наружный переходной, мм | Толщина стенки меньшего диаметра, мм | Диаметр условный переходной, мм Диаметр условный переходной, мм Характеризует внутренний диаметр трубы или фитинга выраженный в миллиметрах - условно.
|  |  | 0.79 кг | Китай | 76 | 3.5 | 65 | 45 | 2.5 | 40
Тройник сталь переходной Дн 76х3,5-57х3,0 (Ду 65х50) Китай | 238,56 Р | В наличии — 35 шт. | Масса нетто | Страна происхождения | Диаметр наружный, мм | Толщина стенки, мм | Диаметр условный, мм Диаметр условный, мм Характеризует внутренний диаметр трубы или фитинга выраженный в миллиметрах - условно. | Диаметр наружный переходной, мм | Толщина стенки меньшего диаметра, мм | Диаметр условный переходной, мм Диаметр условный переходной, мм Характеризует внутренний диаметр трубы или фитинга выраженный в миллиметрах - условно.
|  |  | 0.879 кг | Китай | 76 | 3.5 | 65 | 57 | 3 | 50
Тройник сталь переходной Дн 89х3,5-57х3,0 (Ду 80х50) Китай | 323,64 Р | В наличии — 1399 шт. | Масса нетто | Страна происхождения | Диаметр наружный, мм | Толщина стенки, мм | Диаметр условный, мм Диаметр условный, мм Характеризует внутренний диаметр трубы или фитинга выраженный в миллиметрах - условно. | Диаметр наружный переходной, мм | Толщина стенки меньшего диаметра, мм | Диаметр условный переходной, мм Диаметр условный переходной, мм Характеризует внутренний диаметр трубы или фитинга выраженный в миллиметрах - условно.
|  |  | 1.37 кг | Китай | 89 | 3.5 | 80 | 57 | 3 | 50
Тройник сталь переходной Дн 89х3,5-76х3,5 (Ду 80х65) Китай | 343,08 Р | Ожидает поступления | Масса нетто | Страна происхождения | Диаметр наружный, мм | Толщина стенки, мм | Диаметр условный, мм Диаметр условный, мм Характеризует внутренний диаметр трубы или фитинга выраженный в миллиметрах - условно. | Диаметр наружный переходной, мм | Толщина стенки меньшего диаметра, мм
|  |  | 1.49 кг | Китай | 89 | 3.5 | 80 | 76
Тройник сталь переходной Дн 108х4,0-76х3,5 (Ду 100х65) Китай | 411,84 Р | В наличии — 1499 шт. | Диаметр условный переходной, мм Диаметр условный переходной, мм Характеризует внутренний диаметр трубы или фитинга выраженный в миллиметрах - условно. | Масса нетто | Страна происхождения | Диаметр наружный, мм | Толщина стенки, мм | Диаметр условный, мм Диаметр условный, мм Характеризует внутренний диаметр трубы или фитинга выраженный в миллиметрах - условно. | Диаметр наружный переходной, мм | Толщина стенки меньшего диаметра, мм
|  |  | 3.5 | 65 | 2 кг | Китай | 108 | 4 | 100 | 76
Тройник сталь переходной Дн 108х4,0-89х3,5 (Ду 100х80) Китай | 474 Р | Ожидает поступления | Диаметр условный переходной, мм Диаметр условный переходной, мм Характеризует внутренний диаметр трубы или фитинга выраженный в миллиметрах - условно. | Масса нетто | Страна происхождения | Диаметр наружный, мм | Толщина стенки, мм | Диаметр условный, мм Диаметр условный, мм Характеризует внутренний диаметр трубы или фитинга выраженный в миллиметрах - условно. | Диаметр наружный переходной, мм | Толщина стенки меньшего диаметра, мм
|  |  | 3.5 | 65 | 2.244 кг | Китай | 108 | 4 | 100 | 89
Тройник сталь переходной Дн 133х4,0-89х3,5 (Ду 125х80) Китай | 717 Р | Ожидает поступления | Диаметр условный переходной, мм Диаметр условный переходной, мм Характеризует внутренний диаметр трубы или фитинга выраженный в миллиметрах - условно. | Масса нетто | Страна происхождения | Диаметр наружный, мм | Толщина стенки, мм | Диаметр условный, мм Диаметр условный, мм Характеризует внутренний диаметр трубы или фитинга выраженный в миллиметрах - условно. | Диаметр наружный переходной, мм | Толщина стенки меньшего диаметра, мм
|  |  | 3.5 | 80 | 3.97 кг | Китай | 133 | 4 | 125 | 89
Тройник сталь переходной Дн 133х4,0-108х4,0 (Ду 125х100) Китай | 766,80 Р | В наличии — 337 шт. | Диаметр условный переходной, мм Диаметр условный переходной, мм Характеризует внутренний диаметр трубы или фитинга выраженный в миллиметрах - условно. | Масса нетто | Страна происхождения | Диаметр наружный, мм | Толщина стенки, мм | Диаметр условный, мм Диаметр условный, мм Характеризует внутренний диаметр трубы или фитинга выраженный в миллиметрах - условно. | Диаметр наружный переходной, мм | Толщина стенки меньшего диаметра, мм
|  |  | 3.5 | 80 | 2.85 кг | Китай | 133 | 4 | 125 | 108
Тройник сталь переходной Дн 159х4,5-89х4,0 (Ду 150х80) Китай | 1 294,80 Р | В наличии — 7 шт. | Диаметр условный переходной, мм Диаметр условный переходной, мм Характеризует внутренний диаметр трубы или фитинга выраженный в миллиметрах - условно. | Масса нетто | Страна происхождения | Диаметр наружный, мм | Толщина стенки, мм | Диаметр условный, мм Диаметр условный, мм Характеризует внутренний диаметр трубы или фитинга выраженный в миллиметрах - условно. | Диаметр наружный переходной, мм | Толщина стенки меньшего диаметра, мм
|  |  | 4 | 100 | 4.985 кг | Китай | 159 | 4.5 | 150 | 89
Тройник сталь переходной Дн 159х4,5-108х4,0 (Ду 150х100) Китай | 910,08 Р | В наличии — 107 шт. | Диаметр условный переходной, мм Диаметр условный переходной, мм Характеризует внутренний диаметр трубы или фитинга выраженный в миллиметрах - условно. | Масса нетто | Страна происхождения | Диаметр наружный, мм | Толщина стенки, мм | Диаметр условный, мм Диаметр условный, мм Характеризует внутренний диаметр трубы или фитинга выраженный в миллиметрах - условно. | Диаметр наружный переходной, мм | Толщина стенки меньшего диаметра, мм
|  |  | 4 | 80 | 4.985 кг | Китай | 159 | 4.5 | 150 | 108
Тройник сталь переходной Дн 159х4,5-133х4,0 (Ду 150х125) Китай | 1 307,04 Р | Ожидает поступления | Диаметр условный переходной, мм Диаметр условный переходной, мм Характеризует внутренний диаметр трубы или фитинга выраженный в миллиметрах - условно. | Масса нетто | Страна происхождения | Диаметр наружный, мм | Толщина стенки, мм | Диаметр условный, мм Диаметр условный, мм Характеризует внутренний диаметр трубы или фитинга выраженный в миллиметрах - условно. | Диаметр наружный переходной, мм | Толщина стенки меньшего диаметра, мм
|  |  | 4 | 100 | 4.95 кг | Китай | 159 | 4.5 | 150 | 133
Тройник сталь переходной Дн 219х6,0-108х5,0 (Ду 200х100) Китай | 2 152,56 Р | В наличии — 23 шт. | Диаметр условный переходной, мм Диаметр условный переходной, мм Характеризует внутренний диаметр трубы или фитинга выраженный в миллиметрах - условно. | Масса нетто | Страна происхождения | Диаметр наружный, мм | Толщина стенки, мм | Диаметр условный, мм Диаметр условный, мм Характеризует внутренний диаметр трубы или фитинга выраженный в миллиметрах - условно. | Диаметр наружный переходной, мм | Толщина стенки меньшего диаметра, мм
|  |  | 4 | 125 | 10.404 кг | Китай | 219 | 6 | 200 | 108 | 5
Тройник сталь переходной Дн 219х6,0-133х5,0 (Ду 200х125) Китай | 2 319,96 Р | Ожидает поступления | Диаметр условный переходной, мм Диаметр условный переходной, мм Характеризует внутренний диаметр трубы или фитинга выраженный в миллиметрах - условно. | Масса нетто | Страна происхождения | Диаметр наружный, мм | Толщина стенки, мм | Диаметр условный, мм Диаметр условный, мм Характеризует внутренний диаметр трубы или фитинга выраженный в миллиметрах - условно. | Диаметр наружный переходной, мм | Толщина стенки меньшего диаметра, мм
|  |  | 100 | 10.404 кг | Китай | 219 | 6 | 200 | 133 | 5
Тройник сталь переходной Дн 219х6,0-159х4,5 (Ду 200х150) Китай | 2 254,56 Р | В наличии — 86 шт. | Диаметр условный переходной, мм Диаметр условный переходной, мм Характеризует внутренний диаметр трубы или фитинга выраженный в миллиметрах - условно. | Масса нетто | Страна происхождения | Диаметр наружный, мм | Толщина стенки, мм | Диаметр условный, мм Диаметр условный, мм Характеризует внутренний диаметр трубы или фитинга выраженный в миллиметрах - условно. | Диаметр наружный переходной, мм | Толщина стенки меньшего диаметра, мм
|  |  | 125 | 10.404 кг | Китай | 219 | 6 | 200 | 159 | 4.5
Тройник сталь переходной Дн 273х7,0-159х4,5 (Ду 250х150) Китай | 4 975,32 Р | В наличии — 104 шт. | Диаметр условный переходной, мм Диаметр условный переходной, мм Характеризует внутренний диаметр трубы или фитинга выраженный в миллиметрах - условно. | Масса нетто | Страна происхождения | Диаметр наружный, мм | Толщина стенки, мм | Диаметр условный, мм Диаметр условный, мм Характеризует внутренний диаметр трубы или фитинга выраженный в миллиметрах - условно. | Диаметр наружный переходной, мм | Толщина стенки меньшего диаметра, мм
|  |  | 150 | 18.768 кг | Китай | 273 | 7 | 250 | 159 | 4.5
Тройник сталь переходной Дн 273х7,0-219х6,0 (Ду 250х200) Китай | 4 455,96 Р | Ожидает поступления | Диаметр условный переходной, мм Диаметр условный переходной, мм Характеризует внутренний диаметр трубы или фитинга выраженный в миллиметрах - условно. | Масса нетто | Страна происхождения | Диаметр наружный, мм | Толщина стенки, мм | Диаметр условный, мм Диаметр условный, мм Характеризует внутренний диаметр трубы или фитинга выраженный в миллиметрах - условно. | Диаметр наружный переходной, мм | Толщина стенки меньшего диаметра, мм
|  |  | 150 | 18.768 кг | Китай | 273 | 7 | 250 | 219 | 6
Тройник сталь переходной Дн 325х8,0-219х6,0 (Ду 300х200) Китай | 6 729,12 Р | В наличии — 11 шт. | Диаметр условный переходной, мм Диаметр условный переходной, мм Характеризует внутренний диаметр трубы или фитинга выраженный в миллиметрах - условно. | Масса нетто | Страна происхождения | Диаметр наружный, мм | Толщина стенки, мм | Диаметр условный, мм Диаметр условный, мм Характеризует внутренний диаметр трубы или фитинга выраженный в миллиметрах - условно. | Диаметр наружный переходной, мм | Толщина стенки меньшего диаметра, мм
|  |  | 200 | 27.948 кг | Китай | 325 | 8 | 300 | 219 | 6
Тройник сталь переходной Дн 325х8,0-273х7,0 (Ду 300х250) Китай | 5 060,52 Р | В наличии — 50 шт. | Диаметр условный переходной, мм Диаметр условный переходной, мм Характеризует внутренний диаметр трубы или фитинга выраженный в миллиметрах - условно. | Масса нетто | Страна происхождения | Диаметр наружный, мм | Толщина стенки, мм | Диаметр условный, мм Диаметр условный, мм Характеризует внутренний диаметр трубы или фитинга выраженный в миллиметрах - условно. | Диаметр наружный переходной, мм | Толщина стенки меньшего диаметра, мм
|  |  | 200 | 27.948 кг | Китай | 325 | 8 | 300 | 273 | 7
- | - | -
Тройник сталь равнопроходной бесшовный исп 1 ГОСТ 17376-2001 |  | /data/thumbs/w500h800Nfltr_wmi/collections/52/529452/134483.jpg?hash=fb6e09 |  | /data/thumbs/w500h800Nfltr_wmi/collections/52/529452/128732.jpg?hash=ad9e52
Описание
Бренд |  | Материал |  | Исполнение Исполнение Детали, соответствующие нормативным техническим документам (стандартам, нормам, правилам и др.), действующие в государствах, принявших настоящий стандарт. |  | Тип |  | Покрытие |  | Инженерная система
No name |  | сталь |  | исполнение 1 |  | равнопроходной |  | без покрытия |  | Отопление, Тепловые пункты, Пожаротушение, Водоснабжение
Варианты
Тройник сталь равнопроходной Дн 21,3х2,0 (Ду 15) бесшовный исп 1 ГОСТ 17376-2001 | 177 Р | Ожидает поступления | Масса нетто | Страна происхождения | Штрих-код | Диаметр наружный, мм | Толщина стенки, мм | Диаметр условный, мм Диаметр условный, мм Характеризует внутренний диаметр трубы или фитинга выраженный в миллиметрах - условно. | Строительная длина
|  |  | 0.1 кг | Беларусь | 4606034174654 | 21.3 | 2 | 15 | L=50 мм
Тройник сталь равнопроходной Дн 21,3х2,0 (Ду 15) бесшовный исп 1 ГОСТ 17376-2001 | 213,84 Р | В наличии — 1357 шт. | Масса нетто | Страна происхождения | Диаметр наружный, мм | Толщина стенки, мм | Диаметр условный, мм Диаметр условный, мм Характеризует внутренний диаметр трубы или фитинга выраженный в миллиметрах - условно.
|  |  | 0.09 кг | Россия | 21.3 | 2 | 15
Тройник сталь равнопроходной Дн 21,3х3,2 (Ду 15) бесшовный исп 1 ГОСТ 17376-2001 | 213,84 Р | Ожидает поступления | Масса нетто | Страна происхождения | Диаметр наружный, мм | Толщина стенки, мм | Диаметр условный, мм Диаметр условный, мм Характеризует внутренний диаметр трубы или фитинга выраженный в миллиметрах - условно.
|  |  | 0.3 кг | Россия | 21.3 | 3.2 | 15
Тройник сталь равнопроходной Дн 26,9х2,0 (Ду 20) бесшовный исп 1 ГОСТ 17376-2001 | 224,76 Р | В наличии — 260 шт. | Масса нетто | Страна происхождения | Диаметр наружный, мм | Толщина стенки, мм | Диаметр условный, мм Диаметр условный, мм Характеризует внутренний диаметр трубы или фитинга выраженный в миллиметрах - условно.
|  |  | 0.125 кг | Россия | 26.9 | 2 | 20
Тройник сталь равнопроходной Дн 26,9х2,0 (Ду 20) бесшовный исп 1 ГОСТ 17376-2001 | 213,84 Р | Ожидает поступления | Масса нетто | Страна происхождения | Штрих-код | Диаметр наружный, мм | Толщина стенки, мм | Диаметр условный, мм Диаметр условный, мм Характеризует внутренний диаметр трубы или фитинга выраженный в миллиметрах - условно. | Строительная длина
|  |  | 0.2 кг | Беларусь | 4606034174678 | 26.9 | 2 | 20 | L=58 мм
Тройник сталь равнопроходной Дн 26,9х3,2 (Ду 20) бесшовный исп 1 ГОСТ 17376-2001 | 224,76 Р | Ожидает поступления | Масса нетто | Страна происхождения | Диаметр наружный, мм | Толщина стенки, мм | Диаметр условный, мм Диаметр условный, мм Характеризует внутренний диаметр трубы или фитинга выраженный в миллиметрах - условно.
|  |  | 0.42 кг | Россия | 26.9 | 3.2 | 20
Тройник сталь равнопроходной Дн 33,7х2,3 (Ду 25) бесшовный исп 1 ГОСТ 17376-2001 | 230,16 Р | В наличии — 1858 шт. | Масса нетто | Страна происхождения | Диаметр наружный, мм | Толщина стенки, мм | Диаметр условный, мм Диаметр условный, мм Характеризует внутренний диаметр трубы или фитинга выраженный в миллиметрах - условно.
|  |  | 0.237 кг | Россия | 33.7 | 2.3 | 25
Тройник сталь равнопроходной Дн 33,7х2,3 (Ду 25) бесшовный исп 1 ГОСТ 17376-2001 | 205,68 Р | В наличии — 660 шт. | Масса нетто | Страна происхождения | Штрих-код | Диаметр наружный, мм | Толщина стенки, мм | Диаметр условный, мм Диаметр условный, мм Характеризует внутренний диаметр трубы или фитинга выраженный в миллиметрах - условно. | Строительная длина
|  |  | 0.25 кг | Беларусь | 4606034174685 | 33.7 | 2.3 | 25 | L=76 мм
Тройник сталь равнопроходной Дн 33,7х3,2 (Ду 25) бесшовный исп 1 ГОСТ 17376-2001 | 230,16 Р | Ожидает поступления | Масса нетто | Страна происхождения | Диаметр наружный, мм | Толщина стенки, мм | Диаметр условный, мм Диаметр условный, мм Характеризует внутренний диаметр трубы или фитинга выраженный в миллиметрах - условно.
|  |  | 0.4 кг | Россия | 33.7 | 3.2 | 25
Тройник сталь равнопроходной Дн 42,4х2,6 (Ду 32) бесшовный исп 1 ГОСТ 17376-2001 | 300,84 Р | В наличии — 2232 шт. | Масса нетто | Страна происхождения | Диаметр наружный, мм | Толщина стенки, мм | Диаметр условный, мм Диаметр условный, мм Характеризует внутренний диаметр трубы или фитинга выраженный в миллиметрах - условно.
|  |  | 0.384 кг | Россия | 42.4 | 2.6 | 32
Тройник сталь равнопроходной Дн 42,4х2,6 (Ду 32) бесшовный исп 1 ГОСТ 17376-2001 | 261 Р | В наличии — 971 шт. | Масса нетто | Страна происхождения | Штрих-код | Диаметр наружный, мм | Толщина стенки, мм | Диаметр условный, мм Диаметр условный, мм Характеризует внутренний диаметр трубы или фитинга выраженный в миллиметрах - условно. | Строительная длина
|  |  | 0.45 кг | Беларусь | 4606034174661 | 42.4 | 2.6 | 32 | L=96 мм
Тройник сталь равнопроходной Дн 42,4х3,2 (Ду 32) бесшовный исп 1 ГОСТ 17376-2001 | 233,76 Р | Ожидает поступления | Масса нетто | Страна происхождения | Диаметр наружный, мм | Толщина стенки, мм | Диаметр условный, мм Диаметр условный, мм Характеризует внутренний диаметр трубы или фитинга выраженный в миллиметрах - условно.
|  |  | 1.1 кг | Россия | 42.4 | 3.2 | 32
Тройник сталь равнопроходной Дн 48,3х2,6 (Ду 40) бесшовный исп 1 ГОСТ 17376-2001 | 271,32 Р | В наличии — 569 шт. | Масса нетто | Страна происхождения | Штрих-код | Диаметр наружный, мм | Толщина стенки, мм | Диаметр условный, мм Диаметр условный, мм Характеризует внутренний диаметр трубы или фитинга выраженный в миллиметрах - условно. | Строительная длина
|  |  | 0.591 кг | Беларусь | 4606034174708 | 48.3 | 2.6 | 40 | L=114 мм
Тройник сталь равнопроходной Дн 48,3х2,6 (Ду 40) бесшовный исп 1 ГОСТ 17376-2001 | 265,80 Р | В наличии — 157 шт. | Масса нетто | Страна происхождения | Диаметр наружный, мм | Толщина стенки, мм | Диаметр условный, мм Диаметр условный, мм Характеризует внутренний диаметр трубы или фитинга выраженный в миллиметрах - условно.
|  |  | 0.649 кг | Россия | 48.3 | 2.6 | 40
Тройник сталь равнопроходной Дн 48,3х3,6 (Ду 40) бесшовный исп 1 ГОСТ 17376-2001 | 265,80 Р | Ожидает поступления | Масса нетто | Страна происхождения | Диаметр наружный, мм | Толщина стенки, мм | Диаметр условный, мм Диаметр условный, мм Характеризует внутренний диаметр трубы или фитинга выраженный в миллиметрах - условно.
|  |  | 1.4 кг | Россия | 48.3 | 3.6 | 40
Тройник сталь равнопроходной Дн 114х4,0 (Ду 100) бесшовный исп 1 ГОСТ 17376-2001 | 726,72 Р | В наличии — 207 шт. | Масса нетто | Страна происхождения | Штрих-код | Диаметр наружный, мм | Толщина стенки, мм | Диаметр условный, мм Диаметр условный, мм Характеризует внутренний диаметр трубы или фитинга выраженный в миллиметрах - условно.
|  |  | 3.32 кг | Россия | 4606034174975 | 114 | 4 | 100
- | - | -
Тройник сталь оц равнопроходной бесшовный исп 1 ГОСТ 17376-2001 |  | /data/thumbs/w500h800Nfltr_wmi/collections/70/529470/128735.jpg?hash=142221
Описание
Бренд |  | Материал |  | Исполнение Исполнение Детали, соответствующие нормативным техническим документам (стандартам, нормам, правилам и др.), действующие в государствах, принявших настоящий стандарт. |  | Тип |  | Покрытие |  | Инженерная система
No name |  | сталь |  | исполнение 1 |  | равнопроходной |  | оцинкованный |  | Отопление, Тепловые пункты, Пожаротушение, Водоснабжение
Варианты
Тройник сталь оц равнопроходной Дн 21,3х2,0 (Ду 15) бесшовный исп 1 ГОСТ 17376-2001 | 248,76 Р | В наличии — 157 шт. | Масса нетто | Страна происхождения | Диаметр наружный, мм | Толщина стенки, мм | Диаметр условный, мм Диаметр условный, мм Характеризует внутренний диаметр трубы или фитинга выраженный в миллиметрах - условно.
|  |  | 0.095 кг | Россия | 21.3 | 2 | 15
Тройник сталь оц равнопроходной Дн 21,3х2,0 (Ду 15) бесшовный исп 1 ГОСТ 17376-2001 | 256,20 Р | Ожидает поступления | Масса нетто | Страна происхождения | Штрих-код | Диаметр наружный, мм | Толщина стенки, мм | Диаметр условный, мм Диаметр условный, мм Характеризует внутренний диаметр трубы или фитинга выраженный в миллиметрах - условно. | Строительная длина
|  |  | 0.08 кг | Беларусь | 4606034174746 | 21.3 | 2 | 15 | L=50 мм
Тройник сталь оц равнопроходной Дн 21,3х3,2 (Ду 15) бесшовный исп 1 ГОСТ 17376-2001 | 248,76 Р | В наличии — 45 шт. | Масса нетто | Страна происхождения | Диаметр наружный, мм | Толщина стенки, мм | Диаметр условный, мм Диаметр условный, мм Характеризует внутренний диаметр трубы или фитинга выраженный в миллиметрах - условно.
|  |  | 0.3 кг | Россия | 21.3 | 3.2 | 15
Тройник сталь оц равнопроходной Дн 26,9х2,0 (Ду 20) бесшовный исп 1 ГОСТ 17376-2001 | 282 Р | В наличии — 32 шт. | Масса нетто | Страна происхождения | Диаметр наружный, мм | Толщина стенки, мм | Диаметр условный, мм Диаметр условный, мм Характеризует внутренний диаметр трубы или фитинга выраженный в миллиметрах - условно.
|  |  | 0.119 кг | Россия | 26.9 | 2 | 20
Тройник сталь оц равнопроходной Дн 26,9х2,0 (Ду 20) бесшовный исп 1 ГОСТ 17376-2001 | 282 Р | Ожидает поступления | Масса нетто | Страна происхождения | Штрих-код | Диаметр наружный, мм | Толщина стенки, мм | Диаметр условный, мм Диаметр условный, мм Характеризует внутренний диаметр трубы или фитинга выраженный в миллиметрах - условно. | Строительная длина
|  |  | 0.2 кг | Беларусь | 4606034174760 | 26.9 | 2 | 20 | L=58 мм
Тройник сталь оц равнопроходной Дн 26,9х3,2 (Ду 20) бесшовный исп 1 ГОСТ 17376-2001 | 282 Р | В наличии — 100 шт. | Масса нетто | Страна происхождения | Диаметр наружный, мм | Толщина стенки, мм | Диаметр условный, мм Диаметр условный, мм Характеризует внутренний диаметр трубы или фитинга выраженный в миллиметрах - условно.
|  |  | 0.42 кг | Россия | 26.9 | 3.2 | 20
Тройник сталь оц равнопроходной Дн 33,7х2,3 (Ду 25) бесшовный исп 1 ГОСТ 17376-2001 | 283,92 Р | В наличии — 121 шт. | Масса нетто | Страна происхождения | Диаметр наружный, мм | Толщина стенки, мм | Диаметр условный, мм Диаметр условный, мм Характеризует внутренний диаметр трубы или фитинга выраженный в миллиметрах - условно.
|  |  | 0.251 кг | Россия | 33.7 | 2.3 | 25
Тройник сталь оц равнопроходной Дн 33,7х2,3 (Ду 25) бесшовный исп 1 ГОСТ 17376-2001 | 241,68 Р | В наличии — 594 шт. | Масса нетто | Страна происхождения | Штрих-код | Диаметр наружный, мм | Толщина стенки, мм | Диаметр условный, мм Диаметр условный, мм Характеризует внутренний диаметр трубы или фитинга выраженный в миллиметрах - условно. | Строительная длина
|  |  | 0.246 кг | Беларусь | 4606034174777 | 33.7 | 2.3 | 25 | L=76 мм
Тройник сталь оц равнопроходной Дн 33,7х3,2 (Ду 25) бесшовный исп 1 ГОСТ 17376-2001 | 283,80 Р | Ожидает поступления | Масса нетто | Страна происхождения | Диаметр наружный, мм | Толщина стенки, мм | Диаметр условный, мм Диаметр условный, мм Характеризует внутренний диаметр трубы или фитинга выраженный в миллиметрах - условно.
|  |  | 0.35 кг | Россия | 33.7 | 3.2 | 25
Тройник сталь оц равнопроходной Дн 42,4х2,6 (Ду 32) бесшовный исп 1 ГОСТ 17376-2001 | 290,04 Р | В наличии — 205 шт. | Масса нетто | Страна происхождения | Диаметр наружный, мм | Толщина стенки, мм | Диаметр условный, мм Диаметр условный, мм Характеризует внутренний диаметр трубы или фитинга выраженный в миллиметрах - условно.
|  |  | 0.396 кг | Россия | 42.4 | 2.6 | 32
Тройник сталь оц равнопроходной Дн 42,4х2,6 (Ду 32) бесшовный исп 1 ГОСТ 17376-2001 | 336,12 Р | В наличии — 924 шт. | Масса нетто | Страна происхождения | Штрих-код | Диаметр наружный, мм | Толщина стенки, мм | Диаметр условный, мм Диаметр условный, мм Характеризует внутренний диаметр трубы или фитинга выраженный в миллиметрах - условно. | Строительная длина
|  |  | 0.436 кг | Беларусь | 4606034174784 | 42.4 | 2.6 | 32 | L=96 мм
Тройник сталь оц равнопроходной Дн 42,4х3,2 (Ду 32) бесшовный исп 1 ГОСТ 17376-2001 | 290,04 Р | Ожидает поступления | Масса нетто | Страна происхождения | Диаметр наружный, мм | Толщина стенки, мм | Диаметр условный, мм Диаметр условный, мм Характеризует внутренний диаметр трубы или фитинга выраженный в миллиметрах - условно.
|  |  | 1.1 кг | Россия | 42.4 | 3.2 | 32
Тройник сталь оц равнопроходной Дн 48,3х2,6 (Ду 40) бесшовный исп 1 ГОСТ 17376-2001 | 326,28 Р | В наличии — 66 шт. | Масса нетто | Страна происхождения | Диаметр наружный, мм | Толщина стенки, мм | Диаметр условный, мм Диаметр условный, мм Характеризует внутренний диаметр трубы или фитинга выраженный в миллиметрах - условно.
|  |  | 0.698 кг | Россия | 48.3 | 2.6 | 40
Тройник сталь оц равнопроходной Дн 48,3х2,6 (Ду 40) бесшовный исп 1 ГОСТ 17376-2001 | 345,84 Р | В наличии — 110 шт. | Масса нетто | Страна происхождения | Штрих-код | Диаметр наружный, мм | Толщина стенки, мм | Диаметр условный, мм Диаметр условный, мм Характеризует внутренний диаметр трубы или фитинга выраженный в миллиметрах - условно. | Строительная длина
|  |  | 0.57 кг | Беларусь | 4606034174791 | 48.3 | 2.6 | 40 | L=114 мм
Тройник сталь оц равнопроходной Дн 48,3х3,6 (Ду 40) бесшовный исп 1 ГОСТ 17376-2001 | 326,28 Р | Ожидает поступления | Масса нетто | Страна происхождения | Диаметр наружный, мм | Толщина стенки, мм | Диаметр условный, мм Диаметр условный, мм Характеризует внутренний диаметр трубы или фитинга выраженный в миллиметрах - условно.
|  |  | 1.4 кг | Россия | 48.3 | 3.6 | 40
Тройник сталь оц равнопроходной Дн 114х4,0 (Ду 100) бесшовный исп 1 ГОСТ 17376-2001 | 882,72 Р | В наличии — 59 шт. | Масса нетто | Страна происхождения | Штрих-код | Диаметр наружный, мм | Толщина стенки, мм | Диаметр условный, мм Диаметр условный, мм Характеризует внутренний диаметр трубы или фитинга выраженный в миллиметрах - условно.
|  |  | 3.3 кг | Россия | 4606034174982 | 114 | 4 | 100
- | - | -
Тройник сталь оц равнопроходной Дн 159х4,5 (Ду 150) бесшовный ГОСТ 17376-2001 УТД |  | /data/thumbs/w500h800Nfltr_wmi/collections/23/51823/116079.jpg?hash=343b9f
Описание
Номенклатурный номер |  | Бренд |  | Материал |  | Исполнение Исполнение Детали, соответствующие нормативным техническим документам (стандартам, нормам, правилам и др.), действующие в государствах, принявших настоящий стандарт. |  | Тип |  | Покрытие |  | Инженерная система |  | Масса нетто |  | Страна происхождения |  | Диаметр наружный, мм |  | Толщина стенки, мм |  | Диаметр условный, мм Диаметр условный, мм Характеризует внутренний диаметр трубы или фитинга выраженный в миллиметрах - условно.
0101-01513 |  | УТД |  | сталь |  | исполнение 2 |  | равнопроходной |  | оцинкованный |  | Тепловые пункты, Пожаротушение, Водоснабжение, Отопление |  | 21 кг |  | Россия |  | 159 |  | 4.5 |  | 150
Варианты
- | - | -
Заглушка сталь эллиптическая п/привар ГОСТ 17379-2001 |  | /data/thumbs/w500h800Nfltr_wmi/collections/63/51663/121001.jpg?hash=06fea3 |  | /data/thumbs/w500h800Nfltr_wmi/collections/63/51663/89387.jpg?hash=c279c8
Описание
Бренд |  | Материал |  | Тип |  | Покрытие |  | Инженерная система
No name |  | сталь |  | эллиптическая |  | неоцинкованные |  | Водоснабжение, Отопление, Тепловые пункты, Пожаротушение
Варианты
Заглушка сталь эллиптическая Дн 32х3,0 (Ду 25) п/привар ГОСТ 17379-2001 РБ | 11,16 Р | В наличии — 9944 шт. | Масса нетто | Страна происхождения | Диаметр условный | Диаметр наружный | Область применения
|  |  | 0.1 кг | Беларусь | 25 | 32 мм | Бесшовная приварная деталь для ответственных трубопроводов
Заглушка сталь эллиптическая Дн 38х3,0 (Ду 32) п/привар ГОСТ 17379-2001 РБ | 13,92 Р | В наличии — 20030 шт. | Масса нетто | Страна происхождения | Штрих-код | Диаметр условный | Диаметр наружный | Область применения | Срок службы
|  |  | 0.05 кг | Беларусь | 4606034191149 | 32 | 38 мм | Бесшовная приварная деталь для ответственных трубопроводов | 20 лет
Заглушка сталь эллиптическая Дн 45х2,5 (Ду 40) п/привар ГОСТ 17379-2001 РБ | 17,76 Р | Ожидает поступления | Масса нетто | Страна происхождения | Штрих-код | Диаметр условный | Диаметр наружный | Область применения | Срок службы
|  |  | 0.072 кг | Беларусь | 4606034173879 | 40 | 45 мм | Бесшовная приварная деталь для ответственных трубопроводов | 20 лет
Заглушка сталь эллиптическая Дн 57х3,0 (Ду 50) п/привар ГОСТ 17379-2001 РБ | 28,44 Р | В наличии — 91 шт. | Масса нетто | Страна происхождения | Штрих-код | Диаметр условный | Диаметр наружный | Область применения | Срок службы
|  |  | 0.117 кг | Беларусь | 4606034171677 | 50 | 57 мм | Бесшовная приварная деталь для ответственных трубопроводов | 20 лет
Заглушка сталь эллиптическая Дн 76х3,5 (Ду 65) п/привар ГОСТ 17379-2001 РБ | 45,24 Р | В наличии — 5457 шт. | Масса нетто | Страна происхождения | Штрих-код | Диаметр условный | Диаметр наружный | Область применения | Срок службы
|  |  | 0.22 кг | Беларусь | 4606034172315 | 65 | 76 мм | Бесшовная приварная деталь для ответственных трубопроводов | 20 лет
Заглушка сталь эллиптическая Дн 89х3,5 (Ду 80) п/привар ГОСТ 17379-2001 РБ. | 64,56 Р | Ожидает поступления | Масса нетто | Страна происхождения | Штрих-код | Диаметр условный | Диаметр наружный | Область применения | Срок службы
|  |  | 0.315 кг | Беларусь | 4606034172322 | 80 | 89 мм | Бесшовная приварная деталь для ответственных трубопроводов | 20 лет
Заглушка сталь эллиптическая Дн 108х4,0 (Ду 100) п/привар ГОСТ 17379-2001 РБ | 94,92 Р | В наличии — 1 шт. | Масса нетто | Страна происхождения | Штрих-код | Диаметр условный | Диаметр наружный | Область применения | Срок службы
|  |  | 0.53 кг | Беларусь | 4606034015797 | 100 | 108 мм | Бесшовная приварная деталь для ответственных трубопроводов | 20 лет
Заглушка сталь эллиптическая Дн 114х4,0 (Ду 100) п/привар ГОСТ 17379-2001 РБ | 105,84 Р | В наличии — 209 шт. | Масса нетто | Страна происхождения | Штрих-код | Диаметр условный | Диаметр наружный | Область применения | Срок службы
|  |  | 0.57 кг | Беларусь | 4606034173886 | 100 | 114 мм | Бесшовная приварная деталь для ответственных трубопроводов | 20 лет
Заглушка сталь эллиптическая Дн 133х4,0 (Ду 125) п/привар ГОСТ 17379-2001 РБ | 142,32 Р | В наличии — 2118 шт. | Масса нетто | Страна происхождения | Штрих-код | Диаметр условный | Диаметр наружный | Область применения | Срок службы
|  |  | 0.931 кг | Беларусь | 4606034172285 | 125 | 133 мм | Бесшовная приварная деталь для ответственных трубопроводов | 20 лет
Заглушка сталь эллиптическая Дн 159х4,5 (Ду 150) п/привар ГОСТ 17379-2001 РБ | 229,56 Р | В наличии — 452 шт. | Масса нетто | Страна происхождения | Штрих-код | Диаметр условный | Диаметр наружный | Область применения | Срок службы
|  |  | 1.39 кг | Беларусь | 4606034172292 | 150 | 159 мм | Бесшовная приварная деталь для ответственных трубопроводов | 20 лет
Заглушка сталь эллиптическая Дн 219х6,0 (Ду 200) п/привар ГОСТ 17379-2001 РБ | 420,72 Р | В наличии — 175 шт. | Масса нетто | Страна происхождения | Диаметр условный | Диаметр наружный | Область применения | Срок службы
|  |  | 2.83 кг | Беларусь | 200 | 219 мм | Бесшовная приварная деталь для ответственных трубопроводов | 20 лет
Заглушка сталь эллиптическая Дн 219х8,0 (Ду 200) п/привар ГОСТ 17379-2001 РБ | 550,32 Р | В наличии — 102 шт. | Масса нетто | Страна происхождения | Штрих-код | Диаметр условный | Диаметр наружный | Область применения | Срок службы
|  |  | 3.54 кг | Беларусь | 4606034172308 | 200 | 219 мм | Бесшовная приварная деталь для ответственных трубопроводов | 20 лет
Заглушка сталь эллиптическая Дн 273х7,0 (Ду 250) п/привар ГОСТ 17379-2001 РБ | 829,80 Р | В наличии — 12 шт. | Масса нетто | Страна происхождения | Диаметр условный | Диаметр наружный | Область применения | Срок службы
|  |  | 4.1 кг | Беларусь | 250 | 273 мм | Бесшовная приварная деталь для ответственных трубопроводов | 20 лет
Заглушка сталь эллиптическая Дн 325х10,0 (Ду 300) п/привар ГОСТ 17379-2001 РБ | 1 553,64 Р | В наличии — 100 шт. | Масса нетто | Страна происхождения | Диаметр условный | Диаметр наружный | Область применения | Срок службы
|  |  | 9.32 кг | Беларусь | 300 | 325 мм | Бесшовная приварная деталь для ответственных трубопроводов | 20 лет
Заглушка сталь эллиптическая Дн 377х10,0 (Ду 350) п/привар ГОСТ 17379-2001 РБ | 1 999,32 Р | В наличии — 149 шт. | Масса нетто | Страна происхождения | Диаметр условный | Диаметр наружный | Область применения | Срок службы
|  |  | 13.27 кг | Беларусь | 350 | 377 мм | Бесшовная приварная деталь для ответственных трубопроводов | 20 лет
Заглушка сталь эллиптическая Дн 426х10,0 (Ду 400) п/привар ГОСТ 17379-2001 РБ | 2 304,72 Р | В наличии — 77 шт. | Масса нетто | Страна происхождения | Диаметр условный | Диаметр наружный | Область применения | Срок службы
|  |  | 16.33 кг | Беларусь | 400 | 426 мм | Бесшовная приварная деталь для ответственных трубопроводов | 20 лет
Заглушка сталь эллиптическая Дн 530х10,0 (Ду 500) п/привар ГОСТ 17379-2001 РБ | 3 748,56 Р | В наличии — 61 шт. | Масса нетто | Страна происхождения | Диаметр условный | Диаметр наружный | Область применения | Срок службы
|  |  | 25.32 кг | Беларусь | 500 | 530 мм | Бесшовная приварная деталь для ответственных трубопроводов | 20 лет
Заглушка сталь эллиптическая Дн 630х10,0 (Ду 600) п/привар ГОСТ 17379-2001 РБ | 12 325,92 Р | Под заказ | Масса нетто | Страна происхождения | Диаметр условный | Диаметр наружный | Область применения
|  |  | 38 кг | Беларусь | 600 | 630 мм | Бесшовная приварная деталь для ответственных трубопроводов
- | - | -
Заглушка сталь фланцевая Ру16 АТК 24.200.02.90 |  | /data/thumbs/w500h800Nf_pngfltr_wmi/collections/68/317468/89386.png?hash=fff8aa |  | /data/thumbs/w500h800Nfltr_wmi/collections/68/317468/89385.jpg?hash=756b71
Описание
Бренд |  | Материал |  | Тип |  | Покрытие |  | Давление условное |  | Инженерная система
No name |  | сталь |  | фланцевая |  | неоцинкованные |  | Ру16 |  | Пожаротушение, Водоснабжение, Отопление, Тепловые пункты
Варианты
Заглушка сталь фланцевая Ду 50 Ру16 АТК 24.200.02.90 | 326,64 Р | В наличии — 319 шт. | Масса нетто | Страна происхождения | Диаметр условный | Диаметр наружный | Область применения | Срок службы
|  |  | 2.36 кг | Россия | 50 | 160 мм | применяются на водо-, паро-, нефте- и газопроводах в качестве заглушек | 10 лет
Заглушка сталь фланцевая Ду 65 Ру16 АТК 24.200.02.90 | 378,96 Р | В наличии — 7 шт. | Масса нетто | Страна происхождения | Диаметр условный | Диаметр наружный
|  |  | 2.5 кг | Россия | 65 | 180 мм
Заглушка сталь фланцевая Ду 80 Ру16 АТК 24.200.02.90 | 486,48 Р | В наличии — 199 шт. | Масса нетто | Страна происхождения | Диаметр условный | Диаметр наружный | Область применения | Срок службы
|  |  | 3.12 кг | Россия | 80 | 195 мм | применяются на водо-, паро-, нефте- и газопроводах в качестве заглушек | 10 лет
Заглушка сталь фланцевая Ду 100 Ру16 АТК 24.200.02.90 | 588 Р | В наличии — 1499 шт. | Масса нетто | Страна происхождения | Диаметр условный | Диаметр наружный | Область применения | Срок службы
|  |  | 3.9 кг | Россия | 100 | 215 мм | применяются на водо-, паро-, нефте- и газопроводах в качестве заглушек | 10 лет
Заглушка сталь фланцевая Ду 125 Ру16 АТК 24.200.02.90 | 851,40 Р | В наличии — 96 шт. | Масса нетто | Страна происхождения | Диаметр условный | Диаметр наружный | Срок службы
|  |  | 4.93 кг | Россия | 125 | 245 мм | 10 лет
Заглушка сталь фланцевая Ду 150 Ру16 АТК 24.200.02.90 | 1 055,76 Р | В наличии — 564 шт. | Масса нетто | Страна происхождения | Диаметр условный | Диаметр наружный | Область применения | Срок службы
|  |  | 7.06 кг | Россия | 150 | 280 мм | применяются на водо-, паро-, нефте- и газопроводах в качестве заглушек | 10 лет
Заглушка сталь фланцевая Ду 200 Ру16 АТК 24.200.02.90 | 1 416,36 Р | В наличии — 49 шт. | Масса нетто | Страна происхождения | Диаметр условный | Диаметр наружный | Срок службы
|  |  | 9.5 кг | Россия | 200 | 335 мм | 10 лет
Заглушка сталь фланцевая Ду 250 Ру16 АТК 24.200.02.90 | 2 893,32 Р | В наличии — 70 шт. | Масса нетто | Страна происхождения | Диаметр условный | Диаметр наружный | Срок службы
|  |  | 18.66 кг | Россия | 250 | 405 мм | 10 лет
Заглушка сталь фланцевая Ду 300 Ру16 АТК 24.200.02.90 | 3 462,48 Р | В наличии — 85 шт. | Масса нетто | Страна происхождения | Диаметр условный | Диаметр наружный | Срок службы
|  |  | 27.25 кг | Россия | 300 | 460 мм | 10 лет
- | - | -
Заглушка сталь фланцевая Ду 200 Ру10 АТК 24.200.02.90 |  | /data/thumbs/w500h800Nfltr_wmi/collections/71/377571/111702.jpg?hash=eb208e |  | 1 276,56 Р
Описание
Номенклатурный номер |  | Бренд |  | Материал |  | Тип |  | Покрытие |  | Давление условное |  | Инженерная система |  | Масса нетто |  | Страна происхождения |  | Диаметр условный |  | Диаметр наружный
027-6958 |  | No name |  | сталь |  | фланцевая |  | неоцинкованные |  | Ру10 |  | Водоснабжение, Отопление, Тепловые пункты, Пожаротушение |  | 9.55 кг |  | Россия |  | 200 |  | 335 мм
Варианты
- | - | -
Описание
Варианты
- | - | -
Заглушка сталь фланцевая Ру10 АТК 24.200.02.90 Китай |  | /data/thumbs/w500h800Nfltr_wmi/collections/30/524030/134485.jpg?hash=b0f819 |  | /data/thumbs/w500h800Nfltr_wmi/collections/30/524030/127591.jpg?hash=50dab4
Описание
Бренд |  | Материал |  | Тип |  | Покрытие |  | Давление условное |  | Инженерная система
No name |  | сталь |  | фланцевая |  | неоцинкованные |  | Ру10 |  | Водоснабжение, Отопление, Тепловые пункты, Пожаротушение
Варианты
Заглушка сталь фланцевая Ду 200 Ру10 АТК 24.200.02.90 Китай | 1 441,56 Р | Ожидает поступления | Масса нетто | Страна происхождения | Диаметр условный | Диаметр наружный
|  |  | 9.2 кг | Китай | 200 | 335 мм
Заглушка сталь фланцевая Ду 250 Ру10 АТК 24.200.02.90 Китай | 2 187,24 Р | Ожидает поступления | Масса нетто | Страна происхождения | Диаметр условный | Диаметр наружный
|  |  | 14.4 кг | Китай | 250 | 390 мм
Заглушка сталь фланцевая Ду 300 Ру10 АТК 24.200.02.90 Китай | 3 118,80 Р | Ожидает поступления | Масса нетто | Страна происхождения | Диаметр условный | Диаметр наружный
|  |  | 20.1 кг | Китай | 300 | 440 мм
Заглушка сталь фланцевая Ду 350 Ру10 АТК 24.200.02.90 Китай | 4 895,88 Р | В наличии — 70 шт. | Масса нетто | Страна происхождения | Диаметр условный | Диаметр наружный
|  |  | 29.3 кг | Китай | 350 | 500 мм
Заглушка сталь фланцевая Ду 400 Ру10 АТК 24.200.02.90 Китай | 6 798,84 Р | В наличии — 49 шт. | Масса нетто | Страна происхождения | Диаметр условный | Диаметр наружный
|  |  | 41 кг | Китай | 400 | 565 мм
Заглушка сталь фланцевая Ду 450 Ру10 АТК 24.200.02.90 Китай | 8 040,84 Р | В наличии — 40 шт. | Масса нетто | Страна происхождения | Диаметр условный | Диаметр наружный
|  |  | 48.9 кг | Китай | 450 | 615 мм
Заглушка сталь фланцевая Ду 500 Ру10 АТК 24.200.02.90 Китай | 10 397,76 Р | В наличии — 36 шт. | Масса нетто | Страна происхождения | Диаметр условный | Диаметр наружный
|  |  | 64 кг | Китай | 500 | 670 мм
Заглушка сталь фланцевая Ду 600 Ру10 АТК 24.200.02.90 Китай | 16 267,44 Р | В наличии — 20 шт. | Масса нетто | Страна происхождения | Диаметр условный | Диаметр наружный
|  |  | 99.6 кг | Китай | 600 | 780 мм
- | - | -
Заглушка сталь фланцевая Ру16 АТК 24.200.02.90 Китай |  | /data/thumbs/w500h800Nfltr_wmi/collections/44/524044/134486.jpg?hash=f050f8 |  | /data/thumbs/w500h800Nfltr_wmi/collections/44/524044/127597.jpg?hash=652005
Описание
Бренд |  | Материал |  | Тип |  | Покрытие |  | Давление условное |  | Инженерная система
No name |  | сталь |  | фланцевая |  | неоцинкованные |  | Ру16 |  | Водоснабжение, Отопление, Тепловые пункты, Пожаротушение
Варианты
Заглушка сталь фланцевая Ду 50 Ру16 АТК 24.200.02.90 Китай | 389,04 Р | Ожидает поступления | Масса нетто | Страна происхождения | Диаметр условный | Диаметр наружный
|  |  | 2.2 кг | Китай | 50 | 160 мм
Заглушка сталь фланцевая Ду 65 Ру16 АТК 24.200.02.90 Китай | 412,80 Р | Ожидает поступления | Масса нетто | Страна происхождения | Диаметр условный | Диаметр наружный
|  |  | 2.5 кг | Китай | 65 | 180 мм
Заглушка сталь фланцевая Ду 80 Ру16 АТК 24.200.02.90 Китай | 488,88 Р | Ожидает поступления | Масса нетто | Страна происхождения | Диаметр условный | Диаметр наружный
|  |  | 3 кг | Китай | 80 | 195 мм
Заглушка сталь фланцевая Ду 100 Ру16 АТК 24.200.02.90 Китай | 579,84 Р | Ожидает поступления | Масса нетто | Страна происхождения | Диаметр условный | Диаметр наружный
|  |  | 3.6 кг | Китай | 100 | 215 мм
Заглушка сталь фланцевая Ду 125 Ру16 АТК 24.200.02.90 Китай | 763,20 Р | Ожидает поступления | Масса нетто | Страна происхождения | Диаметр условный | Диаметр наружный
|  |  | 4.8 кг | Китай | 125 | 245 мм
Заглушка сталь фланцевая Ду 150 Ру16 АТК 24.200.02.90 Китай | 1 114,80 Р | Ожидает поступления | Масса нетто | Страна происхождения | Диаметр условный | Диаметр наружный
|  |  | 7.1 кг | Китай | 150 | 280 мм
Заглушка сталь фланцевая Ду 200 Ру16 АТК 24.200.02.90 Китай | 1 591,20 Р | Ожидает поступления | Масса нетто | Страна происхождения | Диаметр условный | Диаметр наружный
|  |  | 10.4 кг | Китай | 200 | 335 мм
Заглушка сталь фланцевая Ду 250 Ру16 АТК 24.200.02.90 Китай | 2 849,40 Р | Ожидает поступления | Масса нетто | Страна происхождения | Диаметр условный | Диаметр наружный
|  |  | 19 кг | Китай | 250 | 405 мм
Заглушка сталь фланцевая Ду 300 Ру16 АТК 24.200.02.90 Китай | 4 055,28 Р | Ожидает поступления | Масса нетто | Страна происхождения | Диаметр условный | Диаметр наружный
|  |  | 26.4 кг | Китай | 300 | 460 мм
Заглушка сталь фланцевая Ду 350 Ру16 АТК 24.200.02.90 Китай | 6 198,96 Р | В наличии — 56 шт. | Масса нетто | Страна происхождения | Диаметр условный | Диаметр наружный
|  |  | 37.3 кг | Китай | 350 | 520 мм
Заглушка сталь фланцевая Ду 400 Ру16 АТК 24.200.02.90 Китай | 8 872,56 Р | В наличии — 40 шт. | Масса нетто | Страна происхождения | Диаметр условный | Диаметр наружный
|  |  | 54.3 кг | Китай | 400 | 580 мм
Заглушка сталь фланцевая Ду 450 Ру16 АТК 24.200.02.90 Китай | 10 791,84 Р | В наличии — 15 шт. | Масса нетто | Страна происхождения | Диаметр условный | Диаметр наружный
|  |  | 66.2 кг | Китай | 450 | 640 мм
Заглушка сталь фланцевая Ду 500 Ру16 АТК 24.200.02.90 Китай | 15 883,44 Р | В наличии — 20 шт. | Масса нетто | Страна происхождения | Диаметр условный | Диаметр наружный
|  |  | 99.2 кг | Китай | 500 | 710 мм
Заглушка сталь фланцевая Ду 600 Ру16 АТК 24.200.02.90 Китай | 24 805,92 Р | В наличии — 18 шт. | Масса нетто | Страна происхождения | Диаметр условный | Диаметр наружный
|  |  | 152.2 кг | Китай | 600 | 840 мм
- | - | -
Заглушка сталь фланцевая Ду 50 Ру16 с маркировкой |  | /data/thumbs/w500h800Nfltr_wmi/collections/83/470483/114615.jpg?hash=cfc575 |  | 356,88 Р
Описание
Номенклатурный номер |  | Бренд |  | Материал |  | Тип |  | Покрытие |  | Давление условное |  | Инженерная система |  | Масса нетто |  | Страна происхождения |  | Диаметр условный
127-9309 |  | No name |  | сталь |  | фланцевая |  | неоцинкованные |  | Ру16 |  | Водоснабжение, Отопление, Тепловые пункты, Пожаротушение |  | 2.3 кг |  | Россия |  | 50
Варианты
- | - | -
Сгон сталь б/комплекта ГОСТ 8969-75 КАЗ |  | /data/thumbs/w500h800Nf_pngfltr_wmi/collections/81/51781/90215.png?hash=ec81a2 |  | /data/thumbs/w500h800Nf_pngfltr_wmi/collections/81/51781/90216.png?hash=1ca1c3 |  | /data/thumbs/w500h800Nf_pngfltr_wmi/collections/81/51781/90217.png?hash=28e4ad |  | /data/thumbs/w500h800Nf_pngfltr_wmi/collections/81/51781/90218.png?hash=51bcf6 |  | /data/thumbs/w500h800Nf_pngfltr_wmi/collections/81/51781/90219.png?hash=466dad |  | /data/thumbs/w500h800Nf_pngfltr_wmi/collections/81/51781/90221.png?hash=8ad24b |  | /data/thumbs/w500h800Nf_pngfltr_wmi/collections/81/51781/90222.png?hash=d69593 |  | /data/thumbs/w500h800Nf_pngfltr_wmi/collections/81/51781/90224.png?hash=b071fb |  | /data/thumbs/w500h800Nfltr_wmi/collections/81/51781/90225.jpg?hash=7ad42e
Описание
Бренд |  | Материал |  | Покрытие |  | Тип резьбы |  | Инженерная система
КАЗ |  | сталь |  | без покрытия |  | трубная цилиндрическая |  | Пожаротушение, Водоснабжение, Отопление, Тепловые пункты
Варианты
Сгон сталь Ду 15 L=110мм б/комплекта ГОСТ 8969-75 КАЗ | 16,20 Р | В наличии — 10443 шт. | Масса нетто | Страна происхождения | Штрих-код | Диаметр условный | Диаметр резьбы в дюймах | Размер | Область применения
|  |  | 0.092 кг | Россия | 4606034000236 | 15 | 1/2" | 110 | Для соединения труб в системах водопровода, газопровода, отопления и др.
Сгон сталь Ду 20 L=110мм б/комплекта ГОСТ 8969-75 КАЗ | 22,56 Р | В наличии — 14825 шт. | Масса нетто | Страна происхождения | Штрих-код | Диаметр условный | Диаметр резьбы в дюймах | Размер | Область применения
|  |  | 0.113 кг | Россия | 4606034000243 | 20 | 3/4" | 110 | Для соединения труб в системах водопровода, газопровода, отопления и др.
Сгон сталь Ду 25 L=130мм б/комплекта ГОСТ 8969-75 КАЗ | 33,12 Р | В наличии — 8488 шт. | Масса нетто | Страна происхождения | Штрих-код | Диаметр условный | Диаметр резьбы в дюймах | Размер | Область применения
|  |  | 0.192 кг | Россия | 4606034000250 | 25 | 1" | 130 | Для соединения труб в системах водопровода, газопровода, отопления и др.
Сгон сталь Ду 32 L=130мм б/комплекта ГОСТ 8969-75 КАЗ | 42,48 Р | В наличии — 3479 шт. | Масса нетто | Страна происхождения | Штрих-код | Диаметр условный | Диаметр резьбы в дюймах | Размер | Область применения
|  |  | 0.234 кг | Россия | 4606034004333 | 32 | 1 1/4" | 130 | Для соединения труб в системах водопровода, газопровода, отопления и др.
Сгон сталь Ду 40 L=150мм б/комплекта ГОСТ 8969-75 КАЗ | 65,16 Р | В наличии — 2561 шт. | Масса нетто | Страна происхождения | Штрих-код | Диаметр условный | Диаметр резьбы в дюймах | Размер | Область применения
|  |  | 0.347 кг | Россия | 4606034004340 | 40 | 1 1/2" | 150 | Для соединения труб в системах водопровода, газопровода, отопления и др.
Сгон сталь Ду 50 L=150мм б/комплекта ГОСТ 8969-75 КАЗ | 85,20 Р | В наличии — 2185 шт. | Масса нетто | Страна происхождения | Штрих-код | Диаметр условный | Диаметр резьбы в дюймах | Размер | Область применения
|  |  | 0.43 кг | Россия | 4606034139394 | 50 | 2" | 150 | Для соединения труб в системах водопровода, газопровода, отопления и др.
Сгон сталь Ду 65 L=170мм б/комплекта ГОСТ 8969-75 КАЗ | 187,20 Р | В наличии — 372 шт. | Масса нетто | Страна происхождения | Штрих-код | Диаметр условный | Диаметр резьбы в дюймах | Размер
|  |  | 0.828 кг | Россия | 4606034191804 | 65 | 2 1/2" | 170
- | - | -
Сгон сталь б/комплекта оц ГОСТ 8969-75 КАЗ |  | /data/thumbs/w500h800Nf_pngfltr_wmi/collections/82/51782/90253.png?hash=23b37d |  | /data/thumbs/w500h800Nf_pngfltr_wmi/collections/82/51782/90255.png?hash=ef641c |  | /data/thumbs/w500h800Nf_pngfltr_wmi/collections/82/51782/90256.png?hash=53db90 |  | /data/thumbs/w500h800Nf_pngfltr_wmi/collections/82/51782/90257.png?hash=3688eb |  | /data/thumbs/w500h800Nf_pngfltr_wmi/collections/82/51782/90258.png?hash=bfaf66 |  | /data/thumbs/w500h800Nf_pngfltr_wmi/collections/82/51782/90259.png?hash=ee0be9 |  | /data/thumbs/w500h800Nf_pngfltr_wmi/collections/82/51782/90261.png?hash=07bc2a |  | /data/thumbs/w500h800Nf_pngfltr_wmi/collections/82/51782/90262.png?hash=68d265 |  | /data/thumbs/w500h800Nfltr_wmi/collections/82/51782/90263.jpg?hash=2eb10b
Описание
Бренд |  | Материал |  | Покрытие |  | Тип резьбы |  | Инженерная система
КАЗ |  | сталь |  | оцинкованный |  | трубная цилиндрическая |  | Водоснабжение, Отопление, Тепловые пункты, Пожаротушение
Варианты
Сгон сталь оц Ду 15 L=110мм б/комплекта ГОСТ 8969-75 КАЗ | 26,16 Р | В наличии — 1215 шт. | Масса нетто | Страна происхождения | Штрих-код | Диаметр условный | Диаметр резьбы в дюймах | Размер | Область применения
|  |  | 0.093 кг | Россия | 4606034000267 | 15 | 1/2" | 110 | Для соединения труб в системах водопровода, газопровода, отопления и др.
Сгон сталь оц Ду 20 L=110мм б/комплекта ГОСТ 8969-75 КАЗ | 37,92 Р | Ожидает поступления | Масса нетто | Страна происхождения | Штрих-код | Диаметр условный | Диаметр резьбы в дюймах | Размер | Область применения
|  |  | 0.127 кг | Россия | 4606034000274 | 20 | 3/4" | 110 | Для соединения труб в системах водопровода, газопровода, отопления и др.
Сгон сталь оц Ду 25 L=130мм б/комплекта ГОСТ 8969-75 КАЗ | 54,24 Р | В наличии — 6150 шт. | Масса нетто | Страна происхождения | Штрих-код | Диаметр условный | Диаметр резьбы в дюймах | Размер | Область применения
|  |  | 0.193 кг | Россия | 4606034000281 | 25 | 1" | 130 | Для соединения труб в системах водопровода, газопровода, отопления и др.
Сгон сталь оц Ду 32 L=130мм б/комплекта ГОСТ 8969-75 КАЗ | 68,64 Р | В наличии — 3333 шт. | Масса нетто | Страна происхождения | Штрих-код | Диаметр условный | Диаметр резьбы в дюймах | Размер | Область применения
|  |  | 0.24 кг | Россия | 4606034004364 | 32 | 1 1/4" | 130 | Для соединения труб в системах водопровода, газопровода, отопления и др.
Сгон сталь оц Ду 40 L=150мм б/комплекта ГОСТ 8969-75 КАЗ | 97,44 Р | В наличии — 81 шт. | Масса нетто | Страна происхождения | Штрих-код | Диаметр условный | Диаметр резьбы в дюймах | Размер | Область применения
|  |  | 0.356 кг | Россия | 4606034004371 | 40 | 1 1/2" | 150 | Для соединения труб в системах водопровода, газопровода, отопления и др.
Сгон сталь оц Ду 50 L=150мм б/комплекта ГОСТ 8969-75 КАЗ | 134,76 Р | В наличии — 1361 шт. | Масса нетто | Страна происхождения | Штрих-код | Диаметр условный | Диаметр резьбы в дюймах | Размер | Область применения
|  |  | 0.451 кг | Россия | 4606034004388 | 50 | 2" | 150 | Для соединения труб в системах водопровода, газопровода, отопления и др.
Сгон сталь оц Ду 65 L=170мм б/комплекта ГОСТ 8969-75 КАЗ | 251,76 Р | В наличии — 115 шт. | Масса нетто | Страна происхождения | Штрих-код | Диаметр условный | Диаметр резьбы в дюймах | Размер
|  |  | 0.864 кг | Россия | 4606034191873 | 65 | 2 1/2" | 170
- | - | -
Сгон сталь б/комплекта удлиненный из труб по ГОСТ 3262-75 КАЗ |  | /data/thumbs/w500h800Nf_pngfltr_wmi/collections/86/51786/90271.png?hash=f703da |  | /data/thumbs/w500h800Nf_pngfltr_wmi/collections/86/51786/90272.png?hash=fa74b5 |  | /data/thumbs/w500h800Nf_pngfltr_wmi/collections/86/51786/90273.png?hash=3f5e0b |  | /data/thumbs/w500h800Nf_pngfltr_wmi/collections/86/51786/90274.png?hash=bf963d |  | /data/thumbs/w500h800Nf_pngfltr_wmi/collections/86/51786/90275.png?hash=58dd98 |  | /data/thumbs/w500h800Nf_pngfltr_wmi/collections/86/51786/90276.png?hash=a2f9d4 |  | /data/thumbs/w500h800Nf_pngfltr_wmi/collections/86/51786/90277.png?hash=0504ac |  | /data/thumbs/w500h800Nf_pngfltr_wmi/collections/86/51786/90278.png?hash=667274 |  | /data/thumbs/w500h800Nfltr_wmi/collections/86/51786/90280.jpg?hash=9def71
Описание
Бренд |  | Исполнение |  | Материал |  | Тип |  | Покрытие |  | Тип резьбы |  | Инженерная система
КАЗ |  | из труб по ГОСТ 3262-75 |  | сталь |  | удлиненный |  | без покрытия |  | трубная цилиндрическая |  | Водоснабжение, Отопление, Тепловые пункты, Пожаротушение
Варианты
Сгон сталь удлиненный Ду 15 L=150мм б/комплекта из труб по ГОСТ 3262-75 КАЗ | 32,04 Р | В наличии — 1554 шт. | Масса нетто | Страна происхождения | Штрих-код | Диаметр условный | Диаметр резьбы в дюймах | Размер | Область применения
|  |  | 0.147 кг | Россия | 4606034000298 | 15 | 1/2" | 150 | Для соединения труб в системах, газопровода, отопления и др.
Сгон сталь удлиненный Ду 15 L=200мм б/комплекта из труб по ГОСТ 3262-75 КАЗ | 41,40 Р | В наличии — 1091 шт. | Масса нетто | Страна происхождения | Штрих-код | Диаметр условный | Диаметр резьбы в дюймах | Размер | Область применения
|  |  | 0.18 кг | Россия | 4606034000304 | 15 | 1/2" | 200 | Для соединения труб в системах водопровода, газопровода, отопления и др.
Сгон сталь удлиненный Ду 15 L=300мм б/комплекта из труб по ГОСТ 3262-75 КАЗ | 67,68 Р | В наличии — 270 шт. | Масса нетто | Страна происхождения | Штрих-код | Диаметр условный | Диаметр резьбы в дюймах | Размер | Область применения
|  |  | 0.299 кг | Россия | 4606034000311 | 15 | 1/2" | 300 | Для соединения труб в системах водопровода, газопровода, отопления и др.
Сгон сталь удлиненный Ду 15 L=400мм б/комплекта из труб по ГОСТ 3262-75 КАЗ | 77,28 Р | В наличии — 113 шт. | Масса нетто | Страна происхождения | Штрих-код | Диаметр условный | Диаметр резьбы в дюймах | Размер | Область применения
|  |  | 0.443 кг | Россия | 4606034000328 | 15 | 1/2" | 400 | Для соединения труб в системах водопровода, газопровода, отопления и др.
Сгон сталь удлиненный Ду 15 L=500мм б/комплекта из труб по ГОСТ 3262-75 КАЗ | 96 Р | В наличии — 256 шт. | Масса нетто | Страна происхождения | Штрих-код | Диаметр условный | Диаметр резьбы в дюймах | Размер | Область применения
|  |  | 0.491 кг | Россия | 4606034000335 | 15 | 1/2" | 500 | Для соединения труб в системах водопровода, газопровода, отопления и др.
Сгон сталь удлиненный Ду 15 L=800мм б/комплекта из труб по ГОСТ 3262-75 КАЗ | 172,56 Р | В наличии — 45 шт. | Масса нетто | Страна происхождения | Штрих-код | Диаметр условный | Диаметр резьбы в дюймах | Размер | Область применения
|  |  | 0.818 кг | Россия | 4606034013953 | 15 | 1/2" | 800 | Для соединения труб в системах водопровода, газопровода, отопления и др.
Сгон сталь удлиненный Ду 20 L=150мм б/комплекта из труб по ГОСТ 3262-75 КАЗ | 41,16 Р | В наличии — 2420 шт. | Масса нетто | Страна происхождения | Штрих-код | Диаметр условный | Диаметр резьбы в дюймах | Размер | Область применения
|  |  | 0.183 кг | Россия | 4606034000359 | 20 | 3/4" | 150 | Для соединения труб в системах водопровода, газопровода, отопления и др.
Сгон сталь удлиненный Ду 20 L=200мм б/комплекта из труб по ГОСТ 3262-75 КАЗ | 54,36 Р | В наличии — 1460 шт. | Масса нетто | Страна происхождения | Штрих-код | Диаметр условный | Диаметр резьбы в дюймах | Размер | Область применения
|  |  | 0.248 кг | Россия | 4606034000366 | 20 | 3/4" | 200 | Для соединения труб в системах водопровода, газопровода, отопления и др.
Сгон сталь удлиненный Ду 20 L=300мм б/комплекта из труб по ГОСТ 3262-75 КАЗ | 79,20 Р | В наличии — 583 шт. | Масса нетто | Страна происхождения | Штрих-код | Диаметр условный | Диаметр резьбы в дюймах | Размер | Область применения
|  |  | 0.378 кг | Россия | 4606034000373 | 20 | 3/4" | 300 | Для соединения труб в системах водопровода, газопровода, отопления и др.
Сгон сталь удлиненный Ду 20 L=500мм б/комплекта из труб по ГОСТ 3262-75 КАЗ | 142,56 Р | В наличии — 270 шт. | Масса нетто | Страна происхождения | Штрих-код | Диаметр условный | Диаметр резьбы в дюймах | Размер | Область применения
|  |  | 0.668 кг | Россия | 4606034000380 | 20 | 3/4" | 500 | Для соединения труб в системах водопровода, газопровода, отопления и др.
Сгон сталь удлиненный Ду 25 L=150мм б/комплекта из труб по ГОСТ 3262-75 КАЗ | 63,60 Р | В наличии — 329 шт. | Масса нетто | Страна происхождения | Штрих-код | Диаметр условный | Диаметр резьбы в дюймах | Размер | Область применения
|  |  | 0.266 кг | Россия | 4606034000403 | 25 | 1" | 150 | Для соединения труб в системах водопровода, газопровода, отопления и др.
Сгон сталь удлиненный Ду 25 L=200мм б/комплекта из труб по ГОСТ 3262-75 КАЗ | 73,44 Р | В наличии — 365 шт. | Масса нетто | Страна происхождения | Штрих-код | Диаметр условный | Диаметр резьбы в дюймах | Размер | Область применения
|  |  | 0.34 кг | Россия | 4606034000410 | 25 | 1" | 200 | Для соединения труб в системах водопровода, газопровода, отопления и др.
Сгон сталь удлиненный Ду 25 L=300мм б/комплекта из труб по ГОСТ 3262-75 КАЗ | 108,36 Р | В наличии — 371 шт. | Масса нетто | Страна происхождения | Штрих-код | Диаметр условный | Диаметр резьбы в дюймах | Размер | Область применения
|  |  | 0.498 кг | Россия | 4606034000427 | 25 | 1" | 300 | Для соединения труб в системах водопровода, газопровода, отопления и др.
Сгон сталь удлиненный Ду 25 L=500мм б/комплекта из труб по ГОСТ 3262-75 КАЗ | 172,44 Р | В наличии — 61 шт. | Масса нетто | Страна происхождения | Штрих-код | Диаметр условный | Диаметр резьбы в дюймах | Размер | Область применения
|  |  | 0.926 кг | Россия | 4606034000434 | 25 | 1" | 500 | Для соединения труб в системах водопровода, газопровода, отопления и др.
Сгон сталь удлиненный Ду 32 L=150мм б/комплекта из труб по ГОСТ 3262-75 КАЗ | 71,76 Р | В наличии — 133 шт. | Масса нетто | Страна происхождения | Штрих-код | Диаметр условный | Диаметр резьбы в дюймах | Размер | Область применения
|  |  | 0.294 кг | Россия | 4606034013960 | 32 | 1 1/4" | 150 | Для соединения труб в системах водопровода, газопровода, отопления и др.
Сгон сталь удлиненный Ду 32 L=200мм б/комплекта из труб по ГОСТ 3262-75 КАЗ | 95,40 Р | В наличии — 108 шт. | Масса нетто | Страна происхождения | Штрих-код | Диаметр условный | Диаметр резьбы в дюймах | Размер | Область применения
|  |  | 0.43 кг | Россия | 4606034004395 | 32 | 1 1/4" | 200 | Для соединения труб в системах водопровода, газопровода, отопления и др.
Сгон сталь удлиненный Ду 32 L=300мм б/комплекта из труб по ГОСТ 3262-75 КАЗ | 139,08 Р | В наличии — 117 шт. | Масса нетто | Страна происхождения | Штрих-код | Диаметр условный | Диаметр резьбы в дюймах | Размер | Область применения
|  |  | 0.743 кг | Россия | 4606034013977 | 32 | 1 1/4" | 300 | Для соединения труб в системах водопровода, газопровода, отопления и др.
- | - | -
Сгон сталь б/комплекта удлиненный оц из труб по ГОСТ 3262-75 КАЗ |  | /data/thumbs/w500h800Nf_pngfltr_wmi/collections/87/51787/76143.png?hash=b3d239 |  | /data/thumbs/w500h800Nf_pngfltr_wmi/collections/87/51787/76144.png?hash=145bcd |  | /data/thumbs/w500h800Nf_pngfltr_wmi/collections/87/51787/76145.png?hash=0cab7a |  | /data/thumbs/w500h800Nf_pngfltr_wmi/collections/87/51787/76146.png?hash=bf14b1 |  | /data/thumbs/w500h800Nf_pngfltr_wmi/collections/87/51787/76149.png?hash=aab6b4 |  | /data/thumbs/w500h800Nf_pngfltr_wmi/collections/87/51787/76150.png?hash=08f6c7 |  | /data/thumbs/w500h800Nf_pngfltr_wmi/collections/87/51787/76151.png?hash=7fa138 |  | /data/thumbs/w500h800Nf_pngfltr_wmi/collections/87/51787/76152.png?hash=7cfadd
Описание
Бренд |  | Исполнение |  | Материал |  | Тип |  | Покрытие |  | Тип резьбы |  | Инженерная система
КАЗ |  | из труб по ГОСТ 3262-75 |  | сталь |  | удлиненный |  | оцинкованный |  | трубная цилиндрическая |  | Водоснабжение, Отопление, Тепловые пункты, Пожаротушение
Варианты
Сгон сталь удлиненный оц Ду 15 L=150мм б/комплекта из труб по ГОСТ 3262-75 КАЗ | 42,96 Р | В наличии — 581 шт. | Масса нетто | Страна происхождения | Штрих-код | Диаметр условный | Диаметр резьбы в дюймах | Размер | Область применения
|  |  | 0.13 кг | Россия | 4606034000458 | 15 | 1/2" | 150 | Для соединения труб в системах водопровода, газопровода, отопления и др.
Сгон сталь удлиненный оц Ду 15 L=200мм б/комплекта из труб по ГОСТ 3262-75 КАЗ | 55,92 Р | В наличии — 345 шт. | Масса нетто | Страна происхождения | Штрих-код | Диаметр условный | Диаметр резьбы в дюймах | Размер | Область применения
|  |  | 0.204 кг | Россия | 4606034000465 | 15 | 1/2" | 200 | Для соединения труб в системах водопровода, газопровода, отопления и др.
Сгон сталь удлиненный оц Ду 15 L=300мм б/комплекта из труб по ГОСТ 3262-75 КАЗ | 80,76 Р | В наличии — 479 шт. | Масса нетто | Страна происхождения | Штрих-код | Диаметр условный | Диаметр резьбы в дюймах | Размер | Область применения
|  |  | 0.31 кг | Россия | 4606034000472 | 15 | 1/2" | 300 | Для соединения труб в системах водопровода, газопровода, отопления и др.
Сгон сталь удлиненный оц Ду 15 L=400мм б/комплекта из труб по ГОСТ 3262-75 КАЗ | 104,28 Р | В наличии — 104 шт. | Масса нетто | Страна происхождения | Штрих-код | Диаметр условный | Диаметр резьбы в дюймах | Размер | Область применения
|  |  | 0.4 кг | Россия | 4606034000489 | 15 | 1/2" | 400 | Для соединения труб в системах водопровода, газопровода, отопления и др.
Сгон сталь удлиненный оц Ду 15 L=500мм б/комплекта из труб по ГОСТ 3262-75 КАЗ | 145,80 Р | В наличии — 295 шт. | Масса нетто | Страна происхождения | Штрих-код | Диаметр условный | Диаметр резьбы в дюймах | Размер | Область применения
|  |  | 0.528 кг | Россия | 4606034000496 | 15 | 1/2" | 500 | Для соединения труб в системах водопровода, газопровода, отопления и др.
Сгон сталь удлиненный оц Ду 15 L=800мм б/комплекта из труб по ГОСТ 3262-75 КАЗ | 207,12 Р | В наличии — 23 шт. | Масса нетто | Страна происхождения | Штрих-код | Диаметр условный | Диаметр резьбы в дюймах | Размер | Область применения
|  |  | 0.876 кг | Россия | 4606034014004 | 15 | 1/2" | 800 | Для соединения труб в системах водопровода, газопровода, отопления и др.
Сгон сталь удлиненный оц Ду 20 L=150мм б/комплекта из труб по ГОСТ 3262-75 КАЗ | 56,04 Р | В наличии — 412 шт. | Масса нетто | Страна происхождения | Штрих-код | Диаметр условный | Диаметр резьбы в дюймах | Размер | Область применения
|  |  | 0.182 кг | Россия | 4606034000519 | 20 | 3/4" | 150 | Для соединения труб в системах водопровода, газопровода, отопления и др.
Сгон сталь удлиненный оц Ду 20 L=200мм б/комплекта из труб по ГОСТ 3262-75 КАЗ | 73,56 Р | В наличии — 387 шт. | Масса нетто | Страна происхождения | Штрих-код | Диаметр условный | Диаметр резьбы в дюймах | Размер | Область применения
|  |  | 0.249 кг | Россия | 4606034000526 | 20 | 3/4" | 200 | Для соединения труб в системах водопровода, газопровода, отопления и др.
Сгон сталь удлиненный оц Ду 20 L=300мм б/комплекта из труб по ГОСТ 3262-75 КАЗ | 107,76 Р | В наличии — 135 шт. | Масса нетто | Страна происхождения | Штрих-код | Диаметр условный | Диаметр резьбы в дюймах | Размер | Область применения
|  |  | 0.409 кг | Россия | 4606034000533 | 20 | 3/4" | 300 | Для соединения труб в системах водопровода, газопровода, отопления и др.
Сгон сталь удлиненный оц Ду 20 L=500мм б/комплекта из труб по ГОСТ 3262-75 КАЗ | 173,76 Р | Ожидает поступления | Масса нетто | Страна происхождения | Штрих-код | Диаметр условный | Диаметр резьбы в дюймах | Размер | Область применения
|  |  | 0.676 кг | Россия | 4606034000540 | 20 | 3/4" | 500 | Для соединения труб в системах водопровода, газопровода, отопления и др.
Сгон сталь удлиненный оц Ду 25 L=150мм б/комплекта из труб по ГОСТ 3262-75 КАЗ | 78,72 Р | В наличии — 970 шт. | Масса нетто | Страна происхождения | Штрих-код | Диаметр условный | Диаметр резьбы в дюймах | Размер | Область применения
|  |  | 0.271 кг | Россия | 4606034000564 | 25 | 1" | 150 | Для соединения труб в системах водопровода, газопровода, отопления и др.
Сгон сталь удлиненный оц Ду 25 L=200мм б/комплекта из труб по ГОСТ 3262-75 КАЗ | 114,84 Р | В наличии — 424 шт. | Масса нетто | Страна происхождения | Штрих-код | Диаметр условный | Диаметр резьбы в дюймах | Размер | Область применения
|  |  | 0.32 кг | Россия | 4606034000571 | 25 | 1" | 200 | Для соединения труб в системах водопровода, газопровода, отопления и др.
Сгон сталь удлиненный оц Ду 25 L=300мм б/комплекта из труб по ГОСТ 3262-75 КАЗ | 169,68 Р | В наличии — 234 шт. | Масса нетто | Страна происхождения | Штрих-код | Диаметр условный | Диаметр резьбы в дюймах | Размер | Область применения
|  |  | 0.519 кг | Россия | 4606034000588 | 25 | 1" | 300 | Для соединения труб в системах водопровода, газопровода, отопления и др.
Сгон сталь удлиненный оц Ду 25 L=500мм б/комплекта из труб по ГОСТ 3262-75 КАЗ | 243,24 Р | В наличии — 51 шт. | Масса нетто | Страна происхождения | Штрих-код | Диаметр условный | Диаметр резьбы в дюймах | Размер | Область применения
|  |  | 0.897 кг | Россия | 4606034000595 | 25 | 1" | 500 | Для соединения труб в системах водопровода, газопровода, отопления и др.
Сгон сталь удлиненный оц Ду 32 L=150мм б/комплекта из труб по ГОСТ 3262-75 КАЗ | 98,40 Р | В наличии — 211 шт. | Масса нетто | Страна происхождения | Штрих-код | Диаметр условный | Диаметр резьбы в дюймах | Размер | Область применения
|  |  | 0.318 кг | Россия | 4606034014011 | 32 | 1 1/4" | 150 | Для соединения труб в системах водопровода, газопровода, отопления и др.
Сгон сталь удлиненный оц Ду 32 L=200мм б/комплекта из труб по ГОСТ 3262-75 КАЗ | 130,56 Р | В наличии — 193 шт. | Масса нетто | Страна происхождения | Штрих-код | Диаметр условный | Диаметр резьбы в дюймах | Размер | Область применения
|  |  | 0.4 кг | Россия | 4606034014028 | 32 | 1 1/4" | 200 | Для соединения труб в системах водопровода, газопровода, отопления и др.
Сгон сталь удлиненный оц Ду 32 L=300мм б/комплекта из труб по ГОСТ 3262-75 КАЗ | 190,92 Р | В наличии — 36 шт. | Масса нетто | Страна происхождения | Штрих-код | Диаметр условный | Диаметр резьбы в дюймах | Размер | Область применения
|  |  | 0.663 кг | Россия | 4606034014035 | 32 | 1 1/4" | 300 | Для соединения труб в системах водопровода, газопровода, отопления и др.
- | - | -
Сгон сталь в комплекте ГОСТ 8969-75 КАЗ |  | /data/thumbs/w500h800Nf_pngfltr_wmi/collections/45/282145/90238.png?hash=091d38 |  | /data/thumbs/w500h800Nf_pngfltr_wmi/collections/45/282145/90239.png?hash=6dd9d9 |  | /data/thumbs/w500h800Nf_pngfltr_wmi/collections/45/282145/90240.png?hash=c8d10e |  | /data/thumbs/w500h800Nf_pngfltr_wmi/collections/45/282145/90241.png?hash=7f19ac |  | /data/thumbs/w500h800Nf_pngfltr_wmi/collections/45/282145/90243.png?hash=1dfe08 |  | /data/thumbs/w500h800Nf_pngfltr_wmi/collections/45/282145/90244.png?hash=cbdead |  | /data/thumbs/w500h800Nf_pngfltr_wmi/collections/45/282145/90245.png?hash=542244 |  | /data/thumbs/w500h800Nf_pngfltr_wmi/collections/45/282145/90246.png?hash=b7bf23
Описание
Бренд |  | Материал |  | Покрытие |  | Тип резьбы |  | Инженерная система
КАЗ |  | сталь |  | без покрытия |  | трубная цилиндрическая |  | Пожаротушение, Водоснабжение, Отопление, Тепловые пункты
Варианты
Сгон сталь Ду 15 L=110мм в комплекте ГОСТ 8969-75 КАЗ | 82,44 Р | В наличии — 6488 шт. | Масса нетто | Страна происхождения | Штрих-код | Диаметр условный | Диаметр резьбы в дюймах | Размер | Область применения | Комплект поставки
|  |  | 0.164 кг | Россия | 4606034013823 | 15 | 1/2" | 110 | Для соединения труб в системах водопровода, газопровода, отопления и др. | в комплекте с муфтой и контргайкой
Сгон сталь Ду 20 L=110мм в комплекте ГОСТ 8969-75 КАЗ | 108,48 Р | В наличии — 3562 шт. | Масса нетто | Страна происхождения | Штрих-код | Диаметр условный | Диаметр резьбы в дюймах | Размер | Область применения | Комплект поставки
|  |  | 0.2 кг | Россия | 4606034013830 | 20 | 3/4" | 110 | Для соединения труб в системах водопровода, газопровода, отопления и др. | в комплекте с муфтой и контргайкой
Сгон сталь Ду 25 L=130мм в комплекте ГОСТ 8969-75 КАЗ | 169,56 Р | В наличии — 6165 шт. | Масса нетто | Страна происхождения | Штрих-код | Диаметр условный | Диаметр резьбы в дюймах | Размер | Область применения | Комплект поставки
|  |  | 0.295 кг | Россия | 4606034013847 | 25 | 1" | 130 | Для соединения труб в системах водопровода, газопровода, отопления и др. | в комплекте с муфтой и контргайкой
Сгон сталь Ду 32 L=130мм в комплекте ГОСТ 8969-75 КАЗ | 213,96 Р | В наличии — 3647 шт. | Масса нетто | Страна происхождения | Штрих-код | Диаметр условный | Диаметр резьбы в дюймах | Размер | Область применения | Комплект поставки
|  |  | 0.45 кг | Россия | 4606034013854 | 32 | 1 1/4" | 130 | Для соединения труб в системах водопровода, газопровода, отопления и др. | в комплекте с муфтой и контргайкой
Сгон сталь Ду 40 L=150мм в комплекте ГОСТ 8969-75 КАЗ | 274,20 Р | В наличии — 1932 шт. | Масса нетто | Страна происхождения | Штрих-код | Диаметр условный | Диаметр резьбы в дюймах | Размер | Область применения | Комплект поставки
|  |  | 0.622 кг | Россия | 4606034013861 | 40 | 1 1/2" | 150 | Для соединения труб в системах водопровода, газопровода, отопления и др. | в комплекте с муфтой и контргайкой
Сгон сталь Ду 50 L=150мм в комплекте ГОСТ 8969-75 КАЗ | 409,80 Р | В наличии — 845 шт. | Масса нетто | Страна происхождения | Штрих-код | Диаметр условный | Диаметр резьбы в дюймах | Размер | Область применения | Комплект поставки
|  |  | 0.855 кг | Россия | 4606034013878 | 50 | 2" | 150 | Для соединения труб в системах водопровода, газопровода, отопления и др. | в комплекте с муфтой и контргайкой
- | - | -
Сгон сталь в комплекте оц ГОСТ 8969-75 КАЗ |  | /data/thumbs/w500h800Nf_pngfltr_wmi/collections/19/277819/80149.png?hash=18b305 |  | /data/thumbs/w500h800Nf_pngfltr_wmi/collections/19/277819/80150.png?hash=1d363f |  | /data/thumbs/w500h800Nf_pngfltr_wmi/collections/19/277819/80151.png?hash=bcdc74 |  | /data/thumbs/w500h800Nf_pngfltr_wmi/collections/19/277819/80152.png?hash=06ab94 |  | /data/thumbs/w500h800Nf_pngfltr_wmi/collections/19/277819/80153.png?hash=2daf51 |  | /data/thumbs/w500h800Nf_pngfltr_wmi/collections/19/277819/80154.png?hash=bd6ad2 |  | /data/thumbs/w500h800Nf_pngfltr_wmi/collections/19/277819/80155.png?hash=4d844d |  | /data/thumbs/w500h800Nf_pngfltr_wmi/collections/19/277819/80156.png?hash=7a7cac
Описание
Бренд |  | Материал |  | Покрытие |  | Тип резьбы |  | Инженерная система
КАЗ |  | сталь |  | оцинкованный |  | трубная цилиндрическая |  | Отопление, Тепловые пункты, Пожаротушение, Водоснабжение
Варианты
Сгон сталь оц Ду 15 L=110мм в комплекте ГОСТ 8969-75 КАЗ | 92,16 Р | В наличии — 2729 шт. | Масса нетто | Страна происхождения | Штрих-код | Диаметр условный | Диаметр резьбы в дюймах | Размер | Область применения | Комплект поставки
|  |  | 0.16 кг | Россия | 4606034013885 | 15 | 1/2" | 110 | Для соединения труб в системах водопровода, газопровода, отопления и др. | в комплекте с муфтой и контргайкой
Сгон сталь оц Ду 20 L=110мм в комплекте ГОСТ 8969-75 КАЗ | 109,32 Р | В наличии — 2916 шт. | Масса нетто | Страна происхождения | Штрих-код | Диаметр условный | Диаметр резьбы в дюймах | Размер | Область применения | Комплект поставки
|  |  | 0.2 кг | Россия | 4606034013892 | 20 | 3/4" | 110 | Для соединения труб в системах водопровода, газопровода, отопления и др. | в комплекте с муфтой и контргайкой
Сгон сталь оц Ду 25 L=130мм в комплекте ГОСТ 8969-75 КАЗ | 174,60 Р | В наличии — 3454 шт. | Масса нетто | Страна происхождения | Штрих-код | Диаметр условный | Диаметр резьбы в дюймах | Размер | Область применения | Комплект поставки
|  |  | 0.296 кг | Россия | 4606034013908 | 25 | 1" | 130 | Для соединения труб в системах водопровода, газопровода, отопления и др. | в комплекте с муфтой и контргайкой
Сгон сталь оц Ду 32 L=130мм в комплекте ГОСТ 8969-75 КАЗ | 242,64 Р | В наличии — 1927 шт. | Масса нетто | Страна происхождения | Штрих-код | Диаметр условный | Диаметр резьбы в дюймах | Размер | Область применения | Комплект поставки
|  |  | 0.546 кг | Россия | 4606034013915 | 32 | 1 1/4" | 130 | Для соединения труб в системах водопровода, газопровода, отопления и др. | в комплекте с муфтой и контргайкой
Сгон сталь оц Ду 40 L=150мм в комплекте ГОСТ 8969-75 КАЗ | 318,84 Р | В наличии — 731 шт. | Масса нетто | Страна происхождения | Штрих-код | Диаметр условный | Диаметр резьбы в дюймах | Размер | Область применения | Комплект поставки
|  |  | 0.628 кг | Россия | 4606034013922 | 40 | 1 1/2" | 150 | Для соединения труб в системах водопровода, газопровода, отопления и др. | в комплекте с муфтой и контргайкой
Сгон сталь оц Ду 50 L=150мм в комплекте ГОСТ 8969-75 КАЗ | 458,40 Р | В наличии — 581 шт. | Масса нетто | Страна происхождения | Штрих-код | Диаметр условный | Диаметр резьбы в дюймах | Размер | Область применения | Комплект поставки
|  |  | 0.842 кг | Россия | 4606034013939 | 50 | 2" | 150 | Для соединения труб в системах водопровода, газопровода, отопления и др. | в комплекте с муфтой и контргайкой
- | - | -
Сгон сталь б/комплекта из труб по ГОСТ 3262-75 |  | /data/thumbs/w500h800Nfltr_wmi/collections/22/293422/69556.jpg?hash=0f0d33
Описание
Бренд |  | Исполнение |  | Материал |  | Покрытие |  | Тип резьбы |  | Инженерная система
No name |  | из труб по ГОСТ 3262-75 |  | сталь |  | без покрытия |  | трубная цилиндрическая |  | Отопление, Тепловые пункты, Пожаротушение, Водоснабжение
Варианты
Сгон сталь Ду 15 L=100мм б/комплекта из труб по ГОСТ 3262-75 | 14,76 Р | В наличии — 22805 шт. | Масса нетто | Страна происхождения | Штрих-код | Диаметр условный | Диаметр резьбы в дюймах | Размер
|  |  | 0.086 кг | Россия | 4606034160336 | 15 | 1/2" | 100
Сгон сталь Ду 20 L=100мм б/комплекта из труб по ГОСТ 3262-75 | 19,56 Р | В наличии — 13750 шт. | Масса нетто | Страна происхождения | Штрих-код | Диаметр условный | Диаметр резьбы в дюймах | Размер
|  |  | 0.111 кг | Россия | 4606034160343 | 20 | 3/4" | 100
Сгон сталь Ду 25 L=120мм б/комплекта из труб по ГОСТ 3262-75 | 31,44 Р | В наличии — 8382 шт. | Масса нетто | Страна происхождения | Штрих-код | Диаметр условный | Диаметр резьбы в дюймах | Размер
|  |  | 0.176 кг | Россия | 4606034160350 | 25 | 1" | 120
Сгон сталь Ду 32 L=120мм б/комплекта из труб по ГОСТ 3262-75 | 40,32 Р | В наличии — 5716 шт. | Масса нетто | Страна происхождения | Штрих-код | Диаметр условный | Диаметр резьбы в дюймах | Размер
|  |  | 0.222 кг | Россия | 4606034191774 | 32 | 1 1/4" | 120
Сгон сталь Ду 40 L=140мм б/комплекта из труб по ГОСТ 3262-75 | 58,32 Р | В наличии — 5293 шт. | Масса нетто | Страна происхождения | Штрих-код | Диаметр условный | Диаметр резьбы в дюймах | Размер
|  |  | 0.357 кг | Россия | 4606034191781 | 40 | 1 1/2" | 140
Сгон сталь Ду 50 L=140мм б/комплекта из труб по ГОСТ 3262-75 | 75,48 Р | В наличии — 4320 шт. | Масса нетто | Страна происхождения | Штрих-код | Диаметр условный | Диаметр резьбы в дюймах | Размер
|  |  | 0.437 кг | Россия | 4606034191798 | 50 | 2" | 140
- | - | -
Сгон сталь б/комплекта оц из труб по ГОСТ 3262-75 |  | /data/thumbs/w500h800Nf_pngfltr_wmi/collections/24/293424/105004.png?hash=c0d8b9
Описание
Бренд |  | Исполнение |  | Материал |  | Покрытие |  | Тип резьбы |  | Инженерная система
No name |  | из труб по ГОСТ 3262-75 |  | сталь |  | оцинкованный |  | трубная цилиндрическая |  | Водоснабжение, Отопление, Тепловые пункты, Пожаротушение
Варианты
Сгон сталь оц Ду 15 L=100мм б/комплекта из труб по ГОСТ 3262-75 | 21,36 Р | В наличии — 1602 шт. | Масса нетто | Страна происхождения | Штрих-код | Диаметр условный | Диаметр резьбы в дюймах | Размер
|  |  | 0.089 кг | Россия | 4606034191811 | 15 | 1/2" | 100
Сгон сталь оц Ду 20 L=100мм б/комплекта из труб по ГОСТ 3262-75 | 27,24 Р | В наличии — 264 шт. | Масса нетто | Страна происхождения | Штрих-код | Диаметр условный | Диаметр резьбы в дюймах | Размер
|  |  | 0.102 кг | Россия | 4606034191828 | 20 | 3/4" | 100
Сгон сталь оц Ду 25 L=120мм б/комплекта из труб по ГОСТ 3262-75 | 44,28 Р | В наличии — 3344 шт. | Масса нетто | Страна происхождения | Штрих-код | Диаметр условный | Диаметр резьбы в дюймах | Размер
|  |  | 0.174 кг | Россия | 4606034191835 | 25 | 1" | 120
Сгон сталь оц Ду 32 L=120мм б/комплекта из труб по ГОСТ 3262-75 | 56,52 Р | В наличии — 905 шт. | Масса нетто | Страна происхождения | Штрих-код | Диаметр условный | Диаметр резьбы в дюймах | Размер
|  |  | 0.223 кг | Россия | 4606034191842 | 32 | 1 1/4" | 120
Сгон сталь оц Ду 40 L=140мм б/комплекта из труб по ГОСТ 3262-75 | 78,84 Р | В наличии — 813 шт. | Масса нетто | Страна происхождения | Штрих-код | Диаметр условный | Диаметр резьбы в дюймах | Размер
|  |  | 0.329 кг | Россия | 4606034191859 | 40 | 1 1/2" | 140
Сгон сталь оц Ду 50 L=140мм б/комплекта из труб по ГОСТ 3262-75 | 113,76 Р | В наличии — 450 шт. | Масса нетто | Страна происхождения | Штрих-код | Диаметр условный | Диаметр резьбы в дюймах | Размер
|  |  | 0.443 кг | Россия | 4606034191866 | 50 | 2" | 140
- | - | -
Сгон сталь б/комплекта оц из труб по ГОСТ 3262-75 Китай |  | /data/thumbs/w500h800Nfltr_wmi/collections/86/517586/126272.jpg?hash=21889f
Описание
Бренд |  | Исполнение |  | Материал |  | Покрытие |  | Тип резьбы |  | Инженерная система
No name |  | из труб по ГОСТ 3262-75 |  | сталь |  | оцинкованный |  | трубная цилиндрическая |  | Водоснабжение, Отопление, Тепловые пункты, Пожаротушение
Варианты
Сгон сталь оц Ду 15 L=110мм б/комплекта из труб по ГОСТ 3262-75 Китай | 18,96 Р | В наличии — 810 шт. | Масса нетто | Страна происхождения | Диаметр условный | Диаметр резьбы в дюймах | Размер
|  |  | 0.101 кг | Китай | 15 | 1/2" | 110
Сгон сталь оц Ду 20 L=110мм б/комплекта из труб по ГОСТ 3262-75 Китай | 21,84 Р | Ожидает поступления | Масса нетто | Страна происхождения | Диаметр условный | Диаметр резьбы в дюймах | Размер
|  |  | 0.131 кг | Китай | 20 | 3/4" | 110
Сгон сталь оц Ду 25 L=130мм б/комплекта из труб по ГОСТ 3262-75 Китай | 42,12 Р | Ожидает поступления | Масса нетто | Страна происхождения | Диаметр условный | Диаметр резьбы в дюймах | Размер
|  |  | 0.2 кг | Китай | 25 | 1" | 130
Сгон сталь оц Ду 32 L=130мм б/комплекта из труб по ГОСТ 3262-75 Китай | 42,36 Р | В наличии — 1844 шт. | Масса нетто | Страна происхождения | Диаметр условный | Диаметр резьбы в дюймах | Размер
|  |  | 0.296 кг | Китай | 32 | 1 1/4" | 130
- | - | -
Бочонок сталь из труб по ГОСТ 3262-75 КАЗ |  | /data/thumbs/w500h800Nf_pngfltr_wmi/collections/44/51644/90076.png?hash=2f2e6b |  | /data/thumbs/w500h800Nf_pngfltr_wmi/collections/44/51644/90067.png?hash=249ded |  | /data/thumbs/w500h800Nf_pngfltr_wmi/collections/44/51644/90068.png?hash=569b42 |  | /data/thumbs/w500h800Nf_pngfltr_wmi/collections/44/51644/90069.png?hash=c3c34b |  | /data/thumbs/w500h800Nf_pngfltr_wmi/collections/44/51644/90070.png?hash=ef4cc8 |  | /data/thumbs/w500h800Nf_pngfltr_wmi/collections/44/51644/90071.png?hash=f81f5f |  | /data/thumbs/w500h800Nf_pngfltr_wmi/collections/44/51644/90072.png?hash=eef303 |  | /data/thumbs/w500h800Nf_pngfltr_wmi/collections/44/51644/90073.png?hash=52ea6b |  | /data/thumbs/w500h800Nfltr_wmi/collections/44/51644/90078.jpg?hash=fb5827
Описание
Бренд |  | Исполнение |  | Материал |  | Покрытие |  | Тип резьбы |  | Инженерная система
КАЗ |  | из труб по ГОСТ 3262-75 |  | сталь |  | без покрытия |  | трубная цилиндрическая |  | Водоснабжение, Отопление, Тепловые пункты, Пожаротушение
Варианты
Бочонок сталь Ду 15 L=55мм из труб по ГОСТ 3262-75 КАЗ | 9,84 Р | В наличии — 23554 шт. | Масса нетто | Страна происхождения | Штрих-код | Диаметр условный | Диаметр резьбы в дюймах | Размер | Область применения
|  |  | 0.05 кг | Россия | 4606034001158 | 15 | 1/2" | 55 | Для соединения труб в системах водопровода, газопровода, отопления и др.
Бочонок сталь Ду 20 L=55мм из труб по ГОСТ 3262-75 КАЗ | 12,36 Р | В наличии — 8456 шт. | Масса нетто | Страна происхождения | Штрих-код | Диаметр условный | Диаметр резьбы в дюймах | Размер | Область применения
|  |  | 0.069 кг | Россия | 4606034001165 | 20 | 3/4" | 55 | Для соединения труб в системах водопровода, газопровода, отопления и др.
Бочонок сталь Ду 25 L=65мм из труб по ГОСТ 3262-75 КАЗ | 19,68 Р | В наличии — 9079 шт. | Масса нетто | Страна происхождения | Штрих-код | Диаметр условный | Диаметр резьбы в дюймах | Размер | Область применения
|  |  | 0.11 кг | Россия | 4606034001172 | 25 | 1" | 65 | Для соединения труб в системах водопровода, газопровода, отопления и др.
Бочонок сталь Ду 32 L=70мм из труб по ГОСТ 3262-75 КАЗ | 26,52 Р | В наличии — 580 шт. | Масса нетто | Страна происхождения | Штрих-код | Диаметр условный | Диаметр резьбы в дюймах | Размер | Область применения
|  |  | 0.14 кг | Россия | 4606034001189 | 32 | 1 1/4" | 70 | Для соединения труб в системах водопровода, газопровода, отопления и др.
Бочонок сталь Ду 40 L=80мм из труб по ГОСТ 3262-75 КАЗ | 35,76 Р | В наличии — 1103 шт. | Масса нетто | Страна происхождения | Штрих-код | Диаметр условный | Диаметр резьбы в дюймах | Размер | Область применения
|  |  | 0.208 кг | Россия | 4606034001196 | 40 | 1 1/2" | 80 | Для соединения труб в системах водопровода, газопровода, отопления и др.
Бочонок сталь Ду 50 L=95мм из труб по ГОСТ 3262-75 КАЗ | 53,64 Р | В наличии — 960 шт. | Масса нетто | Страна происхождения | Штрих-код | Диаметр условный | Диаметр резьбы в дюймах | Размер | Область применения
|  |  | 0.324 кг | Россия | 4606034139332 | 50 | 2" | 95 | Для соединения труб в системах водопровода, газопровода, отопления и др.
- | - | -
Бочонок сталь оц из труб по ГОСТ 3262-75 КАЗ |  | /data/thumbs/w500h800Nf_pngfltr_wmi/collections/45/51645/90097.png?hash=690460 |  | /data/thumbs/w500h800Nf_pngfltr_wmi/collections/45/51645/90090.png?hash=32e345 |  | /data/thumbs/w500h800Nf_pngfltr_wmi/collections/45/51645/90091.png?hash=5df689 |  | /data/thumbs/w500h800Nf_pngfltr_wmi/collections/45/51645/90092.png?hash=4407b1 |  | /data/thumbs/w500h800Nf_pngfltr_wmi/collections/45/51645/90093.png?hash=de439c |  | /data/thumbs/w500h800Nf_pngfltr_wmi/collections/45/51645/90095.png?hash=4f73fb |  | /data/thumbs/w500h800Nf_pngfltr_wmi/collections/45/51645/90096.png?hash=d90d2d |  | /data/thumbs/w500h800Nf_pngfltr_wmi/collections/45/51645/90098.png?hash=a662fd |  | /data/thumbs/w500h800Nfltr_wmi/collections/45/51645/90099.jpg?hash=b0388a
Описание
Бренд |  | Исполнение |  | Материал |  | Покрытие |  | Тип резьбы |  | Инженерная система
КАЗ |  | из труб по ГОСТ 3262-75 |  | сталь |  | оцинкованный |  | трубная цилиндрическая |  | Тепловые пункты, Пожаротушение, Водоснабжение, Отопление
Варианты
Бочонок сталь оц Ду 15 L=55мм из труб по ГОСТ 3262-75 КАЗ | 13,56 Р | В наличии — 10682 шт. | Масса нетто | Страна происхождения | Штрих-код | Диаметр условный | Диаметр резьбы в дюймах | Размер | Область применения
|  |  | 0.056 кг | Россия | 4606034001219 | 15 | 1/2" | 55 | Для соединения труб в системах водопровода, газопровода, отопления и др.
Бочонок сталь оц Ду 20 L=55мм из труб по ГОСТ 3262-75 КАЗ | 19,68 Р | В наличии — 8781 шт. | Масса нетто | Страна происхождения | Штрих-код | Диаметр условный | Диаметр резьбы в дюймах | Размер | Область применения
|  |  | 0.073 кг | Россия | 4606034001226 | 20 | 3/4" | 55 | Для соединения труб в системах водопровода, газопровода, отопления и др.
Бочонок сталь оц Ду 25 L=65мм из труб по ГОСТ 3262-75 КАЗ | 27,60 Р | В наличии — 9153 шт. | Масса нетто | Страна происхождения | Штрих-код | Диаметр условный | Диаметр резьбы в дюймах | Размер | Область применения
|  |  | 0.104 кг | Россия | 4606034001233 | 25 | 1" | 65 | Для соединения труб в системах водопровода, газопровода, отопления и др.
Бочонок сталь оц Ду 32 L=70мм из труб по ГОСТ 3262-75 КАЗ | 37,92 Р | В наличии — 3667 шт. | Масса нетто | Страна происхождения | Штрих-код | Диаметр условный | Диаметр резьбы в дюймах | Размер | Область применения
|  |  | 0.146 кг | Россия | 4606034001240 | 32 | 1 1/4" | 70 | Для соединения труб в системах водопровода, газопровода, отопления и др.
Бочонок сталь оц Ду 40 L=80мм из труб по ГОСТ 3262-75 КАЗ | 53,52 Р | В наличии — 41 шт. | Масса нетто | Страна происхождения | Штрих-код | Диаметр условный | Диаметр резьбы в дюймах | Размер | Область применения
|  |  | 0.2 кг | Россия | 4606034001257 | 40 | 1 1/2" | 80 | Для соединения труб в системах водопровода, газопровода, отопления и др.
Бочонок сталь оц Ду 50 L=95мм из труб по ГОСТ 3262-75 КАЗ | 83,52 Р | В наличии — 648 шт. | Масса нетто | Страна происхождения | Штрих-код | Диаметр условный | Диаметр резьбы в дюймах | Размер | Область применения
|  |  | 0.324 кг | Россия | 4606034001264 | 50 | 2" | 95 | Для соединения труб в системах водопровода, газопровода, отопления и др.
- | - | -
Бочонок сталь из труб по ГОСТ 3262-75 |  | /data/thumbs/w500h800Nfltr_wmi/collections/18/293418/69539.jpg?hash=e810e5
Описание
Бренд |  | Исполнение |  | Материал |  | Покрытие |  | Тип резьбы |  | Инженерная система
No name |  | из труб по ГОСТ 3262-75 |  | сталь |  | без покрытия |  | трубная цилиндрическая |  | Тепловые пункты, Пожаротушение, Водоснабжение, Отопление
Варианты
Бочонок сталь Ду 15 L=45мм из труб по ГОСТ 3262-75 | 7,80 Р | В наличии — 13824 шт. | Масса нетто | Страна происхождения | Штрих-код | Диаметр условный | Диаметр резьбы в дюймах | Размер
|  |  | 0.041 кг | Россия | 4606034160367 | 15 | 1/2" | 45
Бочонок сталь Ду 20 L=45мм из труб по ГОСТ 3262-75 | 10,68 Р | В наличии — 5520 шт. | Масса нетто | Страна происхождения | Штрих-код | Диаметр условный | Диаметр резьбы в дюймах | Размер
|  |  | 0.056 кг | Россия | 4606034174142 | 20 | 3/4" | 45
Бочонок сталь Ду 25 L=60мм из труб по ГОСТ 3262-75 | 16,08 Р | В наличии — 6016 шт. | Масса нетто | Страна происхождения | Штрих-код | Диаметр условный | Диаметр резьбы в дюймах | Размер
|  |  | 0.097 кг | Россия | 4606034173794 | 25 | 1" | 60
Бочонок сталь Ду 32 L=60мм из труб по ГОСТ 3262-75 | 20,16 Р | В наличии — 2462 шт. | Масса нетто | Страна происхождения | Штрих-код | Диаметр условный | Диаметр резьбы в дюймах | Размер
|  |  | 0.122 кг | Россия | 4606034173800 | 32 | 1 1/4" | 60
Бочонок сталь Ду 40 L=70мм из труб по ГОСТ 3262-75 | 32,28 Р | В наличии — 1607 шт. | Масса нетто | Страна происхождения | Штрих-код | Диаметр условный | Диаметр резьбы в дюймах | Размер
|  |  | 0.174 кг | Россия | 4606034173817 | 40 | 1 1/2" | 70
Бочонок сталь Ду 50 L=70мм из труб по ГОСТ 3262-75 | 38,40 Р | В наличии — 1204 шт. | Масса нетто | Страна происхождения | Штрих-код | Диаметр условный | Диаметр резьбы в дюймах | Размер
|  |  | 0.23 кг | Россия | 4606034173824 | 50 | 2" | 70
- | - | -
Бочонок сталь оц из труб по ГОСТ 3262-75 |  | /data/thumbs/w500h800Nf_pngfltr_wmi/collections/20/293420/105003.png?hash=7ac3e1
Описание
Бренд |  | Исполнение |  | Материал |  | Покрытие |  | Тип резьбы |  | Инженерная система
No name |  | из труб по ГОСТ 3262-75 |  | сталь |  | оцинкованный |  | трубная цилиндрическая |  | Тепловые пункты, Пожаротушение, Водоснабжение, Отопление
Варианты
Бочонок сталь оц Ду 15 L=45мм из труб по ГОСТ 3262-75 | 10,56 Р | В наличии — 1638 шт. | Масса нетто | Страна происхождения | Штрих-код | Диаметр условный | Диаметр резьбы в дюймах | Размер
|  |  | 0.044 кг | Россия | 4606034160374 | 15 | 1/2" | 45
Бочонок сталь оц Ду 25 L=60мм из труб по ГОСТ 3262-75 | 23,40 Р | В наличии — 1835 шт. | Масса нетто | Страна происхождения | Штрих-код | Диаметр условный | Диаметр резьбы в дюймах | Размер
|  |  | 0.101 кг | Россия | 4606034160381 | 25 | 1" | 60
Бочонок сталь оц Ду 32 L=60мм из труб по ГОСТ 3262-75 | 29,76 Р | В наличии — 679 шт. | Масса нетто | Страна происхождения | Штрих-код | Диаметр условный | Диаметр резьбы в дюймах | Размер
|  |  | 0.126 кг | Россия | 4606034173831 | 32 | 1 1/4" | 60
Бочонок сталь оц Ду 40 L=70мм из труб по ГОСТ 3262-75 | 41,16 Р | В наличии — 116 шт. | Масса нетто | Страна происхождения | Штрих-код | Диаметр условный | Диаметр резьбы в дюймах | Размер
|  |  | 0.179 кг | Россия | 4606034173848 | 40 | 1 1/2" | 70
Бочонок сталь оц Ду 50 L=70мм из труб по ГОСТ 3262-75 | 59,04 Р | Ожидает поступления | Масса нетто | Страна происхождения | Штрих-код | Диаметр условный | Диаметр резьбы в дюймах | Размер
|  |  | 0.236 кг | Россия | 4606034173855 | 50 | 2" | 70
- | - | -
Бочонок сталь из труб по ГОСТ 3262-75 Китай |  | /data/thumbs/w500h800Nfltr_wmi/collections/66/517566/126267.jpg?hash=a5fefd
Описание
Бренд |  | Исполнение |  | Материал |  | Покрытие |  | Тип резьбы |  | Инженерная система
No name |  | из труб по ГОСТ 3262-75 |  | сталь |  | без покрытия |  | трубная цилиндрическая |  | Пожаротушение, Водоснабжение, Отопление, Тепловые пункты
Варианты
Бочонок сталь Ду 15 L=55мм из труб по ГОСТ 3262-75 Китай | 8,76 Р | В наличии — 3131 шт. | Масса нетто | Страна происхождения | Диаметр условный | Диаметр резьбы в дюймах | Размер
|  |  | 0.051 кг | Китай | 15 | 1/2" | 55
Бочонок сталь Ду 20 L=55мм из труб по ГОСТ 3262-75 Китай | 10,44 Р | Ожидает поступления | Масса нетто | Страна происхождения | Диаметр условный | Диаметр резьбы в дюймах | Размер
|  |  | 0.068 кг | Китай | 20 | 3/4" | 55
Бочонок сталь Ду 25 L=65мм из труб по ГОСТ 3262-75 Китай | 18,36 Р | В наличии — 4731 шт. | Масса нетто | Страна происхождения | Диаметр условный | Диаметр резьбы в дюймах | Размер
|  |  | 0.124 кг | Китай | 25 | 1" | 65
- | - | -
Бочонок сталь оц из труб по ГОСТ 3262-75 Китай |  | /data/thumbs/w500h800Nfltr_wmi/collections/70/517570/126268.jpg?hash=eff135
Описание
Бренд |  | Исполнение |  | Материал |  | Покрытие |  | Тип резьбы |  | Инженерная система
No name |  | из труб по ГОСТ 3262-75 |  | сталь |  | оцинкованный |  | трубная цилиндрическая |  | Водоснабжение, Отопление, Тепловые пункты, Пожаротушение
Варианты
Бочонок сталь оц Ду 15 L=55мм из труб по ГОСТ 3262-75 Китай | 10,56 Р | Ожидает поступления | Масса нетто | Страна происхождения | Диаметр условный | Диаметр резьбы в дюймах | Размер
|  |  | 0.049 кг | Китай | 15 | 1/2" | 55
Бочонок сталь оц Ду 20 L=55мм из труб по ГОСТ 3262-75 Китай | 11,52 Р | В наличии — 1863 шт. | Масса нетто | Страна происхождения | Штрих-код | Диаметр условный | Диаметр резьбы в дюймах | Размер
|  |  | 0.072 кг | Китай | 4606034188613 | 20 | 3/4" | 55
Бочонок сталь оц Ду 25 L=65мм из труб по ГОСТ 3262-75 Китай | 23,28 Р | В наличии — 9666 шт. | Масса нетто | Страна происхождения | Диаметр условный | Диаметр резьбы в дюймах | Размер
|  |  | 0.1 кг | Китай | 25 | 1" | 65
Бочонок сталь оц Ду 32 L=70мм из труб по ГОСТ 3262-75 Китай | 31,92 Р | В наличии — 1286 шт. | Масса нетто | Страна происхождения | Диаметр условный | Диаметр резьбы в дюймах | Размер
|  |  | 0.167 кг | Китай | 32 | 1 1/4" | 70
- | - | -
Резьба сталь из труб по ГОСТ 3262-75 КАЗ |  | /data/thumbs/w500h800Nf_pngfltr_wmi/collections/69/51769/90124.png?hash=a81ec2 |  | /data/thumbs/w500h800Nf_pngfltr_wmi/collections/69/51769/90125.png?hash=aa0ccd |  | /data/thumbs/w500h800Nf_pngfltr_wmi/collections/69/51769/90126.png?hash=12da0f |  | /data/thumbs/w500h800Nf_pngfltr_wmi/collections/69/51769/90127.png?hash=99db15 |  | /data/thumbs/w500h800Nf_pngfltr_wmi/collections/69/51769/90128.png?hash=bf8049 |  | /data/thumbs/w500h800Nf_pngfltr_wmi/collections/69/51769/90129.png?hash=0a2c40 |  | /data/thumbs/w500h800Nf_pngfltr_wmi/collections/69/51769/90130.png?hash=f302d6 |  | /data/thumbs/w500h800Nf_pngfltr_wmi/collections/69/51769/90131.png?hash=56fcf0
Описание
Бренд |  | Исполнение |  | Материал |  | Покрытие |  | Тип резьбы |  | Инженерная система
КАЗ |  | из труб по ГОСТ 3262-75 |  | сталь |  | без покрытия |  | трубная цилиндрическая |  | Водоснабжение, Отопление, Тепловые пункты, Пожаротушение
Варианты
Резьба сталь Ду 15 L=31мм из труб по ГОСТ 3262-75 КАЗ | 6,36 Р | В наличии — 29781 шт. | Масса нетто | Страна происхождения | Штрих-код | Диаметр условный | Диаметр резьбы в дюймах | Размер | Область применения
|  |  | 0.027 кг | Россия | 4606034004159 | 15 | 1/2" | 31 | Для соединения труб в системах водопровода, газопровода, отопления, а также монтажа трубопроводной арматуры.
Резьба сталь Ду 20 L=31мм из труб по ГОСТ 3262-75 КАЗ | 7,80 Р | В наличии — 36101 шт. | Масса нетто | Страна происхождения | Штрих-код | Диаметр условный | Диаметр резьбы в дюймах | Размер | Область применения
|  |  | 0.033 кг | Россия | 4606034004166 | 20 | 3/4" | 31 | Для соединения труб в системах водопровода, газопровода, отопления, а также монтажа трубопроводной арматуры.
Резьба сталь Ду 25 L=39мм из труб по ГОСТ 3262-75 КАЗ | 12,24 Р | В наличии — 23408 шт. | Масса нетто | Страна происхождения | Штрих-код | Диаметр условный | Диаметр резьбы в дюймах | Размер | Область применения
|  |  | 0.06 кг | Россия | 4606034004173 | 25 | 1" | 39 | Для соединения труб в системах водопровода, газопровода, отопления, а также монтажа трубопроводной арматуры.
Резьба сталь Ду 32 L=41мм из труб по ГОСТ 3262-75 КАЗ | 15,12 Р | В наличии — 7082 шт. | Масса нетто | Страна происхождения | Штрих-код | Диаметр условный | Диаметр резьбы в дюймах | Размер | Область применения
|  |  | 0.07 кг | Россия | 4606034004180 | 32 | 1 1/4" | 41 | Для соединения труб в системах водопровода, газопровода, отопления, а также монтажа трубопроводной арматуры.
Резьба сталь Ду 40 L=41мм из труб по ГОСТ 3262-75 КАЗ | 18,84 Р | В наличии — 8551 шт. | Масса нетто | Страна происхождения | Штрих-код | Диаметр условный | Диаметр резьбы в дюймах | Размер | Область применения
|  |  | 0.102 кг | Россия | 4606034004197 | 40 | 1 1/2" | 41 | Для соединения труб в системах водопровода, газопровода, отопления, а также монтажа трубопроводной арматуры.
Резьба сталь Ду 50 L=49мм из труб по ГОСТ 3262-75 КАЗ | 28,32 Р | В наличии — 4311 шт. | Масса нетто | Страна происхождения | Штрих-код | Диаметр условный | Диаметр резьбы в дюймах | Размер | Область применения
|  |  | 0.156 кг | Россия | 4606034004203 | 50 | 2" | 49 | Для соединения труб в системах водопровода, газопровода, отопления, а также монтажа трубопроводной арматуры.
Резьба сталь Ду 65 L=57мм из труб по ГОСТ 3262-75 КАЗ | 84,84 Р | В наличии — 2669 шт. | Масса нетто | Страна происхождения | Штрих-код | Диаметр условный | Диаметр резьбы в дюймах | Размер | Область применения
|  |  | 0.327 кг | Россия | 4606034172803 | 65 | 2 1/2" | 57 | Для соединения труб в системах водопровода, газопровода, отопления, а также монтажа трубопроводной арматуры.
Резьба сталь Ду 80 L=82мм из труб по ГОСТ 3262-75 КАЗ | 150,24 Р | В наличии — 121 шт. | Масса нетто | Страна происхождения | Штрих-код | Диаметр условный | Диаметр резьбы в дюймах | Размер | Область применения
|  |  | 0.554 кг | Россия | 4606034172810 | 80 | 3" | 82 | Для соединения труб в системах водопровода, газопровода, отопления, а также монтажа трубопроводной арматуры.
Резьба сталь Ду 100 L=85мм из труб по ГОСТ 3262-75 КАЗ | 217,68 Р | В наличии — 112 шт. | Масса нетто | Страна происхождения | Штрих-код | Диаметр условный | Диаметр резьбы в дюймах | Размер | Область применения
|  |  | 0.849 кг | Россия | 4606034172797 | 100 | 4" | 85 | Для соединения труб в системах водопровода, газопровода, отопления, а также монтажа трубопроводной арматуры.
- | - | -
Резьба сталь оц из труб по ГОСТ 3262-75 КАЗ |  | /data/thumbs/w500h800Nf_pngfltr_wmi/collections/71/51771/122216.png?hash=240dcf |  | /data/thumbs/w500h800Nf_pngfltr_wmi/collections/71/51771/90164.png?hash=49df46 |  | /data/thumbs/w500h800Nf_pngfltr_wmi/collections/71/51771/90165.png?hash=c963b4 |  | /data/thumbs/w500h800Nf_pngfltr_wmi/collections/71/51771/90166.png?hash=ff04eb |  | /data/thumbs/w500h800Nf_pngfltr_wmi/collections/71/51771/90167.png?hash=ab305a |  | /data/thumbs/w500h800Nf_pngfltr_wmi/collections/71/51771/90168.png?hash=a430f9 |  | /data/thumbs/w500h800Nf_pngfltr_wmi/collections/71/51771/90169.png?hash=30cc15 |  | /data/thumbs/w500h800Nf_pngfltr_wmi/collections/71/51771/90170.png?hash=e44ebd
Описание
Бренд |  | Исполнение |  | Материал |  | Покрытие |  | Тип резьбы |  | Инженерная система
КАЗ |  | из труб по ГОСТ 3262-75 |  | сталь |  | оцинкованный |  | трубная цилиндрическая |  | Водоснабжение, Отопление, Тепловые пункты, Пожаротушение
Варианты
Резьба сталь оц Ду 15 L=31мм из труб по ГОСТ 3262-75 КАЗ | 8,64 Р | В наличии — 7677 шт. | Масса нетто | Страна происхождения | Штрих-код | Диаметр условный | Диаметр резьбы в дюймах | Размер | Область применения
|  |  | 0.029 кг | Россия | 4606034004241 | 15 | 1/2" | 31 | Для соединения труб в системах водопровода, газопровода, отопления, а также монтажа трубопроводной арматуры.
Резьба сталь оц Ду 20 L=31мм из труб по ГОСТ 3262-75 КАЗ | 11,04 Р | В наличии — 5339 шт. | Масса нетто | Страна происхождения | Штрих-код | Диаметр условный | Диаметр резьбы в дюймах | Размер | Область применения
|  |  | 0.036 кг | Россия | 4606034004258 | 20 | 3/4" | 31 | Для соединения труб в системах водопровода, газопровода, отопления, а также монтажа трубопроводной арматуры.
Резьба сталь оц Ду 25 L=39мм из труб по ГОСТ 3262-75 КАЗ | 17,88 Р | В наличии — 19753 шт. | Масса нетто | Страна происхождения | Штрих-код | Диаметр условный | Диаметр резьбы в дюймах | Размер | Область применения
|  |  | 0.068 кг | Россия | 4606034004265 | 25 | 1" | 39 | Для соединения труб в системах водопровода, газопровода, отопления, а также монтажа трубопроводной арматуры.
Резьба сталь оц Ду 32 L=41мм из труб по ГОСТ 3262-75 КАЗ | 21,96 Р | В наличии — 10016 шт. | Масса нетто | Страна происхождения | Штрих-код | Диаметр условный | Диаметр резьбы в дюймах | Размер | Область применения
|  |  | 0.072 кг | Россия | 4606034004272 | 32 | 1 1/4" | 41 | Для соединения труб в системах водопровода, газопровода, отопления, а также монтажа трубопроводной арматуры.
Резьба сталь оц Ду 40 L=41мм из труб по ГОСТ 3262-75 КАЗ | 29,04 Р | В наличии — 1020 шт. | Масса нетто | Страна происхождения | Штрих-код | Диаметр условный | Диаметр резьбы в дюймах | Размер | Область применения
|  |  | 0.091 кг | Россия | 4606034004289 | 40 | 1 1/2" | 41 | Для соединения труб в системах водопровода, газопровода, отопления, а также монтажа трубопроводной арматуры.
Резьба сталь оц Ду 50 L=49мм из труб по ГОСТ 3262-75 КАЗ | 44,04 Р | В наличии — 3522 шт. | Масса нетто | Страна происхождения | Штрих-код | Диаметр условный | Диаметр резьбы в дюймах | Размер | Область применения
|  |  | 0.16 кг | Россия | 4606034004296 | 50 | 2" | 49 | Для соединения труб в системах водопровода, газопровода, отопления, а также монтажа трубопроводной арматуры.
Резьба сталь оц Ду 65 L=57мм из труб по ГОСТ 3262-75 КАЗ | 113,16 Р | В наличии — 636 шт. | Масса нетто | Страна происхождения | Штрих-код | Диаметр условный | Диаметр резьбы в дюймах | Размер | Область применения
|  |  | 0.34 кг | Россия | 4606034173282 | 65 | 2 1/2" | 57 | Для соединения труб в системах водопровода, газопровода, отопления, а также монтажа трубопроводной арматуры.
Резьба сталь оц Ду 80 L=82мм из труб по ГОСТ 3262-75 КАЗ | 194,28 Р | В наличии — 220 шт. | Масса нетто | Страна происхождения | Штрих-код | Диаметр условный | Диаметр резьбы в дюймах | Размер | Область применения
|  |  | 0.553 кг | Россия | 4606034173299 | 80 | 3" | 82 | Для соединения труб в системах водопровода, газопровода, отопления, а также монтажа трубопроводной арматуры.
- | - | -
Резьба сталь удлиненная из труб по ГОСТ 3262-75 КАЗ |  | /data/thumbs/w500h800Nf_pngfltr_wmi/collections/73/51773/90183.png?hash=3e32d4 |  | /data/thumbs/w500h800Nf_pngfltr_wmi/collections/73/51773/90184.png?hash=a2700d |  | /data/thumbs/w500h800Nf_pngfltr_wmi/collections/73/51773/90185.png?hash=51224e |  | /data/thumbs/w500h800Nf_pngfltr_wmi/collections/73/51773/90186.png?hash=a85bd5 |  | /data/thumbs/w500h800Nf_pngfltr_wmi/collections/73/51773/90187.png?hash=bc98f4 |  | /data/thumbs/w500h800Nf_pngfltr_wmi/collections/73/51773/90188.png?hash=92129d |  | /data/thumbs/w500h800Nf_pngfltr_wmi/collections/73/51773/90189.png?hash=b7fa10 |  | /data/thumbs/w500h800Nf_pngfltr_wmi/collections/73/51773/90190.png?hash=403b59 |  | /data/thumbs/w500h800Nfltr_wmi/collections/73/51773/90191.jpg?hash=57b78e
Описание
Бренд |  | Исполнение |  | Материал |  | Тип |  | Покрытие |  | Тип резьбы |  | Инженерная система
КАЗ |  | из труб по ГОСТ 3262-75 |  | сталь |  | удлиненная |  | без покрытия |  | трубная цилиндрическая |  | Пожаротушение, Водоснабжение, Отопление, Тепловые пункты
Варианты
Резьба сталь удлиненная Ду 15 L=50мм из труб по ГОСТ 3262-75 КАЗ | 11,04 Р | В наличии — 29698 шт. | Масса нетто | Страна происхождения | Штрих-код | Диаметр условный | Диаметр резьбы в дюймах | Размер | Область применения
|  |  | 0.053 кг | Россия | 4606034014059 | 15 | 1/2" | 50 | Для соединения труб в системах водопровода, газопровода, отопления, а также монтажа трубопроводной арматуры.
Резьба сталь удлиненная Ду 20 L=50мм из труб по ГОСТ 3262-75 КАЗ | 14,16 Р | В наличии — 24000 шт. | Масса нетто | Страна происхождения | Штрих-код | Диаметр условный | Диаметр резьбы в дюймах | Размер | Область применения
|  |  | 0.063 кг | Россия | 4606034014066 | 20 | 3/4" | 50 | Для соединения труб в системах водопровода, газопровода, отопления, а также монтажа трубопроводной арматуры.
Резьба сталь удлиненная Ду 25 L=50мм из труб по ГОСТ 3262-75 КАЗ | 16,68 Р | В наличии — 13152 шт. | Масса нетто | Страна происхождения | Штрих-код | Диаметр условный | Диаметр резьбы в дюймах | Размер | Область применения
|  |  | 0.09 кг | Россия | 4606034014073 | 25 | 1" | 50 | Для соединения труб в системах водопровода, газопровода, отопления, а также монтажа трубопроводной арматуры.
Резьба сталь удлиненная Ду 32 L=60мм из труб по ГОСТ 3262-75 КАЗ | 24,60 Р | В наличии — 10103 шт. | Масса нетто | Страна происхождения | Штрих-код | Диаметр условный | Диаметр резьбы в дюймах | Размер | Область применения
|  |  | 0.13 кг | Россия | 4606034014080 | 32 | 1 1/4" | 60 | Для соединения труб в системах водопровода, газопровода, отопления, а также монтажа трубопроводной арматуры.
Резьба сталь удлиненная Ду 40 L=60мм из труб по ГОСТ 3262-75 КАЗ | 29,16 Р | В наличии — 3438 шт. | Масса нетто | Страна происхождения | Штрих-код | Диаметр условный | Диаметр резьбы в дюймах | Размер | Область применения
|  |  | 0.16 кг | Россия | 4606034014097 | 40 | 1 1/2" | 60 | Для соединения труб в системах водопровода, газопровода, отопления, а также монтажа трубопроводной арматуры.
Резьба сталь удлиненная Ду 50 L=70мм из труб по ГОСТ 3262-75 КАЗ | 43,68 Р | В наличии — 3080 шт. | Масса нетто | Страна происхождения | Штрих-код | Диаметр условный | Диаметр резьбы в дюймах | Размер | Область применения
|  |  | 0.242 кг | Россия | 4606034014103 | 50 | 2" | 70 | Для соединения труб в системах водопровода, газопровода, отопления, а также монтажа трубопроводной арматуры.
- | - | -
Резьба сталь удлиненная оц из труб по ГОСТ 3262-75 КАЗ |  | /data/thumbs/w500h800Nf_pngfltr_wmi/collections/75/51775/90201.png?hash=c76923 |  | /data/thumbs/w500h800Nf_pngfltr_wmi/collections/75/51775/90202.png?hash=3ff6a9 |  | /data/thumbs/w500h800Nf_pngfltr_wmi/collections/75/51775/90203.png?hash=8e8ef1 |  | /data/thumbs/w500h800Nf_pngfltr_wmi/collections/75/51775/90204.png?hash=73d881 |  | /data/thumbs/w500h800Nf_pngfltr_wmi/collections/75/51775/90205.png?hash=bee483 |  | /data/thumbs/w500h800Nf_pngfltr_wmi/collections/75/51775/90206.png?hash=ed2ca5 |  | /data/thumbs/w500h800Nf_pngfltr_wmi/collections/75/51775/90207.png?hash=742461 |  | /data/thumbs/w500h800Nf_pngfltr_wmi/collections/75/51775/90208.png?hash=7ea97f
Описание
Бренд |  | Исполнение |  | Материал |  | Тип |  | Покрытие |  | Тип резьбы |  | Инженерная система
КАЗ |  | из труб по ГОСТ 3262-75 |  | сталь |  | удлиненная |  | оцинкованный |  | трубная цилиндрическая |  | Пожаротушение, Водоснабжение, Отопление, Тепловые пункты
Варианты
Резьба сталь удлиненная оц Ду 15 L=50мм из труб по ГОСТ 3262-75 КАЗ | 13,20 Р | В наличии — 6084 шт. | Масса нетто | Страна происхождения | Штрих-код | Диаметр условный | Диаметр резьбы в дюймах | Размер | Область применения
|  |  | 0.05 кг | Россия | 4606034174241 | 15 | 1/2" | 50 | Для соединения труб в системах водопровода, газопровода, отопления, а также монтажа трубопроводной арматуры.
Резьба сталь удлиненная оц Ду 20 L=50мм из труб по ГОСТ 3262-75 КАЗ | 17,16 Р | В наличии — 318 шт. | Масса нетто | Страна происхождения | Штрих-код | Диаметр условный | Диаметр резьбы в дюймах | Размер | Область применения
|  |  | 0.063 кг | Россия | 4606034174258 | 20 | 3/4" | 50 | Для соединения труб в системах водопровода, газопровода, отопления, а также монтажа трубопроводной арматуры.
Резьба сталь удлиненная оц Ду 25 L=50мм из труб по ГОСТ 3262-75 КАЗ | 26,04 Р | В наличии — 2035 шт. | Масса нетто | Страна происхождения | Штрих-код | Диаметр условный | Диаметр резьбы в дюймах | Размер | Область применения
|  |  | 0.09 кг | Россия | 4606034174265 | 25 | 1" | 50 | Для соединения труб в системах водопровода, газопровода, отопления, а также монтажа трубопроводной арматуры.
Резьба сталь удлиненная оц Ду 32 L=60мм из труб по ГОСТ 3262-75 КАЗ | 34,08 Р | В наличии — 2455 шт. | Масса нетто | Страна происхождения | Штрих-код | Диаметр условный | Диаметр резьбы в дюймах | Размер | Область применения
|  |  | 0.137 кг | Россия | 4606034174272 | 32 | 1 1/4" | 60 | Для соединения труб в системах водопровода, газопровода, отопления, а также монтажа трубопроводной арматуры.
Резьба сталь удлиненная оц Ду 40 L=60мм из труб по ГОСТ 3262-75 КАЗ | 42,72 Р | В наличии — 740 шт. | Масса нетто | Страна происхождения | Штрих-код | Диаметр условный | Диаметр резьбы в дюймах | Размер | Область применения
|  |  | 0.18 кг | Россия | 4606034014158 | 40 | 1 1/2" | 60 | Для соединения труб в системах водопровода, газопровода, отопления, а также монтажа трубопроводной арматуры.
Резьба сталь удлиненная оц Ду 50 L=70мм из труб по ГОСТ 3262-75 КАЗ | 63,60 Р | В наличии — 2212 шт. | Масса нетто | Страна происхождения | Штрих-код | Диаметр условный | Диаметр резьбы в дюймах | Размер | Область применения
|  |  | 0.255 кг | Россия | 4606034014165 | 50 | 2" | 70 | Для соединения труб в системах водопровода, газопровода, отопления, а также монтажа трубопроводной арматуры.
- | - | -
Резьба сталь из труб по ГОСТ 3262-75 |  | /data/thumbs/w500h800Nf_pngfltr_wmi/collections/29/293429/90132.png?hash=a40bd5 |  | /data/thumbs/w500h800Nf_pngfltr_wmi/collections/29/293429/90138.png?hash=36a22f |  | /data/thumbs/w500h800Nf_pngfltr_wmi/collections/29/293429/90139.png?hash=51ea22 |  | /data/thumbs/w500h800Nf_pngfltr_wmi/collections/29/293429/90140.png?hash=eefe53 |  | /data/thumbs/w500h800Nf_pngfltr_wmi/collections/29/293429/90142.png?hash=81ea4c |  | /data/thumbs/w500h800Nf_pngfltr_wmi/collections/29/293429/90143.png?hash=2dee92 |  | /data/thumbs/w500h800Nf_pngfltr_wmi/collections/29/293429/90144.png?hash=333922 |  | /data/thumbs/w500h800Nf_pngfltr_wmi/collections/29/293429/90145.png?hash=8d1c8e
Описание
Бренд |  | Исполнение |  | Материал |  | Покрытие |  | Тип резьбы |  | Инженерная система
No name |  | из труб по ГОСТ 3262-75 |  | сталь |  | без покрытия |  | трубная цилиндрическая |  | Водоснабжение, Отопление, Тепловые пункты, Пожаротушение
Варианты
Резьба сталь Ду 15 L=30мм из труб по ГОСТ 3262-75 | 6,12 Р | В наличии — 41441 шт. | Масса нетто | Страна происхождения | Штрих-код | Диаметр условный | Диаметр резьбы в дюймах | Размер
|  |  | 0.025 кг | Россия | 4606034188620 | 15 | 1/2" | 30
Резьба сталь Ду 20 L=30мм из труб по ГОСТ 3262-75 | 6,72 Р | В наличии — 41863 шт. | Масса нетто | Страна происхождения | Штрих-код | Диаметр условный | Диаметр резьбы в дюймах | Размер
|  |  | 0.035 кг | Россия | 4606034188637 | 20 | 3/4" | 30
Резьба сталь Ду 25 L=30мм из труб по ГОСТ 3262-75 | 9,48 Р | В наличии — 23791 шт. | Масса нетто | Страна происхождения | Штрих-код | Диаметр условный | Диаметр резьбы в дюймах | Размер
|  |  | 0.048 кг | Россия | 4606034188644 | 25 | 1" | 30
Резьба сталь Ду 32 L=30мм из труб по ГОСТ 3262-75 | 12,24 Р | Ожидает поступления | Масса нетто | Страна происхождения | Штрих-код | Диаметр условный | Диаметр резьбы в дюймах | Размер
|  |  | 0.065 кг | Россия | 4606034191682 | 32 | 1 1/4" | 30
Резьба сталь Ду 40 L=35мм из труб по ГОСТ 3262-75 | 15,60 Р | В наличии — 7272 шт. | Масса нетто | Страна происхождения | Штрих-код | Диаметр условный | Диаметр резьбы в дюймах | Размер
|  |  | 0.097 кг | Россия | 4606034191699 | 40 | 1 1/2" | 35
Резьба сталь Ду 50 L=35мм из труб по ГОСТ 3262-75 | 19,92 Р | В наличии — 10160 шт. | Масса нетто | Страна происхождения | Штрих-код | Диаметр условный | Диаметр резьбы в дюймах | Размер
|  |  | 0.121 кг | Россия | 4606034191705 | 50 | 2" | 35
Резьба сталь Ду 65 L=45мм из труб по ГОСТ 3262-75 | 56,28 Р | В наличии — 1512 шт. | Масса нетто | Страна происхождения | Штрих-код | Диаметр условный | Диаметр резьбы в дюймах | Размер
|  |  | 0.246 кг | Россия | 4606034191712 | 65 | 2 1/2" | 45
- | - | -
Резьба сталь оц из труб по ГОСТ 3262-75 |  | /data/thumbs/w500h800Nfltr_wmi/collections/31/293431/69554.jpg?hash=b9844b
Описание
Бренд |  | Исполнение |  | Материал |  | Покрытие |  | Тип резьбы |  | Инженерная система
No name |  | из труб по ГОСТ 3262-75 |  | сталь |  | оцинкованный |  | трубная цилиндрическая |  | Водоснабжение, Отопление, Тепловые пункты, Пожаротушение
Варианты
Резьба сталь оц Ду 25 L=30мм из труб по ГОСТ 3262-75 | 12,36 Р | В наличии — 4149 шт. | Масса нетто | Страна происхождения | Штрих-код | Диаметр условный | Диаметр резьбы в дюймах | Размер
|  |  | 0.053 кг | Россия | 4606034191729 | 25 | 1" | 30
Резьба сталь оц Ду 32 L=30мм из труб по ГОСТ 3262-75 | 17,40 Р | Ожидает поступления | Масса нетто | Страна происхождения | Штрих-код | Диаметр условный | Диаметр резьбы в дюймах | Размер
|  |  | 0.063 кг | Россия | 4606034191736 | 32 | 1 1/4" | 30
Резьба сталь оц Ду 40 L=35мм из труб по ГОСТ 3262-75 | 21,36 Р | В наличии — 39 шт. | Масса нетто | Страна происхождения | Штрих-код | Диаметр условный | Диаметр резьбы в дюймах | Размер
|  |  | 0.089 кг | Россия | 4606034191743 | 40 | 1 1/2" | 35
Резьба сталь оц Ду 50 L=35мм из труб по ГОСТ 3262-75 | 28,32 Р | Ожидает поступления | Масса нетто | Страна происхождения | Штрих-код | Диаметр условный | Диаметр резьбы в дюймах | Размер
|  |  | 0.118 кг | Россия | 4606034191750 | 50 | 2" | 35
Резьба сталь оц Ду 65 L=45мм из труб по ГОСТ 3262-75 | 107,64 Р | В наличии — 167 шт. | Масса нетто | Страна происхождения | Штрих-код | Диаметр условный | Диаметр резьбы в дюймах | Размер
|  |  | 0.258 кг | Россия | 4606034191767 | 65 | 2 1/2" | 45
- | - | -
Резьба сталь из труб по ГОСТ 3262-75 Китай |  | /data/thumbs/w500h800Nfltr_wmi/collections/94/516594/126181.jpg?hash=315f98
Описание
Бренд |  | Исполнение |  | Материал |  | Покрытие |  | Тип резьбы |  | Инженерная система
No name |  | из труб по ГОСТ 3262-75 |  | сталь |  | без покрытия |  | трубная цилиндрическая |  | Водоснабжение, Отопление, Тепловые пункты, Пожаротушение
Варианты
Резьба сталь Ду 15 L=30мм из труб по ГОСТ 3262-75 Китай | 4,68 Р | Ожидает поступления | Масса нетто | Страна происхождения | Диаметр условный | Диаметр резьбы в дюймах | Размер
|  |  | 0.028 кг | Китай | 15 | 1/2" | 30
Резьба сталь Ду 20 L=30мм из труб по ГОСТ 3262-75 Китай | 6,12 Р | Ожидает поступления | Масса нетто | Страна происхождения | Диаметр условный | Диаметр резьбы в дюймах | Размер
|  |  | 0.039 кг | Китай | 20 | 3/4" | 30
Резьба сталь Ду 25 L=30мм из труб по ГОСТ 3262-75 Китай | 10,80 Р | В наличии — 1 шт. | Масса нетто | Страна происхождения | Диаметр условный | Диаметр резьбы в дюймах | Размер
|  |  | 0.057 кг | Китай | 25 | 1" | 30
Резьба сталь Ду 32 L=30мм из труб по ГОСТ 3262-75 Китай | 9,84 Р | Ожидает поступления | Масса нетто | Страна происхождения | Диаметр условный | Диаметр резьбы в дюймах | Размер
|  |  | 0.07 кг | Китай | 32 | 1 1/4" | 30
- | - | -
Резьба сталь оц из труб по ГОСТ 3262-75 Китай |  | /data/thumbs/w500h800Nfltr_wmi/collections/05/516605/126182.jpg?hash=caa4b1
Описание
Бренд |  | Исполнение |  | Материал |  | Покрытие |  | Тип резьбы |  | Инженерная система
No name |  | из труб по ГОСТ 3262-75 |  | сталь |  | оцинкованный |  | трубная цилиндрическая |  | Водоснабжение, Отопление, Тепловые пункты, Пожаротушение
Варианты
Резьба сталь оц Ду 15 L=30мм из труб по ГОСТ 3262-75 Китай | 7,20 Р | Ожидает поступления | Масса нетто | Страна происхождения | Диаметр условный | Диаметр резьбы в дюймах | Размер
|  |  | 0.03 кг | Китай | 15 | 1/2" | 30
Резьба сталь оц Ду 20 L=30мм из труб по ГОСТ 3262-75 Китай | 9,36 Р | Ожидает поступления | Масса нетто | Страна происхождения | Диаметр условный | Диаметр резьбы в дюймах | Размер
|  |  | 0.04 кг | Китай | 20 | 3/4" | 30
Резьба сталь оц Ду 25 L=38мм из труб по ГОСТ 3262-75 Китай | 13,92 Р | В наличии — 5776 шт. | Масса нетто | Страна происхождения | Диаметр условный | Диаметр резьбы в дюймах | Размер
|  |  | 0.069 кг | Китай | 25 | 1" | 38
Резьба сталь оц Ду 32 L=40мм из труб по ГОСТ 3262-75 Китай | 19,92 Р | Ожидает поступления | Масса нетто | Страна происхождения | Диаметр условный | Диаметр резьбы в дюймах | Размер
|  |  | 0.101 кг | Китай | 32 | 1 1/4" | 40
Резьба сталь оц Ду 40 L=35мм из труб по ГОСТ 3262-75 Китай | 25,56 Р | В наличии — 3789 шт. | Масса нетто | Страна происхождения | Диаметр условный | Диаметр резьбы в дюймах | Размер
|  |  | 0.104 кг | Китай | 40 | 1 1/2" | 35
- | - | -
Отрезок трубы ВГП из труб по ГОСТ 3262-75 КАЗ |  | /data/thumbs/w500h800Nfltr_wmi/collections/25/51725/90102.jpg?hash=5f58d7 |  | /data/thumbs/w500h800Nfltr_wmi/collections/25/51725/90103.jpg?hash=570b62 |  | /data/thumbs/w500h800Nfltr_wmi/collections/25/51725/90104.jpg?hash=8a5896 |  | /data/thumbs/w500h800Nfltr_wmi/collections/25/51725/90105.jpg?hash=e2517c |  | /data/thumbs/w500h800Nfltr_wmi/collections/25/51725/90106.jpg?hash=fcef51
Описание
Бренд |  | Исполнение |  | Покрытие |  | Тип резьбы |  | Инженерная система
КАЗ |  | из труб по ГОСТ 3262-75 |  | без покрытия |  | трубная цилиндрическая |  | Водоснабжение, Отопление, Тепловые пункты, Пожаротушение
Варианты
Отрезок трубы ВГП Ду 15 L=1000мм из труб по ГОСТ 3262-75 КАЗ | 257,40 Р | В наличии — 20 шт. | Масса нетто | Страна происхождения | Штрих-код | Диаметр условный | Диаметр резьбы в дюймах | Размер | Область применения
|  |  | 1.05 кг | Россия | 4606034001608 | 15 | 1/2" | 1000 | Монтаж систем отопления. Устройство водо-и газопроводов. Изготовление деталей конструкций
Отрезок трубы ВГП Ду 20 L=1000мм из труб по ГОСТ 3262-75 КАЗ | 353,16 Р | В наличии — 85 шт. | Масса нетто | Страна происхождения | Штрих-код | Диаметр условный | Диаметр резьбы в дюймах | Размер | Область применения
|  |  | 1.388 кг | Россия | 4606034176351 | 20 | 3/4" | 1000 | Монтаж систем отопления. Устройство водо-и газопроводов. Изготовление деталей конструкций
Отрезок трубы ВГП Ду 20 L=2000мм из труб по ГОСТ 3262-75 КАЗ | 505,56 Р | В наличии — 9 шт. | Масса нетто | Страна происхождения | Штрих-код | Диаметр условный | Диаметр резьбы в дюймах | Размер
|  |  | 2.93 кг | Россия | 4606034176344 | 20 | 3/4" | 2000
Отрезок трубы ВГП Ду 25 L=2000мм из труб по ГОСТ 3262-75 КАЗ | 712,08 Р | В наличии — 3 шт. | Масса нетто | Страна происхождения | Штрих-код | Диаметр условный | Диаметр резьбы в дюймах | Размер
|  |  | 4.21 кг | Россия | 4606034176368 | 25 | 1" | 2000
- | - | -
Отрезок трубы ВГП оц из труб по ГОСТ 3262-75 КАЗ |  | /data/thumbs/w500h800Nfltr_wmi/collections/26/51726/48313.jpg?hash=e10263 |  | /data/thumbs/w500h800Nfltr_wmi/collections/26/51726/43824.jpg?hash=173f85 |  | /data/thumbs/w500h800Nfltr_wmi/collections/26/51726/48316.jpg?hash=e00159 |  | /data/thumbs/w500h800Nfltr_wmi/collections/26/51726/48318.jpg?hash=932dde |  | /data/thumbs/w500h800Nfltr_wmi/collections/26/51726/90110.jpg?hash=779399
Описание
Бренд |  | Исполнение |  | Покрытие |  | Тип резьбы |  | Инженерная система
КАЗ |  | из труб по ГОСТ 3262-75 |  | оцинкованный |  | трубная цилиндрическая |  | Водоснабжение, Отопление, Тепловые пункты, Пожаротушение
Варианты
Отрезок трубы ВГП оц Ду 15 L=1000мм из труб по ГОСТ 3262-75 КАЗ | 337,08 Р | В наличии — 69 шт. | Масса нетто | Страна происхождения | Штрих-код | Диаметр условный | Диаметр резьбы в дюймах | Размер | Область применения
|  |  | 1.057 кг | Россия | 4606034001639 | 15 | 1/2" | 1000 | Монтаж систем отопления. Устройство водо-и газопроводов. Изготовление деталей конструкций
Отрезок трубы ВГП оц Ду 20 L=1000мм из труб по ГОСТ 3262-75 КАЗ | 453,72 Р | В наличии — 8 шт. | Масса нетто | Страна происхождения | Штрих-код | Диаметр условный | Диаметр резьбы в дюймах | Размер | Область применения
|  |  | 1.307 кг | Россия | 4606034001646 | 20 | 3/4" | 1000 | Монтаж систем отопления. Устройство водо-и газопроводов. Изготовление деталей конструкций
Отрезок трубы ВГП оц Ду 20 L=2000мм из труб по ГОСТ 3262-75 КАЗ | 680,28 Р | В наличии — 20 шт. | Масса нетто | Страна происхождения | Штрих-код | Диаметр условный | Диаметр резьбы в дюймах | Размер | Область применения
|  |  | 3.055 кг | Россия | 4606034001707 | 20 | 3/4" | 2000 | Монтаж систем отопления. Устройство водо-и газопроводов. Изготовление деталей конструкций
Отрезок трубы ВГП оц Ду 25 L=1000мм из труб по ГОСТ 3262-75 КАЗ | 625,68 Р | В наличии — 20 шт. | Масса нетто | Страна происхождения | Штрих-код | Диаметр условный | Диаметр резьбы в дюймах | Размер | Область применения
|  |  | 2.138 кг | Россия | 4606034001653 | 25 | 1" | 1000 | Монтаж систем отопления. Устройство водо-и газопроводов. Изготовление деталей конструкций
Отрезок трубы ВГП оц Ду 25 L=2000мм из труб по ГОСТ 3262-75 КАЗ | 932,28 Р | В наличии — 3 шт. | Масса нетто | Страна происхождения | Штрих-код | Диаметр условный | Диаметр резьбы в дюймах | Размер | Область применения
|  |  | 4.169 кг | Россия | 4606034001714 | 25 | 1" | 2000 | Монтаж систем отопления. Устройство водо-и газопроводов. Изготовление деталей конструкций
- | - | -
Отступ оц из труб по ГОСТ 3262-75 КАЗ |  | /data/thumbs/w500h800Nf_pngfltr_wmi/collections/27/51727/80964.png?hash=4cea1b |  | /data/thumbs/w500h800Nf_pngfltr_wmi/collections/27/51727/80965.png?hash=43814a |  | /data/thumbs/w500h800Nf_pngfltr_wmi/collections/27/51727/80968.png?hash=b88053 |  | /data/thumbs/w500h800Nf_pngfltr_wmi/collections/27/51727/80969.png?hash=201788 |  | /data/thumbs/w500h800Nf_pngfltr_wmi/collections/27/51727/80970.png?hash=6ded8a |  | /data/thumbs/w500h800Nf_pngfltr_wmi/collections/27/51727/90120.png?hash=2eb881 |  | /data/thumbs/w500h800Nfltr_wmi/collections/27/51727/90122.jpg?hash=1d68e7 |  | /data/thumbs/w500h800Nf_pngfltr_wmi/collections/27/51727/90123.png?hash=ca1d2a
Описание
Бренд |  | Исполнение |  | Покрытие |  | Тип резьбы |  | Инженерная система
КАЗ |  | из труб по ГОСТ 3262-75 |  | оцинкованный |  | трубная цилиндрическая |  | Водоснабжение, Отопление, Тепловые пункты, Пожаротушение
Варианты
Отступ оц Ду 15 L=340мм резьба из труб по ГОСТ 3262-75 КАЗ | 184,68 Р | В наличии — 67 шт. | Масса нетто | Страна происхождения | Штрих-код | Диаметр условный | Диаметр резьбы в дюймах | Размер | Тип присоединения | Область применения
|  |  | 0.466 кг | Россия | 4606034001547 | 15 | 1/2" | 340 | резьба | Для соединения труб в системах водопровода, газопровода, отопления и др.
Отступ оц Ду 20 L=360мм резьба из труб по ГОСТ 3262-75 КАЗ | 254,52 Р | В наличии — 80 шт. | Масса нетто | Страна происхождения | Штрих-код | Диаметр условный | Диаметр резьбы в дюймах | Размер | Тип присоединения | Область применения
|  |  | 0.517 кг | Россия | 4606034001554 | 20 | 3/4" | 360 | резьба | Для соединения труб в системах водопровода, газопровода, отопления и др.
- | - | -
Скоба сталь обводная из труб по ГОСТ 3262-75 КАЗ |  | /data/thumbs/w500h800Nf_pngfltr_wmi/collections/88/51788/79533.png?hash=0ba371 |  | /data/thumbs/w500h800Nf_pngfltr_wmi/collections/88/51788/79534.png?hash=2fdcbd |  | /data/thumbs/w500h800Nf_pngfltr_wmi/collections/88/51788/79535.png?hash=0b0c49 |  | /data/thumbs/w500h800Nf_pngfltr_wmi/collections/88/51788/79536.png?hash=70e732 |  | /data/thumbs/w500h800Nf_pngfltr_wmi/collections/88/51788/79537.png?hash=19873f |  | /data/thumbs/w500h800Nf_pngfltr_wmi/collections/88/51788/79538.png?hash=451968 |  | /data/thumbs/w500h800Nf_pngfltr_wmi/collections/88/51788/79539.png?hash=d8d72f |  | /data/thumbs/w500h800Nf_pngfltr_wmi/collections/88/51788/79540.png?hash=7ed2ff |  | /data/thumbs/w500h800Nfltr_wmi/collections/88/51788/90308.jpg?hash=009910
Описание
Бренд |  | Исполнение |  | Материал |  | Тип |  | Покрытие |  | Тип резьбы |  | Инженерная система
КАЗ |  | из труб по ГОСТ 3262-75 |  | сталь |  | обводная |  | без покрытия |  | трубная цилиндрическая |  | Отопление, Тепловые пункты, Пожаротушение, Водоснабжение
Варианты
Скоба сталь обводная Ду 15 резьба из труб по ГОСТ 3262-75 КАЗ | 161,88 Р | В наличии — 141 шт. | Масса нетто | Страна происхождения | Штрих-код | Диаметр условный | Диаметр резьбы в дюймах | Тип присоединения | Область применения
|  |  | 0.445 кг | Россия | 4606034001578 | 15 | 1/2" | резьба | Для соединения труб в системах водопровода, газопровода, отопления и др.
Скоба сталь обводная Ду 20 резьба из труб по ГОСТ 3262-75 КАЗ | 213,12 Р | В наличии — 12 шт. | Масса нетто | Страна происхождения | Штрих-код | Диаметр условный | Диаметр резьбы в дюймах | Тип присоединения | Область применения
|  |  | 0.579 кг | Россия | 4606034001585 | 20 | 3/4" | резьба | Для соединения труб в системах водопровода, газопровода, отопления и др.
- | - | -
Скоба сталь обводная из труб по ГОСТ 3262-75 КАЗ |  | /data/thumbs/w500h800Nf_pngfltr_wmi/collections/91/51791/90299.png?hash=7e1bb8 |  | /data/thumbs/w500h800Nf_pngfltr_wmi/collections/91/51791/90300.png?hash=0f2b5f |  | /data/thumbs/w500h800Nf_pngfltr_wmi/collections/91/51791/90301.png?hash=f1c04b |  | /data/thumbs/w500h800Nf_pngfltr_wmi/collections/91/51791/90302.png?hash=a1e8c4 |  | /data/thumbs/w500h800Nf_pngfltr_wmi/collections/91/51791/90303.png?hash=7446c4 |  | /data/thumbs/w500h800Nf_pngfltr_wmi/collections/91/51791/90304.png?hash=b09e41 |  | /data/thumbs/w500h800Nf_pngfltr_wmi/collections/91/51791/90305.png?hash=c31dba |  | /data/thumbs/w500h800Nf_pngfltr_wmi/collections/91/51791/90306.png?hash=5ef7f3 |  | /data/thumbs/w500h800Nfltr_wmi/collections/91/51791/90307.jpg?hash=859650
Описание
Бренд |  | Исполнение |  | Материал |  | Тип |  | Покрытие |  | Инженерная система
КАЗ |  | из труб по ГОСТ 3262-75 |  | сталь |  | обводная |  | без покрытия |  | Пожаротушение, Водоснабжение, Отопление, Тепловые пункты
Варианты
Скоба сталь обводная Ду 15 п/привар из труб по ГОСТ 3262-75 КАЗ | 141 Р | В наличии — 900 шт. | Масса нетто | Страна происхождения | Штрих-код | Диаметр условный | Тип присоединения | Область применения
|  |  | 0.387 кг | Россия | 4606034002957 | 15 | под приварку | Для соединения труб в системах водопровода, газопровода, отопления и др.
Скоба сталь обводная Ду 20 п/привар из труб по ГОСТ 3262-75 КАЗ | 187,20 Р | В наличии — 578 шт. | Масса нетто | Страна происхождения | Штрих-код | Диаметр условный | Тип присоединения | Область применения
|  |  | 0.516 кг | Россия | 4606034002964 | 20 | под приварку | Для соединения труб в системах водопровода, газопровода, отопления и др.
- | - | -
Резьба сталь Ду 50 п/привар с седлом из труб по ГОСТ 3262-75 КАЗ |  | /data/thumbs/w500h800Nfltr_wmi/collections/15/277815/128642.jpg?hash=e70bce |  | 61,20 Р
Описание
Номенклатурный номер |  | Бренд |  | Исполнение |  | Материал |  | Покрытие |  | Инженерная система |  | Масса нетто |  | Страна происхождения |  | Диаметр условный |  | Диаметр резьбы в дюймах |  | Тип присоединения |  | Вид |  | Область применения
027-1437 |  | КАЗ |  | из труб по ГОСТ 3262-75 |  | сталь |  | без покрытия |  | Водоснабжение, Отопление, Тепловые пункты, Пожаротушение |  | 0.148 кг |  | Россия |  | 50 |  | 2" |  | под приварку |  | с седлом |  | Для соединения труб в системах водопровода, газопровода, отопления и др.
Варианты
- | - | -
Сгон сталь б/комплекта из труб по ГОСТ 3262-75 Китай |  | /data/thumbs/w500h800Nfltr_wmi/collections/79/517579/126271.jpg?hash=21d912
Описание
Бренд |  | Исполнение |  | Материал |  | Покрытие |  | Тип резьбы |  | Инженерная система
No name |  | из труб по ГОСТ 3262-75 |  | сталь |  | без покрытия |  | трубная цилиндрическая |  | Водоснабжение, Отопление, Тепловые пункты, Пожаротушение
Варианты
Сгон сталь Ду 15 L=110мм б/комплекта из труб по ГОСТ 3262-75 Китай | 10,44 Р | Ожидает поступления | Масса нетто | Страна происхождения | Диаметр условный | Диаметр резьбы в дюймах | Размер
|  |  | 0.103 кг | Китай | 15 | 1/2" | 110
Сгон сталь Ду 20 L=110мм б/комплекта из труб по ГОСТ 3262-75 Китай | 18,72 Р | Ожидает поступления | Масса нетто | Страна происхождения | Диаметр условный | Диаметр резьбы в дюймах | Размер
|  |  | 0.12 кг | Китай | 20 | 3/4" | 110
- | - | -
Муфта чугун ДРК соединительная Ру16 |  | /data/thumbs/w500h800Nfltr_wmi/collections/69/51669/115266.jpg?hash=51a06a
Описание
Бренд |  | Материал |  | Тип |  | Инженерная система
No name |  | чугун |  | соединительная |  | Водоснабжение, Водоотведение, Тепловые пункты
Варианты
Муфта чугун соединительная Ду 50 (Дн 59-72) Ру16 L=150мм ДРК | 1 427,52 Р | В наличии — 7 шт. | Масса нетто | Страна происхождения | Строительная длина | Диаметр условный, мм Диаметр условный, мм Характеризует внутренний диаметр трубы или фитинга выраженный в миллиметрах - условно. | Диапазон соединяемых диаметров | Материал прокладки Материал прокладки Материал прокладки | Гарантия Гарантия Гарантийный срок со дня продажи. | Срок службы | Гарантия производителя Гарантия производителя Гарантийный срок со дня производства товара.
|  |  | 2.67 кг | Россия | 150мм | 50 | Дн 59-72 | EPDM | 1 год | 10 лет | 12 месяцев
Муфта чугун соединительная Ду 65 (Дн 72-85) Ру16 L=150мм ДРК | 1 707 Р | Под заказ | Масса нетто | Страна происхождения | Строительная длина | Диаметр условный, мм Диаметр условный, мм Характеризует внутренний диаметр трубы или фитинга выраженный в миллиметрах - условно. | Диапазон соединяемых диаметров | Материал прокладки Материал прокладки Материал прокладки | Гарантия Гарантия Гарантийный срок со дня продажи. | Срок службы | Гарантия производителя Гарантия производителя Гарантийный срок со дня производства товара.
|  |  | 2.5 кг | Россия | 150мм | 65 | Дн 72-85 | EPDM | 1 год | 10 лет | 12 месяцев
Муфта чугун соединительная Ду 80 (Дн 88-103) Ру16 L=150мм ДРК | 2 139 Р | В наличии — 10 шт. | Масса нетто | Страна происхождения | Строительная длина | Диаметр условный, мм Диаметр условный, мм Характеризует внутренний диаметр трубы или фитинга выраженный в миллиметрах - условно. | Диапазон соединяемых диаметров | Материал прокладки Материал прокладки Материал прокладки | Гарантия Гарантия Гарантийный срок со дня продажи. | Срок службы | Гарантия производителя Гарантия производителя Гарантийный срок со дня производства товара.
|  |  | 3.446 кг | Россия | 150мм | 80 | Дн 88-103 | EPDM | 1 год | 10 лет | 12 месяцев
Муфта чугун соединительная Ду 100 (Дн 109-128) Ру16 L=150мм ДРК | 2 440,56 Р | В наличии — 94 шт. | Масса нетто | Страна происхождения | Строительная длина | Диаметр условный, мм Диаметр условный, мм Характеризует внутренний диаметр трубы или фитинга выраженный в миллиметрах - условно. | Диапазон соединяемых диаметров
|  |  | 4.9 кг | Россия | 150мм | 100 | Дн 109-128
Муфта чугун соединительная Ду 100 (Дн 109-133) Ру16 L=150мм ДРК | 3 547,20 Р | Под заказ | Масса нетто | Страна происхождения | Строительная длина | Диаметр условный, мм Диаметр условный, мм Характеризует внутренний диаметр трубы или фитинга выраженный в миллиметрах - условно. | Диапазон соединяемых диаметров
|  |  | 5.67 кг | Россия | 150мм | 100 | Дн 109-133
Муфта чугун соединительная Ду 125 (Дн 132-157) Ру16 L=150мм ДРК | 3 065,88 Р | Под заказ | Масса нетто | Страна происхождения | Строительная длина | Диаметр условный, мм Диаметр условный, мм Характеризует внутренний диаметр трубы или фитинга выраженный в миллиметрах - условно. | Диапазон соединяемых диаметров | Материал прокладки Материал прокладки Материал прокладки | Гарантия Гарантия Гарантийный срок со дня продажи. | Срок службы | Гарантия производителя Гарантия производителя Гарантийный срок со дня производства товара.
|  |  | 5.22 кг | Россия | 150мм | 125 | Дн 132-157 | EPDM | 1 год | 10 лет | 12 месяцев
Муфта чугун соединительная Ду 150 (Дн 159-182) Ру16 L=180мм ДРК | 4 182,36 Р | В наличии — 12 шт. | Масса нетто | Страна происхождения | Строительная длина | Диаметр условный, мм Диаметр условный, мм Характеризует внутренний диаметр трубы или фитинга выраженный в миллиметрах - условно. | Диапазон соединяемых диаметров | Материал прокладки Материал прокладки Материал прокладки | Гарантия Гарантия Гарантийный срок со дня продажи. | Срок службы | Гарантия производителя Гарантия производителя Гарантийный срок со дня производства товара.
|  |  | 7.163 кг | Россия | 180мм | 150 | Дн 159-182 | EPDM | 1 год | 10 лет | 12 месяцев
Муфта чугун соединительная Ду 200 (Дн 218-235) Ру16 L=200мм ДРК | 5 408,88 Р | В наличии — 5 шт. | Масса нетто | Страна происхождения | Строительная длина | Диаметр условный, мм Диаметр условный, мм Характеризует внутренний диаметр трубы или фитинга выраженный в миллиметрах - условно. | Диапазон соединяемых диаметров | Материал прокладки Материал прокладки Материал прокладки | Гарантия Гарантия Гарантийный срок со дня продажи. | Срок службы | Гарантия производителя Гарантия производителя Гарантийный срок со дня производства товара.
|  |  | 9.764 кг | Россия | 200мм | 200 | Дн 218-235 | EPDM | 1 год | 10 лет | 12 месяцев
Муфта чугун соединительная Ду 250 (Дн 250-262) Ру16 L=200мм ДРК | 7 793,52 Р | Под заказ | Масса нетто | Страна происхождения | Строительная длина | Диаметр условный, мм Диаметр условный, мм Характеризует внутренний диаметр трубы или фитинга выраженный в миллиметрах - условно. | Диапазон соединяемых диаметров | Материал прокладки Материал прокладки Материал прокладки | Гарантия Гарантия Гарантийный срок со дня продажи. | Срок службы | Гарантия производителя Гарантия производителя Гарантийный срок со дня производства товара.
|  |  | 12.13 кг | Россия | 200мм | 250 | Дн 250-262 | EPDM | 1 год | 10 лет | 12 месяцев
Муфта чугун соединительная Ду 250 (Дн 272-289) Ру16 L=200мм ДРК | 6 848,28 Р | Под заказ | Масса нетто | Страна происхождения | Строительная длина | Диаметр условный, мм Диаметр условный, мм Характеризует внутренний диаметр трубы или фитинга выраженный в миллиметрах - условно. | Диапазон соединяемых диаметров | Материал прокладки Материал прокладки Материал прокладки | Гарантия Гарантия Гарантийный срок со дня продажи. | Срок службы | Гарантия производителя Гарантия производителя Гарантийный срок со дня производства товара.
|  |  | 16.5 кг | Россия | 200мм | 250 | Дн 272-289 | EPDM | 1 год | 10 лет | 12 месяцев
Муфта чугун соединительная Ду 400 (Дн 417-437) Ру16 L=200мм ДРК | 19 930,32 Р | Под заказ | Масса нетто | Страна происхождения | Строительная длина | Диаметр условный, мм Диаметр условный, мм Характеризует внутренний диаметр трубы или фитинга выраженный в миллиметрах - условно. | Диапазон соединяемых диаметров
|  |  | 38.5 кг | Россия | 200мм | 400 | Дн 417-437
Муфта чугун соединительная Ду 500 (Дн 526-546) Ру16 L=200мм ДРК | 27 194,88 Р | Под заказ | Масса нетто | Страна происхождения | Строительная длина | Диаметр условный, мм Диаметр условный, мм Характеризует внутренний диаметр трубы или фитинга выраженный в миллиметрах - условно. | Диапазон соединяемых диаметров
|  |  | 37 кг | Россия | 200мм | 500 | Дн 526-546
Муфта чугун соединительная Ду 300 (Дн 324-350) Ру16 L=240мм ДРК | 14 990,64 Р | Под заказ | Масса нетто | Страна происхождения | Строительная длина | Диаметр условный, мм Диаметр условный, мм Характеризует внутренний диаметр трубы или фитинга выраженный в миллиметрах - условно. | Диапазон соединяемых диаметров
|  |  | 22.97 кг | Россия | 240мм | 300 | Дн 324-350
- | - | -
Муфта чугун ПФРК соединительная Ру16 |  | /data/thumbs/w500h800Nfltr_wmi/collections/71/51671/115267.jpg?hash=677305 |  | /data/thumbs/w500h800Nfltr_wmi/collections/71/51671/115268.jpg?hash=370fb1
Описание
Бренд |  | Материал |  | Тип |  | Инженерная система
No name |  | чугун |  | соединительная |  | Тепловые пункты, Водоснабжение, Водоотведение
Варианты
Муфта чугун соединительная Ду 50 (Дн 59-72) Ру16 L=100мм ПФРК | 1 495,68 Р | В наличии — 16 шт. | Масса нетто | Страна происхождения | Строительная длина | Диаметр условный, мм Диаметр условный, мм Характеризует внутренний диаметр трубы или фитинга выраженный в миллиметрах - условно. | Диапазон соединяемых диаметров | Материал прокладки Материал прокладки Материал прокладки | Гарантия Гарантия Гарантийный срок со дня продажи. | Срок службы | Гарантия производителя Гарантия производителя Гарантийный срок со дня производства товара.
|  |  | 3.214 кг | Россия | 100мм | 50 | Дн 59-72 | EPDM | 1 год | 10 лет | 12 месяцев
Муфта чугун соединительная Ду 80 (Дн 88-103) Ру16 L=105мм ПФРК | 2 035,08 Р | В наличии — 12 шт. | Масса нетто | Страна происхождения | Строительная длина | Диаметр условный, мм Диаметр условный, мм Характеризует внутренний диаметр трубы или фитинга выраженный в миллиметрах - условно. | Диапазон соединяемых диаметров | Материал прокладки Материал прокладки Материал прокладки | Гарантия Гарантия Гарантийный срок со дня продажи. | Срок службы | Гарантия производителя Гарантия производителя Гарантийный срок со дня производства товара.
|  |  | 4.083 кг | Россия | 105мм | 80 | Дн 88-103 | EPDM | 1 год | 10 лет | 12 месяцев
Муфта чугун соединительная Ду 100 (Дн 99-118) Ру16 L=120мм ПФРК | 3 712,80 Р | Под заказ | Масса нетто | Страна происхождения | Строительная длина | Диаметр условный, мм Диаметр условный, мм Характеризует внутренний диаметр трубы или фитинга выраженный в миллиметрах - условно. | Диапазон соединяемых диаметров
|  |  | 6 кг | Россия | 120мм | 100 | Дн 99-118
Муфта чугун соединительная Ду 100 (Дн 109-128) Ру16 L=105мм ПФРК | 2 326,08 Р | В наличии — 108 шт. | Масса нетто | Страна происхождения | Строительная длина | Диаметр условный, мм Диаметр условный, мм Характеризует внутренний диаметр трубы или фитинга выраженный в миллиметрах - условно. | Диапазон соединяемых диаметров
|  |  | 5.4 кг | Россия | 105мм | 100 | Дн 109-128
Муфта чугун соединительная Ду 100 (Дн 109-133) Ру16 L=120мм ПФРК | 3 712,80 Р | Под заказ | Масса нетто | Страна происхождения | Строительная длина | Диаметр условный, мм Диаметр условный, мм Характеризует внутренний диаметр трубы или фитинга выраженный в миллиметрах - условно. | Диапазон соединяемых диаметров
|  |  | 5.32 кг | Россия | 120мм | 100 | Дн 109-133
Муфта чугун соединительная Ду 125 (Дн 133-157) Ру16 L=105мм ПФРК | 2 920,20 Р | Под заказ | Масса нетто | Страна происхождения | Строительная длина | Диаметр условный, мм Диаметр условный, мм Характеризует внутренний диаметр трубы или фитинга выраженный в миллиметрах - условно. | Диапазон соединяемых диаметров | Материал прокладки Материал прокладки Материал прокладки | Гарантия Гарантия Гарантийный срок со дня продажи. | Срок службы | Гарантия производителя Гарантия производителя Гарантийный срок со дня производства товара.
|  |  | 6.16 кг | Россия | 105мм | 125 | Дн 133-157 | EPDM | 1 год | 10 лет | 12 месяцев
Муфта чугун соединительная Ду 150 (Дн 157-182) Ру16 L=140мм ПФРК | 3 723,60 Р | Под заказ | Масса нетто | Страна происхождения | Строительная длина | Диаметр условный, мм Диаметр условный, мм Характеризует внутренний диаметр трубы или фитинга выраженный в миллиметрах - условно. | Диапазон соединяемых диаметров
|  |  | 12 кг | Россия | 140мм | 150 | Дн 157-182
Муфта чугун соединительная Ду 150 (Дн 159-182) Ру16 L=105мм ПФРК | 3 729,36 Р | В наличии — 122 шт. | Масса нетто | Страна происхождения | Строительная длина | Диаметр условный, мм Диаметр условный, мм Характеризует внутренний диаметр трубы или фитинга выраженный в миллиметрах - условно. | Диапазон соединяемых диаметров | Материал прокладки Материал прокладки Материал прокладки | Гарантия Гарантия Гарантийный срок со дня продажи. | Срок службы | Гарантия производителя Гарантия производителя Гарантийный срок со дня производства товара.
|  |  | 7.886 кг | Россия | 105мм | 150 | Дн 159-182 | EPDM | 1 год | 10 лет | 12 месяцев
Муфта чугун соединительная Ду 175 (Дн 192-210) Ру16 L=105мм ПФРК | 4 301,52 Р | Под заказ | Масса нетто | Страна происхождения | Строительная длина | Диаметр условный, мм Диаметр условный, мм Характеризует внутренний диаметр трубы или фитинга выраженный в миллиметрах - условно. | Диапазон соединяемых диаметров | Материал прокладки Материал прокладки Материал прокладки | Гарантия Гарантия Гарантийный срок со дня продажи. | Срок службы | Гарантия производителя Гарантия производителя Гарантийный срок со дня производства товара.
|  |  | 11.4 кг | Россия | 105мм | 175 | Дн 192-210 | EPDM | 1 год | 10 лет | 12 месяцев
Муфта чугун соединительная Ду 200 (Дн 218-235) Ру16 L=105мм ПФРК | 4 516,56 Р | В наличии — 46 шт. | Масса нетто | Страна происхождения | Строительная длина | Диаметр условный, мм Диаметр условный, мм Характеризует внутренний диаметр трубы или фитинга выраженный в миллиметрах - условно. | Диапазон соединяемых диаметров | Материал прокладки Материал прокладки Материал прокладки | Гарантия Гарантия Гарантийный срок со дня продажи. | Срок службы | Гарантия производителя Гарантия производителя Гарантийный срок со дня производства товара.
|  |  | 10.6 кг | Россия | 105мм | 200 | Дн 218-235 | EPDM | 1 год | 10 лет | 12 месяцев
Муфта чугун соединительная Ду 250 (Дн 250-267) Ру16 L=105мм ПФРК | 6 283,68 Р | Под заказ | Масса нетто | Страна происхождения | Строительная длина | Диаметр условный, мм Диаметр условный, мм Характеризует внутренний диаметр трубы или фитинга выраженный в миллиметрах - условно. | Диапазон соединяемых диаметров | Материал прокладки Материал прокладки Материал прокладки | Гарантия Гарантия Гарантийный срок со дня продажи. | Срок службы | Гарантия производителя Гарантия производителя Гарантийный срок со дня производства товара.
|  |  | 14.16 кг | Россия | 105мм | 250 | Дн 250-267 | EPDM | 1 год | 10 лет | 12 месяцев
Муфта чугун соединительная Ду 250 (Дн 271-289) Ру16 L=115мм ПФРК | 6 283,20 Р | Под заказ | Масса нетто | Страна происхождения | Строительная длина | Диаметр условный, мм Диаметр условный, мм Характеризует внутренний диаметр трубы или фитинга выраженный в миллиметрах - условно. | Диапазон соединяемых диаметров | Материал прокладки Материал прокладки Материал прокладки | Гарантия Гарантия Гарантийный срок со дня продажи. | Срок службы | Гарантия производителя Гарантия производителя Гарантийный срок со дня производства товара.
|  |  | 19 кг | Россия | 115мм | 250 | Дн 271-289 | EPDM | 1 год | 10 лет | 12 месяцев
Муфта чугун соединительная Ду 300 (Дн 315-332) Ру16 L=115мм ПФРК | 7 452,36 Р | В наличии — 14 шт. | Масса нетто | Страна происхождения | Строительная длина | Диаметр условный, мм Диаметр условный, мм Характеризует внутренний диаметр трубы или фитинга выраженный в миллиметрах - условно. | Диапазон соединяемых диаметров | Материал прокладки Материал прокладки Материал прокладки | Гарантия Гарантия Гарантийный срок со дня продажи. | Срок службы | Гарантия производителя Гарантия производителя Гарантийный срок со дня производства товара.
|  |  | 21.24 кг | Россия | 115мм | 300 | Дн 315-332 | EPDM | 1 год | 10 лет | 12 месяцев
Муфта чугун соединительная Ду 500 (Дн 527-542) Ру16 L=105мм ПФРК | 28 521,72 Р | Под заказ | Масса нетто | Страна происхождения | Строительная длина | Диаметр условный, мм Диаметр условный, мм Характеризует внутренний диаметр трубы или фитинга выраженный в миллиметрах - условно. | Диапазон соединяемых диаметров | Материал прокладки Материал прокладки Материал прокладки | Гарантия Гарантия Гарантийный срок со дня продажи. | Срок службы | Гарантия производителя Гарантия производителя Гарантийный срок со дня производства товара.
|  |  | 37 кг | Россия | 105мм | 500 | Дн 527-542 | EPDM | 1 год | 10 лет | 12 месяцев
Муфта чугун соединительная Ду 600 (Дн 630-647) Ру16 L=105мм ПФРК | 35 691,96 Р | Под заказ | Масса нетто | Страна происхождения | Строительная длина | Диаметр условный, мм Диаметр условный, мм Характеризует внутренний диаметр трубы или фитинга выраженный в миллиметрах - условно. | Диапазон соединяемых диаметров | Материал прокладки Материал прокладки Материал прокладки | Гарантия Гарантия Гарантийный срок со дня продажи. | Срок службы | Гарантия производителя Гарантия производителя Гарантийный срок со дня производства товара.
|  |  | 38 кг | Россия | 105мм | 600 | Дн 630-647 | EPDM | 1 год | 10 лет | 12 месяцев
- | - | -
Муфта чугун ПФРК соединительная Ру10 Водоприбор |  | /data/thumbs/w500h800Nfltr_wmi/collections/72/51672/88889.jpg?hash=951c7c
Описание
Бренд |  | Материал |  | Тип |  | Инженерная система
Водоприбор |  | чугун |  | соединительная |  | Водоснабжение, Водоотведение, Тепловые пункты
Варианты
Муфта чугун соединительная Ду 100 (Дн 108-118) Ру10 L=230мм ПФРК Водоприбор | 8 590,44 Р | Под заказ | Масса нетто | Страна происхождения | Строительная длина | Диаметр условный, мм Диаметр условный, мм Характеризует внутренний диаметр трубы или фитинга выраженный в миллиметрах - условно. | Диапазон соединяемых диаметров
|  |  | 15 кг | Россия | 230мм | 100 | Дн 108-118
Муфта чугун соединительная Ду 200 (Дн 218-222) Ру10 L=265мм ПФРК Водоприбор | 10 723,20 Р | Под заказ | Масса нетто | Страна происхождения | Строительная длина | Диаметр условный, мм Диаметр условный, мм Характеризует внутренний диаметр трубы или фитинга выраженный в миллиметрах - условно. | Диапазон соединяемых диаметров
|  |  | 34.5 кг | Россия | 265мм | 200 | Дн 218-222
Муфта чугун соединительная Ду 250 (Дн 270-274) Ру10 L=275мм ПФРК Водоприбор | 14 940,60 Р | Под заказ | Масса нетто | Страна происхождения | Строительная длина | Диаметр условный, мм Диаметр условный, мм Характеризует внутренний диаметр трубы или фитинга выраженный в миллиметрах - условно. | Диапазон соединяемых диаметров
|  |  | 46.5 кг | Россия | 275мм | 250 | Дн 270-274
Муфта чугун соединительная Ду 400 (Дн 424-429) Ру10 L=335мм ПФРК Водоприбор | 22 737 Р | Под заказ | Масса нетто | Страна происхождения | Строительная длина | Диаметр условный, мм Диаметр условный, мм Характеризует внутренний диаметр трубы или фитинга выраженный в миллиметрах - условно. | Диапазон соединяемых диаметров
|  |  | 86.8 кг | Россия | 335мм | 400 | Дн 424-429
- | - | -
Муфта чугун свертная (двухсоставная) Ду 50 Ру10 Водоприбор |  | /data/thumbs/w500h800Nf_pngfltr_wmi/collections/35/380435/115903.png?hash=a99bea |  | 2 486,40 Р
Описание
Номенклатурный номер |  | Бренд |  | Материал |  | Тип |  | Инженерная система |  | Масса нетто |  | Страна происхождения |  | Диаметр условный, мм Диаметр условный, мм Характеризует внутренний диаметр трубы или фитинга выраженный в миллиметрах - условно.
127-4224 |  | Водоприбор |  | чугун |  | свертная (двухсоставная) |  | Водоснабжение, Водоотведение, Тепловые пункты |  | 5.68 кг |  | Россия |  | 50
Варианты
- | - | -
Вставка демонтажная Ду 200 Ру10 JT4203-0200 JT4203 Tecofi |  | /data/thumbs/w500h800Nfltr_wmi/collections/01/537101/130328.jpg?hash=73f2ea |  | 30 261,72 Р
Описание
Номенклатурный номер |  | Бренд |  | Тип |  | Масса нетто |  | Страна происхождения |  | Диаметр условный, мм Диаметр условный, мм Характеризует внутренний диаметр трубы или фитинга выраженный в миллиметрах - условно. |  | Температура рабочей среды
128-2140 |  | Tecofi |  | демонтажная |  | 35.9 кг |  | Франция |  | 200 |  | от 4 до +110 oC
Варианты
- | - | -
Вставка демонтажная Ду 100 Ру16 JT4243-0100 JT4243 Tecofi |  | /data/thumbs/w500h800Nfltr_wmi/collections/06/537106/130329.jpg?hash=bde3de |  | 16 559,88 Р
Описание
Номенклатурный номер |  | Бренд |  | Тип |  | Масса нетто |  | Страна происхождения |  | Диаметр условный, мм Диаметр условный, мм Характеризует внутренний диаметр трубы или фитинга выраженный в миллиметрах - условно. |  | Температура рабочей среды
128-2141 |  | Tecofi |  | демонтажная |  | 16.6 кг |  | Франция |  | 100 |  | от 4 до +110 oC
Варианты
- | - | -
Вставка чугун демонтажная Ру10 |  | /data/thumbs/w500h800Nfltr_wmi/collections/62/541062/131410.jpg?hash=6d0ed8
Описание
Бренд |  | Материал |  | Тип
No name |  | чугун |  | демонтажная
Варианты
Вставка чугун демонтажная Ду 50 Ру10 | 7 486,68 Р | Под заказ | Масса нетто | Страна происхождения | Диаметр условный, мм Диаметр условный, мм Характеризует внутренний диаметр трубы или фитинга выраженный в миллиметрах - условно.
|  |  | 9.14 кг | Россия | 50
Вставка чугун демонтажная Ду 80 Ру10 | 10 776,84 Р | Под заказ | Масса нетто | Страна происхождения | Диаметр условный, мм Диаметр условный, мм Характеризует внутренний диаметр трубы или фитинга выраженный в миллиметрах - условно.
|  |  | 15.9 кг | Россия | 80
Вставка чугун демонтажная Ду 100 Ру10 | 11 922,60 Р | Под заказ | Масса нетто | Страна происхождения | Диаметр условный, мм Диаметр условный, мм Характеризует внутренний диаметр трубы или фитинга выраженный в миллиметрах - условно.
|  |  | 18.2 кг | Россия | 100
Вставка чугун демонтажная Ду 150 Ру10 | 15 662,28 Р | Под заказ | Масса нетто | Страна происхождения | Диаметр условный, мм Диаметр условный, мм Характеризует внутренний диаметр трубы или фитинга выраженный в миллиметрах - условно.
|  |  | 28.54 кг | Россия | 150
Вставка чугун демонтажная Ду 200 Ру10 | 21 513,48 Р | Под заказ | Масса нетто | Страна происхождения | Диаметр условный, мм Диаметр условный, мм Характеризует внутренний диаметр трубы или фитинга выраженный в миллиметрах - условно.
|  |  | 35.9 кг | Россия | 200
Вставка чугун демонтажная Ду 250 Ру10 | 32 700,96 Р | Под заказ | Масса нетто | Страна происхождения | Диаметр условный, мм Диаметр условный, мм Характеризует внутренний диаметр трубы или фитинга выраженный в миллиметрах - условно.
|  |  | 47 кг | Россия | 250
Вставка чугун демонтажная Ду 300 Ру10 | 38 967,36 Р | Под заказ | Масса нетто | Страна происхождения | Диаметр условный, мм Диаметр условный, мм Характеризует внутренний диаметр трубы или фитинга выраженный в миллиметрах - условно.
|  |  | 63.4 кг | Россия | 300
Вставка чугун демонтажная Ду 400 Ру10 | 64 284,48 Р | Под заказ | Масса нетто | Страна происхождения | Диаметр условный, мм Диаметр условный, мм Характеризует внутренний диаметр трубы или фитинга выраженный в миллиметрах - условно.
|  |  | 95 кг | Россия | 400
Вставка чугун демонтажная Ду 500 Ру10 | 86 436,24 Р | Под заказ | Масса нетто | Страна происхождения | Диаметр условный, мм Диаметр условный, мм Характеризует внутренний диаметр трубы или фитинга выраженный в миллиметрах - условно.
|  |  | 131 кг | Россия | 500
Вставка чугун демонтажная Ду 600 Ру10 | 111 701,28 Р | Под заказ | Масса нетто | Страна происхождения | Диаметр условный, мм Диаметр условный, мм Характеризует внутренний диаметр трубы или фитинга выраженный в миллиметрах - условно.
|  |  | 196 кг | Россия | 600
- | - | -
Муфта чугун ДРК-Е соединительная Ру16 для ПЭ труб |  | /data/thumbs/w500h800Nfltr_wmi/collections/09/541109/131411.jpg?hash=bd0afc
Описание
Бренд |  | Материал |  | Тип |  | Назначение
No name |  | чугун |  | соединительная |  | для ПЭ труб
Варианты
Муфта чугун соединительная для ПЭ труб Ду 50 (Дн 63-63) Ру16 L=171мм ДРК-Е | 4 155,36 Р | Под заказ | Масса нетто | Страна происхождения | Строительная длина | Диаметр условный, мм Диаметр условный, мм Характеризует внутренний диаметр трубы или фитинга выраженный в миллиметрах - условно. | Диапазон соединяемых диаметров
|  |  | 2.2 кг | Россия | 171мм | 50 | Дн 63-63
Муфта чугун соединительная для ПЭ труб Ду 65 (Дн 75-90) Ру16 L=175мм ДРК-Е | 5 707,68 Р | Под заказ | Масса нетто | Страна происхождения | Строительная длина | Диаметр условный, мм Диаметр условный, мм Характеризует внутренний диаметр трубы или фитинга выраженный в миллиметрах - условно. | Диапазон соединяемых диаметров
|  |  | 2.5 кг | Россия | 175мм | 65 | Дн 75-90
Муфта чугун соединительная для ПЭ труб Ду 80 (Дн 90-90) Ру16 L=181мм ДРК-Е | 6 192 Р | Под заказ | Масса нетто | Страна происхождения | Строительная длина | Диаметр условный, мм Диаметр условный, мм Характеризует внутренний диаметр трубы или фитинга выраженный в миллиметрах - условно. | Диапазон соединяемых диаметров
|  |  | 3.73 кг | Россия | 181мм | 80 | Дн 90-90
Муфта чугун соединительная для ПЭ труб Ду 100 (Дн 110-110) Ру16 L=181мм ДРК-Е | 7 069,56 Р | Под заказ | Масса нетто | Страна происхождения | Строительная длина | Диаметр условный, мм Диаметр условный, мм Характеризует внутренний диаметр трубы или фитинга выраженный в миллиметрах - условно. | Диапазон соединяемых диаметров
|  |  | 4.72 кг | Россия | 181мм | 100 | Дн 110-110
Муфта чугун соединительная для ПЭ труб Ду 150 (Дн 160-160) Ру16 L=221мм ДРК-Е | 12 515,64 Р | Под заказ | Масса нетто | Страна происхождения | Строительная длина | Диаметр условный, мм Диаметр условный, мм Характеризует внутренний диаметр трубы или фитинга выраженный в миллиметрах - условно. | Диапазон соединяемых диаметров
|  |  | 6.74 кг | Россия | 221мм | 150 | Дн 160-160
Муфта чугун соединительная для ПЭ труб Ду 200 (Дн 200-200) Ру16 L=261мм ДРК-Е | 18 836,16 Р | Под заказ | Масса нетто | Страна происхождения | Строительная длина | Диаметр условный, мм Диаметр условный, мм Характеризует внутренний диаметр трубы или фитинга выраженный в миллиметрах - условно. | Диапазон соединяемых диаметров
|  |  | 9.6 кг | Россия | 261мм | 200 | Дн 200-200
Муфта чугун соединительная для ПЭ труб Ду 200 (Дн 225-225) Ру16 L=265мм ДРК-Е | 18 443,04 Р | Под заказ | Масса нетто | Страна происхождения | Строительная длина | Диаметр условный, мм Диаметр условный, мм Характеризует внутренний диаметр трубы или фитинга выраженный в миллиметрах - условно. | Диапазон соединяемых диаметров
|  |  | 9.6 кг | Россия | 265мм | 200 | Дн 225-225
Муфта чугун соединительная для ПЭ труб Ду 250 (Дн 250-250) Ру16 L=300мм ДРК-Е | 29 030,28 Р | Под заказ | Масса нетто | Страна происхождения | Строительная длина | Диаметр условный, мм Диаметр условный, мм Характеризует внутренний диаметр трубы или фитинга выраженный в миллиметрах - условно. | Диапазон соединяемых диаметров
|  |  | 13.5 кг | Россия | 300мм | 250 | Дн 250-250
Муфта чугун соединительная для ПЭ труб Ду 300 (Дн 315-315) Ру16 L=358мм ДРК-Е | 33 154,80 Р | Под заказ | Масса нетто | Страна происхождения | Строительная длина | Диаметр условный, мм Диаметр условный, мм Характеризует внутренний диаметр трубы или фитинга выраженный в миллиметрах - условно. | Диапазон соединяемых диаметров
|  |  | 15.4 кг | Россия | 358мм | 300 | Дн 315-315
- | - | -
Муфта чугун ПФРК-Е соединительная Ру16 для ПЭ труб |  | /data/thumbs/w500h800Nfltr_wmi/collections/42/541142/131413.jpg?hash=159583
Описание
Бренд |  | Материал |  | Тип |  | Назначение
No name |  | чугун |  | соединительная |  | для ПЭ труб
Варианты
Муфта чугун соединительная для ПЭ труб Ду 50 (Дн 63-63) Ру16 L=90мм ПФРК-Е | 3 818,04 Р | Под заказ | Масса нетто | Страна происхождения | Строительная длина | Диаметр условный, мм Диаметр условный, мм Характеризует внутренний диаметр трубы или фитинга выраженный в миллиметрах - условно. | Диапазон соединяемых диаметров
|  |  | 3.43 кг | Россия | 90мм | 50 | Дн 63-63
Муфта чугун соединительная для ПЭ труб Ду 65 (Дн 75-75) Ру16 L=92мм ПФРК-Е | 4 579,44 Р | Под заказ | Масса нетто | Страна происхождения | Строительная длина | Диаметр условный, мм Диаметр условный, мм Характеризует внутренний диаметр трубы или фитинга выраженный в миллиметрах - условно. | Диапазон соединяемых диаметров
|  |  | 4.02 кг | Россия | 90мм | 65 | Дн 75-75
Муфта чугун соединительная для ПЭ труб Ду 80 (Дн 90-90) Ру16 L=95мм ПФРК-Е | 5 271,24 Р | Под заказ | Масса нетто | Страна происхождения | Строительная длина | Диаметр условный, мм Диаметр условный, мм Характеризует внутренний диаметр трубы или фитинга выраженный в миллиметрах - условно. | Диапазон соединяемых диаметров
|  |  | 4.8 кг | Россия | 95мм | 80 | Дн 90-90
Муфта чугун соединительная для ПЭ труб Ду 100 (Дн 110-110) Ру16 L=95мм ПФРК-Е | 5 956,80 Р | Под заказ | Масса нетто | Страна происхождения | Строительная длина | Диаметр условный, мм Диаметр условный, мм Характеризует внутренний диаметр трубы или фитинга выраженный в миллиметрах - условно. | Диапазон соединяемых диаметров
|  |  | 5.52 кг | Россия | 95мм | 100 | Дн 110-110
Муфта чугун соединительная для ПЭ труб Ду 150 (Дн 160-160) Ру16 L=115мм ПФРК-Е | 11 235,72 Р | Под заказ | Масса нетто | Страна происхождения | Строительная длина | Диаметр условный, мм Диаметр условный, мм Характеризует внутренний диаметр трубы или фитинга выраженный в миллиметрах - условно. | Диапазон соединяемых диаметров
|  |  | 9.27 кг | Россия | 115мм | 150 | Дн 160-160
Муфта чугун соединительная для ПЭ труб Ду 200 (Дн 200-200) Ру16 L=135мм ПФРК-Е | 18 265,08 Р | Под заказ | Масса нетто | Страна происхождения | Строительная длина | Диаметр условный, мм Диаметр условный, мм Характеризует внутренний диаметр трубы или фитинга выраженный в миллиметрах - условно. | Диапазон соединяемых диаметров
|  |  | 12.5 кг | Россия | 135мм | 200 | Дн 200-200
Муфта чугун соединительная для ПЭ труб Ду 200 (Дн 225-225) Ру16 L=138мм ПФРК-Е | 20 102,04 Р | Под заказ | Масса нетто | Страна происхождения | Строительная длина | Диаметр условный, мм Диаметр условный, мм Характеризует внутренний диаметр трубы или фитинга выраженный в миллиметрах - условно. | Диапазон соединяемых диаметров
|  |  | 13.6 кг | Россия | 138мм | 200 | Дн 225-225
Муфта чугун соединительная для ПЭ труб Ду 250 (Дн 250-250) Ру16 L=155мм ПФРК-Е | 29 667,96 Р | Под заказ | Масса нетто | Страна происхождения | Строительная длина | Диаметр условный, мм Диаметр условный, мм Характеризует внутренний диаметр трубы или фитинга выраженный в миллиметрах - условно. | Диапазон соединяемых диаметров
|  |  | 18.7 кг | Россия | 155мм | 250 | Дн 250-250
Муфта чугун соединительная для ПЭ труб Ду 250 (Дн 280-280) Ру16 L=158мм ПФРК-Е | 34 911,24 Р | Под заказ | Масса нетто | Страна происхождения | Строительная длина | Диаметр условный, мм Диаметр условный, мм Характеризует внутренний диаметр трубы или фитинга выраженный в миллиметрах - условно. | Диапазон соединяемых диаметров
|  |  | 18.7 кг | Россия | 158мм | 250 | Дн 280-280
Муфта чугун соединительная для ПЭ труб Ду 300 (Дн 315-315) Ру16 L=184мм ПФРК-Е | 33 591,12 Р | Под заказ | Масса нетто | Страна происхождения | Строительная длина | Диаметр условный, мм Диаметр условный, мм Характеризует внутренний диаметр трубы или фитинга выраженный в миллиметрах - условно. | Диапазон соединяемых диаметров
|  |  | 26.1 кг | Россия | 184мм | 300 | Дн 315-315
- | - | -
Компенсатор сильфонный осевой однослойный с кожухом с внутренним экраном сталь нерж КСО-Д Ру16 под приварку патрубки сталь оц НЗТА |  | /data/thumbs/w500h800Nfltr_wmi/collections/54/524754/127899.jpg?hash=a2cc16
Описание
Бренд |  | Тип |  | Давление, бар |  | Тип сильфона |  | Наличие кожуха |  | Внутренний экран |  | Вид |  | Инженерная система
НЗТА |  | сильфонный |  | 16 бар |  | однослойный |  | с защитным кожухом |  | с внутренним экраном |  | осевой |  | Тепловые пункты, Водоснабжение, Отопление
Варианты
Компенсатор сильфонный осевой однослойный с кожухом с внутренним экраном сталь нерж КСО-Д Ду 15 Ру16 под приварку патрубки сталь оц L=285мм НЗТА КСО-Д 15-16-50 сжатие/растяжение 30/20 | 1 555,20 Р | В наличии — 18 шт. | Масса нетто | Страна происхождения | Диаметр условный | Строительная длина | Артикул | Осевое растяжение | Осевое сжатие
|  |  | 0.435 кг | Россия | 15 | L=285мм | КСО-Д 15-16-50 | 20 | 30
Компенсатор сильфонный осевой однослойный с кожухом с внутренним экраном сталь нерж КСО-Д Ду 20 Ру16 под приварку патрубки сталь оц L=285мм НЗТА КСО-Д 20-16-50 сжатие/растяжение 30/20 | 1 585,32 Р | В наличии — 39 шт. | Масса нетто | Страна происхождения | Диаметр условный | Строительная длина | Артикул | Осевое растяжение
|  |  | 0.64 кг | Россия | 20 | L=285мм | КСО-Д 20-16-50
Компенсатор сильфонный осевой однослойный с кожухом с внутренним экраном сталь нерж КСО-Д Ду 25 Ру16 под приварку патрубки сталь оц L=285мм НЗТА КСО-Д 25-16-50 сжатие/растяжение 30/20 | 2 001,60 Р | В наличии — 44 шт. | Осевое сжатие | Масса нетто | Страна происхождения | Диаметр условный | Строительная длина | Артикул | Осевое растяжение
|  |  | 20 | 30 | 0.89 кг | Россия | 25 | L=285мм | КСО-Д 25-16-50
Компенсатор сильфонный осевой однослойный с кожухом с внутренним экраном сталь нерж КСО-Д Ду 32 Ру16 под приварку патрубки сталь оц L=285мм НЗТА КСО-Д 32-16-50 сжатие/растяжение 30/20 | 2 624,52 Р | Ожидает поступления | Осевое сжатие | Масса нетто | Страна происхождения | Диаметр условный | Строительная длина | Артикул | Осевое растяжение
|  |  | 20 | 30 | 1.36 кг | Россия | 32 | L=285мм | КСО-Д 32-16-50
Компенсатор сильфонный осевой однослойный с кожухом с внутренним экраном сталь нерж КСО-Д Ду 40 Ру16 под приварку патрубки сталь оц L=285мм НЗТА КСО-Д 40-16-50 сжатие/растяжение 30/20 | 3 418,56 Р | В наличии — 32 шт. | Осевое сжатие | Масса нетто | Страна происхождения | Диаметр условный | Строительная длина | Артикул | Осевое растяжение
|  |  | 20 | 30 | 1.9 кг | Россия | 40 | L=285мм | КСО-Д 40-16-50
Компенсатор сильфонный осевой однослойный с кожухом с внутренним экраном сталь нерж КСО-Д Ду 50 Ру16 под приварку патрубки сталь оц L=285мм НЗТА КСО-Д 50-16-50 сжатие/растяжение 30/20 | 3 930,72 Р | В наличии — 3 шт. | Осевое сжатие | Масса нетто | Страна происхождения | Диаметр условный | Строительная длина | Артикул | Осевое растяжение
|  |  | 20 | 30 | 3.03 кг | Россия | 50 | L=285мм | КСО-Д 50-16-50
Компенсатор сильфонный осевой однослойный с кожухом с внутренним экраном сталь нерж КСО-Д Ду 65 Ру16 под приварку патрубки сталь оц L=290мм НЗТА КСО-Д 65-16-60 сжатие/растяжение 40/20 | 4 605,36 Р | В наличии — 3 шт. | Осевое сжатие | Масса нетто | Страна происхождения | Диаметр условный | Строительная длина | Артикул | Осевое растяжение
|  |  | 20 | 30 | 4.4 кг | Россия | 65 | L=290мм | КСО-Д 65-16-60
Компенсатор сильфонный осевой однослойный с кожухом с внутренним экраном сталь нерж КСО-Д Ду 80 Ру16 под приварку патрубки сталь оц L=290мм НЗТА КСО-Д 80-16-60 сжатие/растяжение 40/20 | 5 091,96 Р | Ожидает поступления | Осевое сжатие | Масса нетто | Страна происхождения | Диаметр условный | Строительная длина | Артикул | Осевое растяжение
|  |  | 20 | 40 | 4.87 кг | Россия | 80 | L=290мм | КСО-Д 80-16-60
Компенсатор сильфонный осевой однослойный с кожухом с внутренним экраном сталь нерж КСО-Д Ду 100 Ру16 под приварку патрубки сталь оц L=290мм НЗТА КСО-Д 100-16-60 сжатие/растяжение 40/20 | 6 202,68 Р | В наличии — 4 шт. | Осевое сжатие | Масса нетто | Страна происхождения | Диаметр условный | Строительная длина | Артикул | Осевое растяжение
|  |  | 20 | 40 | 7.4 кг | Россия | 100 | L=290мм | КСО-Д 100-16-60
Компенсатор сильфонный осевой однослойный с кожухом с внутренним экраном сталь нерж КСО-Д Ду 125 Ру16 под приварку патрубки сталь оц L=330мм НЗТА КСО-Д 125-16-60 сжатие/растяжение 40/20 | 9 518,64 Р | В наличии — 5 шт. | Осевое сжатие | Масса нетто | Страна происхождения | Диаметр условный | Строительная длина | Артикул | Осевое растяжение
|  |  | 20 | 40 | 12.13 кг | Россия | 125 | L=330мм | КСО-Д 125-16-60
Компенсатор сильфонный осевой однослойный с кожухом с внутренним экраном сталь нерж КСО-Д Ду 150 Ру16 под приварку патрубки сталь оц L=330мм НЗТА КСО-Д 150-16-60 сжатие/растяжение 40/20 | 12 292,08 Р | В наличии — 5 шт. | Осевое сжатие | Масса нетто | Страна происхождения | Диаметр условный | Строительная длина | Артикул | Осевое растяжение
|  |  | 20 | 40 | 13.11 кг | Россия | 150 | L=330мм | КСО-Д 150-16-60
- | - | -
Компенсатор гидроударов Ду 15 Ру10 НР OR 0198.015 |  | 1 429,56 Р
Описание
Номенклатурный номер |  | Бренд |  | Давление, бар |  | Наличие кожуха |  | Масса нетто |  | Страна происхождения |  | Диаметр условный |  | Артикул
033-4121 |  | OR |  | 10 бар |  | без кожуха |  | 0.565 кг |  | Италия |  | 15 |  | 0198.015
Варианты
- | - | -
Компенсатор резиновый антивибрационный EPDM DI7140N Ру16 ВР Tecofi |  | /data/thumbs/w500h800Nf_pngfltr_wmi/collections/96/54996/67588.png?hash=ebdfd2 |  | /data/thumbs/w500h800Nfltr_wmi/collections/96/54996/35672.jpg?hash=5d1ecc |  | /data/thumbs/w500h800Nf_pngfltr_wmi/collections/96/54996/35673.png?hash=ab6d55 |  | /data/thumbs/w500h800Nf_pngfltr_wmi/collections/96/54996/67587.png?hash=9358fc
Описание
Бренд |  | Тип |  | Давление, бар |  | Наличие кожуха |  | Вид |  | Инженерная система
Tecofi |  | резиновый |  | 16 бар |  | без кожуха |  | антивибрационный |  | Тепловые пункты, Водоснабжение, Отопление
Варианты
Компенсатор резиновый антивибрационный EPDM DI7140N Ду 15 Ру16 ВР L=200мм Tecofi DI7140N-0015 сжатие/растяжение 6/22 | 1 429,08 Р | Под заказ | Масса нетто | Страна происхождения | Диаметр условный | Строительная длина | Артикул | Осевое растяжение | Осевое сжатие | Боковой ход | Область применения
|  |  | 0.5 кг | Франция | 15 | L=200мм | DI7140N-0015 | 22 | 6 | 22 мм | Компенсаторы предназначены для предотвращения передачи механических вибраций по трубопроводам, возникающих при работе насоса или другого оборудованием. Также компенсаторы использоваться в качестве температурных смещений трубопровода.
Компенсатор резиновый антивибрационный EPDM DI7140N Ду 20 Ру16 ВР L=200мм Tecofi DI7140N-0020 сжатие/растяжение 6/22 | 1 534,68 Р | В наличии — 10 шт. | Масса нетто | Страна происхождения | Диаметр условный | Строительная длина | Артикул | Осевое растяжение | Осевое сжатие | Боковой ход | Область применения | Комплект поставки | Срок службы | Гарантия производителя Гарантия производителя Гарантийный срок со дня производства товара.
|  |  | 0.725 кг | Франция | 20 | L=200мм | DI7140N-0020 | 22 | 6 | 22 мм | Компенсаторы предназначены для предотвращения передачи механических вибраций по трубопроводам, возникающих при работе насоса или другого оборудованием. Также компенсаторы использоваться в качестве температурных смещений трубопровода. | Компенсатор в сборе | 5 лет | 14 месяцев
Компенсатор резиновый антивибрационный EPDM DI7140N Ду 25 Ру16 ВР L=200мм Tecofi DI7140N-0025 сжатие/растяжение 6/22 | 1 773,36 Р | В наличии — 135 шт. | Масса нетто | Страна происхождения | Диаметр условный | Строительная длина | Артикул | Осевое растяжение | Осевое сжатие | Боковой ход | Область применения | Комплект поставки | Срок службы | Гарантия производителя Гарантия производителя Гарантийный срок со дня производства товара.
|  |  | 1.24 кг | Франция | 25 | L=200мм | DI7140N-0025 | 22 | 6 | 22 мм | Компенсаторы предназначены для предотвращения передачи механических вибраций по трубопроводам, возникающих при работе насоса или другого оборудованием. Также компенсаторы использоваться в качестве температурных смещений трубопровода. | Компенсатор в сборе | 5 лет | 14 месяцев
Компенсатор резиновый антивибрационный EPDM DI7140N Ду 32 Ру16 ВР L=200мм Tecofi DI7140N-0032 сжатие/растяжение 6/22 | 2 028,60 Р | В наличии — 99 шт. | Масса нетто | Страна происхождения | Диаметр условный | Строительная длина | Артикул | Осевое растяжение | Осевое сжатие | Боковой ход | Область применения | Комплект поставки | Срок службы | Гарантия производителя Гарантия производителя Гарантийный срок со дня производства товара.
|  |  | 1.35 кг | Франция | 32 | L=200мм | DI7140N-0032 | 22 | 6 | 22 мм | Компенсаторы предназначены для предотвращения передачи механических вибраций по трубопроводам, возникающих при работе насоса или другого оборудованием. Также компенсаторы использоваться в качестве температурных смещений трубопровода. | Компенсатор в сборе | 5 лет | 14 месяцев
Компенсатор резиновый антивибрационный EPDM DI7140N Ду 40 Ру16 ВР L=200мм Tecofi DI7140N-0040 сжатие/растяжение 6/22 | 2 539,32 Р | В наличии — 17 шт. | Масса нетто | Страна происхождения | Диаметр условный | Строительная длина | Артикул | Осевое растяжение | Осевое сжатие | Боковой ход | Область применения | Комплект поставки | Срок службы | Гарантия производителя Гарантия производителя Гарантийный срок со дня производства товара.
|  |  | 2.04 кг | Франция | 40 | L=200мм | DI7140N-0040 | 22 | 6 | 22 мм | Компенсаторы предназначены для предотвращения передачи механических вибраций по трубопроводам, возникающих при работе насоса или другого оборудованием. Также компенсаторы использоваться в качестве температурных смещений трубопровода. | Компенсатор в сборе | 5 лет | 14 месяцев
Компенсатор резиновый антивибрационный EPDM DI7140N Ду 50 Ру16 ВР L=200мм Tecofi DI7140N-0050 сжатие/растяжение 6/22 | 3 221,64 Р | В наличии — 119 шт. | Масса нетто | Страна происхождения | Диаметр условный | Строительная длина | Артикул | Осевое растяжение | Осевое сжатие | Боковой ход | Область применения | Комплект поставки | Срок службы | Гарантия производителя Гарантия производителя Гарантийный срок со дня производства товара.
|  |  | 2.5 кг | Франция | 50 | L=200мм | DI7140N-0050 | 22 | 6 | 22 мм | Компенсаторы предназначены для предотвращения передачи механических вибраций по трубопроводам, возникающих при работе насоса или другого оборудованием. Также компенсаторы использоваться в качестве температурных смещений трубопровода. | Компенсатор в сборе | 5 лет | 14 месяцев
- | - | -
Компенсатор резиновый антивибрационный EPDM DI7240N Ру10 фл Tecofi |  | /data/thumbs/w500h800Nf_pngfltr_wmi/collections/97/54997/89091.png?hash=0efb1e |  | /data/thumbs/w500h800Nf_pngfltr_wmi/collections/97/54997/89023.png?hash=9daa21 |  | /data/thumbs/w500h800Nf_pngfltr_wmi/collections/97/54997/89031.png?hash=2084c3 |  | /data/thumbs/w500h800Nf_pngfltr_wmi/collections/97/54997/89032.png?hash=f01841 |  | /data/thumbs/w500h800Nf_pngfltr_wmi/collections/97/54997/89053.png?hash=4a7851 |  | /data/thumbs/w500h800Nf_pngfltr_wmi/collections/97/54997/89062.png?hash=ff153c |  | /data/thumbs/w500h800Nf_pngfltr_wmi/collections/97/54997/89067.png?hash=18ee93 |  | /data/thumbs/w500h800Nf_pngfltr_wmi/collections/97/54997/89070.png?hash=608e61 |  | /data/thumbs/w500h800Nf_pngfltr_wmi/collections/97/54997/89105.png?hash=51900a |  | /data/thumbs/w500h800Nf_pngfltr_wmi/collections/97/54997/123162.png?hash=d8034a |  | /data/thumbs/w500h800Nf_pngfltr_wmi/collections/97/54997/123163.png?hash=e98435 |  | /data/thumbs/w500h800Nf_pngfltr_wmi/collections/97/54997/123164.png?hash=f8813f |  | /data/thumbs/w500h800Nf_pngfltr_wmi/collections/97/54997/123165.png?hash=ccf438 |  | /data/thumbs/w500h800Nf_pngfltr_wmi/collections/97/54997/123166.png?hash=129a25 |  | /data/thumbs/w500h800Nf_pngfltr_wmi/collections/97/54997/123167.png?hash=1a1598 |  | /data/thumbs/w500h800Nf_pngfltr_wmi/collections/97/54997/123168.png?hash=f0281a |  | /data/thumbs/w500h800Nf_pngfltr_wmi/collections/97/54997/123169.png?hash=d69118
Описание
Бренд |  | Тип |  | Давление, бар |  | Наличие кожуха |  | Вид |  | Инженерная система
Tecofi |  | резиновый |  | 10 бар |  | без кожуха |  | антивибрационный |  | Водоснабжение, Отопление, Тепловые пункты
Варианты
Компенсатор резиновый антивибрационный EPDM DI7240N Ду 200 Ру10 фл L=205мм Tecofi DI7240N-0200 сжатие/растяжение 25/16 | 14 637,48 Р | В наличии — 34 шт. | Масса нетто | Страна происхождения | Диаметр условный | Строительная длина | Артикул | Осевое растяжение | Осевое сжатие | Боковой ход | Наружный диаметр фланца | Диаметр крепежных отверстий
|  |  | 16.7 кг | Франция | 200 | L=205мм | DI7240N-0200 | 16 | 25 | 22 мм | 335 мм
Компенсатор резиновый антивибрационный EPDM DI7240N Ду 250 Ру10 фл L=240мм Tecofi DI7240N-0250 сжатие/растяжение 25/16 | 20 549,16 Р | В наличии — 21 шт. | Количество крепежных отверстий | Область применения | Комплект поставки | Срок службы | Гарантия производителя Гарантия производителя Гарантийный срок со дня производства товара. | Масса нетто | Страна происхождения | Диаметр условный | Строительная длина | Артикул | Осевое растяжение | Осевое сжатие | Боковой ход
|  |  | 22 мм | 8 шт | Компенсаторы предназначены для предотвращения передачи механических вибраций по трубопроводам, возникающих при работе насоса или другого оборудованием. Также компенсаторы использоваться в качестве температурных смещений трубопровода. | Компенсатор в сборе | 5 лет | 14 месяцев | 23.13 кг | Франция | 250 | L=240мм | DI7240N-0250 | 16 | 25
Компенсатор резиновый антивибрационный EPDM DI7240N Ду 300 Ру10 фл L=260мм Tecofi DI7240N-0300 сжатие/растяжение 25/16 | 25 978,32 Р | Под заказ | Наружный диаметр фланца | Диаметр крепежных отверстий
|  |  | 22 мм | 390 мм
Компенсатор резиновый антивибрационный EPDM DI7240N Ду 350 Ру10 фл L=265мм Tecofi DI7240N-0350 сжатие/растяжение 25/16 | 38 925,48 Р | Под заказ | Количество крепежных отверстий | Область применения | Комплект поставки | Срок службы | Гарантия производителя Гарантия производителя Гарантийный срок со дня производства товара. | Масса нетто | Страна происхождения | Диаметр условный | Строительная длина | Артикул | Осевое растяжение | Осевое сжатие | Боковой ход
|  |  | 22 мм | 12 шт | Компенсаторы предназначены для предотвращения передачи механических вибраций по трубопроводам, возникающих при работе насоса или другого оборудованием. Также компенсаторы использоваться в качестве температурных смещений трубопровода. | Компенсатор в сборе | 5 лет | 14 месяцев | 29.2 кг | Франция | 300 | L=260мм | DI7240N-0300 | 16 | 25
Компенсатор резиновый антивибрационный EPDM DI7240N Ду 400 Ру10 фл L=265мм Tecofi DI7240N-0400 сжатие/растяжение 25/16 | 47 584,92 Р | Под заказ | Наружный диаметр фланца | Диаметр крепежных отверстий
|  |  | 22 мм | 440 мм
Компенсатор резиновый антивибрационный EPDM DI7240N Ду 500 Ру10 фл L=265мм Tecofi DI7240N-0500 сжатие/растяжение 25/16 | 64 735,68 Р | Под заказ | Количество крепежных отверстий | Область применения | Комплект поставки | Срок службы | Гарантия производителя Гарантия производителя Гарантийный срок со дня производства товара. | Масса нетто | Страна происхождения | Диаметр условный | Строительная длина | Артикул | Осевое растяжение | Осевое сжатие | Боковой ход
|  |  | 22 мм | 12 шт | Компенсаторы предназначены для предотвращения передачи механических вибраций по трубопроводам, возникающих при работе насоса или другого оборудованием. Также компенсаторы использоваться в качестве температурных смещений трубопровода. | Компенсатор в сборе | 5 лет | 14 месяцев | 40 кг | Франция | 350 | L=265мм | DI7240N-0350 | 16 | 25
Компенсатор резиновый антивибрационный EPDM DI7240N Ду 600 Ру10 фл L=265мм Tecofi DI7240N-0600 сжатие/растяжение 25/16 | 81 634,20 Р | Под заказ | Наружный диаметр фланца | Диаметр крепежных отверстий | Количество крепежных отверстий | Область применения | Срок службы | Гарантия производителя Гарантия производителя Гарантийный срок со дня производства товара. | Масса нетто | Страна происхождения | Диаметр условный | Строительная длина | Артикул | Осевое растяжение | Осевое сжатие | Боковой ход
|  |  | 22 мм | 520 мм | 26 мм | 16 шт | Компенсаторы предназначены для предотвращения передачи механических вибраций по трубопроводам, возникающих при работе насоса или другого оборудованием. Также компенсаторы использоваться в качестве температурных смещений трубопровода. | 5 лет | 14 месяцев | 50.76 кг | Франция | 400 | L=265мм | DI7240N-0400 | 16 | 25
- | - | -
Компенсатор резиновый антивибрационный EPDM DI7240N Ру10/16 фл Tecofi |  | /data/thumbs/w500h800Nf_pngfltr_wmi/collections/98/54998/84448.png?hash=7f0179 |  | /data/thumbs/w500h800Nf_pngfltr_wmi/collections/98/54998/42682.png?hash=261112 |  | /data/thumbs/w500h800Nf_pngfltr_wmi/collections/98/54998/84446.png?hash=e97773 |  | /data/thumbs/w500h800Nf_pngfltr_wmi/collections/98/54998/84447.png?hash=ad5c79 |  | /data/thumbs/w500h800Nf_pngfltr_wmi/collections/98/54998/84449.png?hash=6cda84 |  | /data/thumbs/w500h800Nf_pngfltr_wmi/collections/98/54998/84450.png?hash=b03f69 |  | /data/thumbs/w500h800Nf_pngfltr_wmi/collections/98/54998/84451.png?hash=521c47 |  | /data/thumbs/w500h800Nf_pngfltr_wmi/collections/98/54998/84452.png?hash=92bd1f |  | /data/thumbs/w500h800Nf_pngfltr_wmi/collections/98/54998/84453.png?hash=35fdd4
Описание
Бренд |  | Тип |  | Давление, бар |  | Наличие кожуха |  | Вид |  | Инженерная система
Tecofi |  | резиновый |  | 16 бар |  | без кожуха |  | антивибрационный |  | Отопление, Тепловые пункты, Водоснабжение
Варианты
Компенсатор резиновый антивибрационный EPDM DI7240N Ду 32 Ру10/16 фл L=95мм Tecofi DI7240N-0032 сжатие/растяжение 9/6 | 2 557,80 Р | В наличии — 122 шт. | Масса нетто | Страна происхождения | Диаметр условный | Строительная длина | Артикул | Осевое растяжение | Осевое сжатие | Боковой ход | Наружный диаметр фланца | Диаметр крепежных отверстий | Количество крепежных отверстий | Область применения | Комплект поставки | Срок службы | Гарантия производителя Гарантия производителя Гарантийный срок со дня производства товара.
|  |  | 13.47 кг | Франция | 32 | L=95мм | DI7240N-0032 | 6 | 9 | 9 мм | 135 мм | 18 мм | 4 шт | Компенсаторы предназначены для предотвращения передачи механических вибраций по трубопроводам, возникающих при работе насоса или другого оборудованием. Также компенсаторы использоваться в качестве температурных смещений трубопровода. | Компенсатор в сборе | 5 лет | 14 месяцев
Компенсатор резиновый антивибрационный EPDM DI7240N Ду 40 Ру10/16 фл L=95мм Tecofi DI7240N-0040 сжатие/растяжение 10/6 | 2 623,32 Р | В наличии — 98 шт. | Масса нетто | Страна происхождения | Диаметр условный | Строительная длина | Артикул | Осевое растяжение | Осевое сжатие | Боковой ход | Наружный диаметр фланца | Диаметр крепежных отверстий | Количество крепежных отверстий | Область применения | Комплект поставки | Срок службы | Гарантия производителя Гарантия производителя Гарантийный срок со дня производства товара.
|  |  | 3.43 кг | Франция | 40 | L=95мм | DI7240N-0040 | 6 | 10 | 9 мм | 145 мм | 18 мм | 4 шт | Компенсаторы предназначены для предотвращения передачи механических вибраций по трубопроводам, возникающих при работе насоса или другого оборудованием. Также компенсаторы использоваться в качестве температурных смещений трубопровода. | Компенсатор в сборе | 5 лет | 14 месяцев
Компенсатор резиновый антивибрационный EPDM DI7240N Ду 50 Ру10/16 фл L=105мм Tecofi DI7240N-0050 сжатие/растяжение 10/7 | 3 014,52 Р | В наличии — 192 шт. | Масса нетто | Страна происхождения | Диаметр условный | Строительная длина | Артикул | Осевое растяжение | Осевое сжатие | Боковой ход | Наружный диаметр фланца | Диаметр крепежных отверстий | Количество крепежных отверстий | Область применения | Комплект поставки | Срок службы | Гарантия производителя Гарантия производителя Гарантийный срок со дня производства товара.
|  |  | 4.09 кг | Франция | 50 | L=105мм | DI7240N-0050 | 7 | 10 | 10 мм | 160 мм | 18 мм | 4 шт | Компенсаторы предназначены для предотвращения передачи механических вибраций по трубопроводам, возникающих при работе насоса или другого оборудованием. Также компенсаторы использоваться в качестве температурных смещений трубопровода. | Компенсатор в сборе | 5 лет | 14 месяцев
Компенсатор резиновый антивибрационный EPDM DI7240N Ду 65 Ру10/16 фл L=115мм Tecofi DI7240N-0065 сжатие/растяжение 13/7 | 3 713,52 Р | Ожидает поступления | Масса нетто | Страна происхождения | Диаметр условный | Строительная длина | Артикул | Осевое растяжение | Осевое сжатие | Боковой ход | Наружный диаметр фланца | Диаметр крепежных отверстий | Количество крепежных отверстий | Область применения | Комплект поставки | Срок службы | Гарантия производителя Гарантия производителя Гарантийный срок со дня производства товара.
|  |  | 5.37 кг | Франция | 65 | L=115мм | DI7240N-0065 | 7 | 13 | 11 мм | 180 мм | 18 мм | 4 шт | Компенсаторы предназначены для предотвращения передачи механических вибраций по трубопроводам, возникающих при работе насоса или другого оборудованием. Также компенсаторы использоваться в качестве температурных смещений трубопровода. | Компенсатор в сборе | 5 лет | 14 месяцев
Компенсатор резиновый антивибрационный EPDM DI7240N Ду 80 Ру10/16 фл L=130мм Tecofi DI7240N-0080 сжатие/растяжение 15/8 | 4 737,48 Р | В наличии — 68 шт. | Масса нетто | Страна происхождения | Диаметр условный | Строительная длина | Артикул | Осевое растяжение | Осевое сжатие | Боковой ход | Наружный диаметр фланца | Диаметр крепежных отверстий | Количество крепежных отверстий | Область применения | Комплект поставки | Срок службы | Гарантия производителя Гарантия производителя Гарантийный срок со дня производства товара.
|  |  | 6.11 кг | Франция | 80 | L=130мм | DI7240N-0080 | 8 | 15 | 12 мм | 195 мм | 18 мм | 4 шт | Компенсаторы предназначены для предотвращения передачи механических вибраций по трубопроводам, возникающих при работе насоса или другого оборудованием. Также компенсаторы использоваться в качестве температурных смещений трубопровода. | Компенсатор в сборе | 5 лет | 14 месяцев
Компенсатор резиновый антивибрационный EPDM DI7240N Ду 100 Ру10/16 фл L=135мм Tecofi DI7240N-0100 сжатие/растяжение 19/10 | 6 338,88 Р | В наличии — 186 шт. | Масса нетто | Страна происхождения | Диаметр условный | Строительная длина | Артикул | Осевое растяжение | Осевое сжатие | Боковой ход | Наружный диаметр фланца | Диаметр крепежных отверстий | Количество крепежных отверстий | Область применения | Комплект поставки | Срок службы | Гарантия производителя Гарантия производителя Гарантийный срок со дня производства товара.
|  |  | 6.99 кг | Франция | 100 | L=135мм | DI7240N-0100 | 10 | 19 | 13 мм | 215 мм | 18 мм | 8 шт | Компенсаторы предназначены для предотвращения передачи механических вибраций по трубопроводам, возникающих при работе насоса или другого оборудованием. Также компенсаторы использоваться в качестве температурных смещений трубопровода. | Компенсатор в сборе | 5 лет | 14 месяцев
Компенсатор резиновый антивибрационный EPDM DI7240N Ду 125 Ру10/16 фл L=170мм Tecofi DI7240N-0125 сжатие/растяжение 19/12 | 7 616,16 Р | В наличии — 34 шт. | Масса нетто | Страна происхождения | Диаметр условный | Строительная длина | Артикул | Осевое растяжение | Осевое сжатие | Боковой ход | Наружный диаметр фланца | Диаметр крепежных отверстий | Количество крепежных отверстий | Область применения | Комплект поставки | Срок службы | Гарантия производителя Гарантия производителя Гарантийный срок со дня производства товара.
|  |  | 9.44 кг | Франция | 125 | L=170мм | DI7240N-0125 | 12 | 19 | 13 мм | 245 мм | 18 мм | 8 шт | Компенсаторы предназначены для предотвращения передачи механических вибраций по трубопроводам, возникающих при работе насоса или другого оборудованием. Также компенсаторы использоваться в качестве температурных смещений трубопровода. | Компенсатор в сборе | 5 лет | 14 месяцев
Компенсатор резиновый антивибрационный EPDM DI7240N Ду 150 Ру10/16 фл L=180мм Tecofi DI7240N-0150 сжатие/растяжение 20/12 | 10 155,48 Р | В наличии — 114 шт. | Масса нетто | Страна происхождения | Диаметр условный | Строительная длина | Артикул | Осевое растяжение | Осевое сжатие | Боковой ход | Наружный диаметр фланца | Диаметр крепежных отверстий | Количество крепежных отверстий | Область применения | Комплект поставки | Срок службы | Гарантия производителя Гарантия производителя Гарантийный срок со дня производства товара.
|  |  | 12.71 кг | Франция | 150 | L=180мм | DI7240N-0150 | 12 | 20 | 13 мм | 280 мм | 22 мм | 8 шт | Компенсаторы предназначены для предотвращения передачи механических вибраций по трубопроводам, возникающих при работе насоса или другого оборудованием. Также компенсаторы использоваться в качестве температурных смещений трубопровода. | Компенсатор в сборе | 5 лет | 14 месяцев
- | - | -
Компенсатор резиновый антивибрационный EPDM DI724016N Ру16 фл Tecofi |  | /data/thumbs/w500h800Nf_pngfltr_wmi/collections/99/54999/35681.png?hash=8bb5a5
Описание
Бренд |  | Тип |  | Давление, бар |  | Наличие кожуха |  | Вид |  | Инженерная система
Tecofi |  | резиновый |  | 16 бар |  | без кожуха |  | антивибрационный |  | Водоснабжение, Отопление, Тепловые пункты
Варианты
Компенсатор резиновый антивибрационный EPDM DI724016N Ду 200 Ру16 фл L=205мм Tecofi DI724016N-0200 сжатие/растяжение 20/12 | 19 749,84 Р | В наличии — 26 шт. | Масса нетто | Страна происхождения | Диаметр условный | Строительная длина | Артикул | Осевое растяжение | Осевое сжатие | Боковой ход | Наружный диаметр фланца | Диаметр крепежных отверстий | Количество крепежных отверстий | Область применения | Срок службы | Гарантия производителя Гарантия производителя Гарантийный срок со дня производства товара.
|  |  | 17.24 кг | Франция | 200 | L=205мм | DI724016N-0200 | 12 | 20 | 16 мм | 340 мм | 23 мм | 12 шт | Компенсаторы предназначены для предотвращения передачи механических вибраций по трубопроводам, возникающих при работе насоса или другого оборудованием. Также компенсаторы использоваться в качестве температурных смещений трубопровода. | 5 лет | 14 месяцев
Компенсатор резиновый антивибрационный EPDM DI724016N Ду 250 Ру16 фл L=240мм Tecofi DI724016N-0250 сжатие/растяжение 20/12 | 27 890,28 Р | В наличии — 35 шт. | Масса нетто | Страна происхождения | Диаметр условный | Строительная длина | Артикул | Осевое растяжение | Осевое сжатие | Боковой ход | Наружный диаметр фланца | Диаметр крепежных отверстий | Количество крепежных отверстий | Область применения | Срок службы | Гарантия производителя Гарантия производителя Гарантийный срок со дня производства товара.
|  |  | 24.5 кг | Франция | 250 | L=240мм | DI724016N-0250 | 12 | 20 | 25 мм | 405 мм | 27 мм | 12 шт | Компенсаторы предназначены для предотвращения передачи механических вибраций по трубопроводам, возникающих при работе насоса или другого оборудованием. Также компенсаторы использоваться в качестве температурных смещений трубопровода. | 5 лет | 14 месяцев
Компенсатор резиновый антивибрационный EPDM DI724016N Ду 300 Ру16 фл L=260мм Tecofi DI724016N-0300 сжатие/растяжение 30/14 | 33 199,44 Р | В наличии — 25 шт. | Масса нетто | Страна происхождения | Диаметр условный | Строительная длина | Артикул | Осевое растяжение | Осевое сжатие | Боковой ход | Наружный диаметр фланца | Диаметр крепежных отверстий | Количество крепежных отверстий | Область применения | Срок службы | Гарантия производителя Гарантия производителя Гарантийный срок со дня производства товара.
|  |  | 28.5 кг | Франция | 300 | L=260мм | DI724016N-0300 | 14 | 30 | 25 мм | 460 мм | 27 мм | 12 шт | Компенсаторы предназначены для предотвращения передачи механических вибраций по трубопроводам, возникающих при работе насоса или другого оборудованием. Также компенсаторы использоваться в качестве температурных смещений трубопровода. | 5 лет | 14 месяцев
- | - | -
Компенсатор резиновый антивибрационный EPDM ZKB Ру16 фл Danfoss |  | /data/thumbs/w500h800Nf_pngfltr_wmi/collections/03/55003/35685.png?hash=808c51 |  | /data/thumbs/w500h800Nf_pngfltr_wmi/collections/03/55003/35686.png?hash=be11b1 |  | /data/thumbs/w500h800Nf_pngfltr_wmi/collections/03/55003/35687.png?hash=dcb093
Описание
Бренд |  | Тип |  | Давление, бар |  | Наличие кожуха |  | Вид |  | Инженерная система
Danfoss |  | резиновый |  | 16 бар |  | без кожуха |  | антивибрационный |  | Водоснабжение, Отопление, Тепловые пункты
Варианты
Компенсатор резиновый антивибрационный EPDM ZKB Ду 32 Ру16 фл L=95мм Danfoss 149B5141C сжатие/растяжение 8/4 | 5 325,96 Р | Под заказ | Масса нетто | Страна происхождения | Диаметр условный | Строительная длина | Артикул | Осевое растяжение | Осевое сжатие | Линейное смещение | Наружный диаметр фланца | Диаметр крепежных отверстий | Количество крепежных отверстий | Область применения | Комплект поставки | Гарантия Гарантия Гарантийный срок со дня продажи. | Гарантия производителя Гарантия производителя Гарантийный срок со дня производства товара.
|  |  | 3 кг | Франция | 32 | L=95мм | 149B5141C | 4 | 8 | 8 мм | 140 мм | 18 мм | 4 шт | Компенсаторы предназначены для предотвращения передачи механических вибраций по трубопроводам, возникающих при работе насоса или другого оборудованием. Также компенсаторы использоваться в качестве температурных смещений трубопровода. | Компенсатор в сборе | 1 год | 18 месяцев
Компенсатор резиновый антивибрационный EPDM ZKB Ду 40 Ру16 фл L=95мм Danfoss 149B5142C сжатие/растяжение 8/4 | 5 463,24 Р | В наличии — 9 шт. | Масса нетто | Страна происхождения | Диаметр условный | Строительная длина | Артикул | Осевое растяжение | Осевое сжатие | Линейное смещение | Наружный диаметр фланца | Диаметр крепежных отверстий | Количество крепежных отверстий | Область применения | Комплект поставки | Гарантия Гарантия Гарантийный срок со дня продажи. | Гарантия производителя Гарантия производителя Гарантийный срок со дня производства товара.
|  |  | 3.5 кг | Франция | 40 | L=95мм | 149B5142C | 4 | 8 | 8 мм | 150 мм | 18 мм | 4 шт | Компенсаторы предназначены для предотвращения передачи механических вибраций по трубопроводам, возникающих при работе насоса или другого оборудованием. Также компенсаторы использоваться в качестве температурных смещений трубопровода. | Компенсатор в сборе | 1 год | 18 месяцев
Компенсатор резиновый антивибрационный EPDM ZKB Ду 50 Ру16 фл L=105мм Danfoss 149B5143C сжатие/растяжение 8/5 | 5 978,40 Р | В наличии — 1 шт. | Масса нетто | Страна происхождения | Диаметр условный | Строительная длина | Артикул | Осевое растяжение | Осевое сжатие | Линейное смещение | Наружный диаметр фланца | Диаметр крепежных отверстий | Количество крепежных отверстий | Область применения | Комплект поставки | Гарантия Гарантия Гарантийный срок со дня продажи. | Гарантия производителя Гарантия производителя Гарантийный срок со дня производства товара.
|  |  | 4.41 кг | Франция | 50 | L=105мм | 149B5143C | 5 | 8 | 8 мм | 165 мм | 18 мм | 4 шт | Компенсаторы предназначены для предотвращения передачи механических вибраций по трубопроводам, возникающих при работе насоса или другого оборудованием. Также компенсаторы использоваться в качестве температурных смещений трубопровода. | Компенсатор в сборе | 1 год | 18 месяцев
Компенсатор резиновый антивибрационный EPDM ZKB Ду 65 Ру16 фл L=115мм Danfoss 149B5144C сжатие/растяжение 12/6 | 6 972,48 Р | В наличии — 7 шт. | Масса нетто | Страна происхождения | Диаметр условный | Строительная длина | Артикул | Осевое растяжение | Осевое сжатие | Линейное смещение | Наружный диаметр фланца | Диаметр крепежных отверстий | Количество крепежных отверстий | Область применения | Комплект поставки | Гарантия Гарантия Гарантийный срок со дня продажи. | Гарантия производителя Гарантия производителя Гарантийный срок со дня производства товара.
|  |  | 6.09 кг | Франция | 65 | L=115мм | 149B5144C | 6 | 12 | 10 мм | 185 мм | 18 мм | 4 шт | Компенсаторы предназначены для предотвращения передачи механических вибраций по трубопроводам, возникающих при работе насоса или другого оборудованием. Также компенсаторы использоваться в качестве температурных смещений трубопровода. | Компенсатор в сборе | 1 год | 18 месяцев
Компенсатор резиновый антивибрационный EPDM ZKB Ду 80 Ру16 фл L=130мм Danfoss 149B5145C сжатие/растяжение 12/6 | 8 451,24 Р | В наличии — 7 шт. | Масса нетто | Страна происхождения | Диаметр условный | Строительная длина | Артикул | Осевое растяжение | Осевое сжатие | Линейное смещение | Наружный диаметр фланца | Диаметр крепежных отверстий | Количество крепежных отверстий | Область применения | Комплект поставки | Гарантия Гарантия Гарантийный срок со дня продажи. | Гарантия производителя Гарантия производителя Гарантийный срок со дня производства товара.
|  |  | 6.5 кг | Франция | 80 | L=130мм | 149B5145C | 6 | 12 | 10 мм | 200 мм | 18 мм | 4 шт | Компенсаторы предназначены для предотвращения передачи механических вибраций по трубопроводам, возникающих при работе насоса или другого оборудованием. Также компенсаторы использоваться в качестве температурных смещений трубопровода. | Компенсатор в сборе | 1 год | 18 месяцев
Компенсатор резиновый антивибрационный EPDM ZKB Ду 100 Ру16 фл L=135мм Danfoss 149B5146C сжатие/растяжение 18/10 | 10 451,16 Р | В наличии — 9 шт. | Масса нетто | Страна происхождения | Диаметр условный | Строительная длина | Артикул | Осевое растяжение | Осевое сжатие | Линейное смещение | Наружный диаметр фланца | Диаметр крепежных отверстий | Количество крепежных отверстий | Область применения | Комплект поставки | Гарантия Гарантия Гарантийный срок со дня продажи. | Гарантия производителя Гарантия производителя Гарантийный срок со дня производства товара.
|  |  | 7.41 кг | Франция | 100 | L=135мм | 149B5146C | 10 | 18 | 12 мм | 220 мм | 18 мм | 8 шт | Компенсаторы предназначены для предотвращения передачи механических вибраций по трубопроводам, возникающих при работе насоса или другого оборудованием. Также компенсаторы использоваться в качестве температурных смещений трубопровода. | Компенсатор в сборе | 1 год | 18 месяцев
Компенсатор резиновый антивибрационный EPDM ZKB Ду 125 Ру16 фл L=170мм Danfoss 149B5147C сжатие/растяжение 18/10 | 13 447,44 Р | В наличии — 5 шт. | Масса нетто | Страна происхождения | Диаметр условный | Строительная длина | Артикул | Осевое растяжение | Осевое сжатие | Линейное смещение | Наружный диаметр фланца | Диаметр крепежных отверстий | Количество крепежных отверстий | Область применения | Комплект поставки | Гарантия Гарантия Гарантийный срок со дня продажи. | Гарантия производителя Гарантия производителя Гарантийный срок со дня производства товара.
|  |  | 9.93 кг | Франция | 125 | L=170мм | 149B5147C | 10 | 18 | 12 мм | 250 мм | 23 мм | 8 шт | Компенсаторы предназначены для предотвращения передачи механических вибраций по трубопроводам, возникающих при работе насоса или другого оборудованием. Также компенсаторы использоваться в качестве температурных смещений трубопровода. | Компенсатор в сборе | 1 год | 18 месяцев
Компенсатор резиновый антивибрационный EPDM ZKB Ду 150 Ру16 фл L=180мм Danfoss 149B5148C сжатие/растяжение 18/10 | 17 287,56 Р | Под заказ | Масса нетто | Страна происхождения | Диаметр условный | Строительная длина | Артикул | Осевое растяжение | Осевое сжатие | Линейное смещение | Наружный диаметр фланца | Диаметр крепежных отверстий | Количество крепежных отверстий | Область применения | Комплект поставки | Гарантия Гарантия Гарантийный срок со дня продажи. | Гарантия производителя Гарантия производителя Гарантийный срок со дня производства товара.
|  |  | 13.5 кг | Франция | 150 | L=180мм | 149B5148C | 10 | 18 | 12 мм | 285 мм | 23 мм | 8 шт | Компенсаторы предназначены для предотвращения передачи механических вибраций по трубопроводам, возникающих при работе насоса или другого оборудованием. Также компенсаторы использоваться в качестве температурных смещений трубопровода. | Компенсатор в сборе | 1 год | 18 месяцев
Компенсатор резиновый антивибрационный EPDM ZKB Ду 200 Ру16 фл L=205мм Danfoss 149B008285 сжатие/растяжение 25/14 | 25 225,92 Р | Под заказ | Масса нетто | Страна происхождения | Диаметр условный | Строительная длина | Артикул | Осевое растяжение | Осевое сжатие | Линейное смещение | Наружный диаметр фланца | Диаметр крепежных отверстий | Количество крепежных отверстий | Область применения | Гарантия Гарантия Гарантийный срок со дня продажи. | Гарантия производителя Гарантия производителя Гарантийный срок со дня производства товара.
|  |  | 17.89 кг | Дания | 200 | L=205мм | 149B008285 | 14 | 25 | 22 мм | 340 мм | 23 мм | 12 шт | Компенсаторы предназначены для предотвращения передачи механических вибраций по трубопроводам, возникающих при работе насоса или другого оборудованием. Также компенсаторы использоваться в качестве температурных смещений трубопровода. | 1 год | 18 месяцев
Компенсатор резиновый антивибрационный EPDM ZKB Ду 250 Ру16 фл L=240мм Danfoss 149B008287 сжатие/растяжение 25/14 | 37 901,16 Р | Под заказ | Масса нетто | Страна происхождения | Диаметр условный | Строительная длина | Артикул | Осевое растяжение | Осевое сжатие | Линейное смещение | Наружный диаметр фланца | Диаметр крепежных отверстий | Количество крепежных отверстий | Область применения | Комплект поставки | Гарантия Гарантия Гарантийный срок со дня продажи. | Гарантия производителя Гарантия производителя Гарантийный срок со дня производства товара.
|  |  | 25.98 кг | Франция | 250 | L=240мм | 149B008287 | 14 | 25 | 22 мм | 395 мм | 23 мм | 12 шт | Компенсаторы предназначены для предотвращения передачи механических вибраций по трубопроводам, возникающих при работе насоса или другого оборудованием. Также компенсаторы использоваться в качестве температурных смещений трубопровода. | Компенсатор в сборе | 1 год | 18 месяцев
Компенсатор резиновый антивибрационный EPDM ZKB Ду 300 Ру16 фл L=260мм Danfoss 149B008291 сжатие/растяжение 25/14 | 47 842,92 Р | Под заказ | Масса нетто | Страна происхождения | Диаметр условный | Строительная длина | Артикул | Осевое растяжение | Осевое сжатие | Линейное смещение | Наружный диаметр фланца | Диаметр крепежных отверстий | Количество крепежных отверстий | Область применения | Комплект поставки | Гарантия Гарантия Гарантийный срок со дня продажи. | Гарантия производителя Гарантия производителя Гарантийный срок со дня производства товара.
|  |  | 32.25 кг | Франция | 300 | L=260мм | 149B008291 | 14 | 25 | 22 мм | 445 мм | 23 мм | 12 шт | Компенсаторы предназначены для предотвращения передачи механических вибраций по трубопроводам, возникающих при работе насоса или другого оборудованием. Также компенсаторы использоваться в качестве температурных смещений трубопровода. | Компенсатор в сборе | 1 год | 18 месяцев
- | - | -
Компенсатор сильфонный осевой многослойный с кожухом Ридан Ру16 под приварку патрубки сталь Danfoss |  | /data/thumbs/w500h800Nf_pngfltr_wmi/collections/17/58917/38641.png?hash=cdc801&t=1510314444
Описание
Бренд |  | Тип |  | Давление, бар |  | Тип сильфона |  | Наличие кожуха |  | Вид
Danfoss |  | сильфонный |  | 16 бар |  | многослойный |  | с защитным кожухом |  | осевой
Варианты
Компенсатор сильфонный осевой многослойный с кожухом Ридан Ду 15 Ру16 под приварку патрубки сталь Тмакс=95С Danfoss 065H0019 сжатие/растяжение 35/15 | 4 345,32 Р | В наличии — 97 шт. | Масса нетто | Страна происхождения | Диаметр условный | Артикул | Осевое растяжение
|  |  | 1.2 кг | Дания | 15 | 065H0019
Компенсатор сильфонный осевой многослойный с кожухом Ридан Ду 15 Ру16 под приварку патрубки сталь Тмакс=95С Danfoss 065H0001 сжатие/растяжение 45/19 | 5 649 Р | Под заказ | Осевое сжатие | Масса нетто | Страна происхождения | Диаметр условный
|  |  | 15 | 35 | 0 кг | Дания
Компенсатор сильфонный осевой многослойный с кожухом Ридан Ду 20 Ру16 под приварку патрубки сталь Тмакс=95С Danfoss 065H0021 сжатие/растяжение 35/15 | 4 345,32 Р | В наличии — 119 шт. | Артикул | Осевое растяжение | Осевое сжатие | Масса нетто | Страна происхождения | Диаметр условный
|  |  | 15 | 065H0001 | 19 | 45 | 0.873 кг | Дания | 20
Компенсатор сильфонный осевой многослойный с кожухом Ридан Ду 20 Ру16 под приварку патрубки сталь Тмакс=95С Danfoss 065H0003 сжатие/растяжение 56/24 | 5 649 Р | Под заказ | Артикул | Осевое растяжение | Осевое сжатие | Масса нетто | Страна происхождения | Диаметр условный
|  |  | 065H0021 | 15 | 35 | 0 кг | Дания | 20
Компенсатор сильфонный осевой многослойный с кожухом Ридан Ду 25 Ру16 под приварку патрубки сталь Тмакс=95С Danfoss 065H0022 сжатие/растяжение 28/12 | 4 526,88 Р | В наличии — 136 шт. | Артикул | Осевое растяжение | Осевое сжатие | Масса нетто | Страна происхождения | Диаметр условный
|  |  | 065H0003 | 24 | 56 | 1.11 кг | Дания | 25
Компенсатор сильфонный осевой многослойный с кожухом Ридан Ду 25 Ру16 под приварку патрубки сталь Тмакс=95С Danfoss 065H0023 сжатие/растяжение 45/19 | 6 223,44 Р | Под заказ | Артикул | Осевое растяжение | Осевое сжатие | Масса нетто | Страна происхождения | Диаметр условный
|  |  | 065H0022 | 12 | 28 | 0 кг | Дания | 25
Компенсатор сильфонный осевой многослойный с кожухом Ридан Ду 32 Ру16 под приварку патрубки сталь Тмакс=95С Danfoss 065H0024 сжатие/растяжение 28/12 | 5 707,20 Р | В наличии — 22 шт. | Артикул | Осевое растяжение | Осевое сжатие | Масса нетто | Страна происхождения | Диаметр условный
|  |  | 065H0023 | 19 | 45 | 1.2 кг | Дания | 32
Компенсатор сильфонный осевой многослойный с кожухом Ридан Ду 32 Ру16 под приварку патрубки сталь Тмакс=95С Danfoss 065H0025 сжатие/растяжение 45/19 | 7 963,92 Р | Под заказ | Артикул | Осевое растяжение | Осевое сжатие | Масса нетто | Страна происхождения | Диаметр условный
|  |  | 065H0024 | 12 | 28 | 0 кг | Дания | 32
Компенсатор сильфонный осевой многослойный с кожухом Ридан Ду 40 Ру16 под приварку патрубки сталь Тмакс=95С Danfoss 065H0026 сжатие/растяжение 25/11 | 8 040 Р | В наличии — 13 шт. | Артикул | Осевое растяжение | Осевое сжатие | Масса нетто | Страна происхождения | Диаметр условный
|  |  | 065H0025 | 19 | 45 | 3 кг | Дания | 40
Компенсатор сильфонный осевой многослойный с кожухом Ридан Ду 40 Ру16 под приварку патрубки сталь Тмакс=95С Danfoss 065H0027 сжатие/растяжение 45/19 | 13 084,92 Р | Под заказ | Артикул | Осевое растяжение | Осевое сжатие | Масса нетто | Страна происхождения | Диаметр условный
|  |  | 065H0026 | 11 | 25 | 0 кг | Дания | 40
Компенсатор сильфонный осевой многослойный с кожухом Ридан Ду 50 Ру16 под приварку патрубки сталь Тмакс=95С Danfoss 065H0028 сжатие/растяжение 28/12 | 12 921 Р | В наличии — 25 шт. | Артикул | Осевое растяжение | Осевое сжатие | Масса нетто | Страна происхождения | Диаметр условный
|  |  | 065H0027 | 19 | 45 | 2.56 кг | Дания | 50
Компенсатор сильфонный осевой многослойный с кожухом Ридан Ду 50 Ру16 под приварку патрубки сталь Тмакс=95С Danfoss 065H0029 сжатие/растяжение 45/19 | 12 921,84 Р | Под заказ | Артикул | Осевое растяжение | Осевое сжатие | Масса нетто | Страна происхождения | Диаметр условный
|  |  | 065H0028 | 12 | 28 | 0 кг | Дания | 50
Компенсатор сильфонный осевой многослойный с кожухом Ридан Ду 65 Ру16 под приварку патрубки сталь Тмакс=95С Danfoss 065H0030 сжатие/растяжение 28/12 | 13 203,96 Р | В наличии — 22 шт. | Артикул | Осевое растяжение | Осевое сжатие | Масса нетто | Страна происхождения | Диаметр условный
|  |  | 065H0029 | 19 | 45 | 2.48 кг | Дания | 65
Компенсатор сильфонный осевой многослойный с кожухом Ридан Ду 65 Ру16 под приварку патрубки сталь Тмакс=95С Danfoss 065H0031 сжатие/растяжение 56/24 | 18 168,60 Р | Под заказ | Артикул | Осевое растяжение | Осевое сжатие | Масса нетто | Страна происхождения | Диаметр условный
|  |  | 065H0030 | 12 | 28 | 0 кг | Дания | 65
Компенсатор сильфонный осевой многослойный с кожухом Ридан Ду 80 Ру16 под приварку патрубки сталь Тмакс=95С Danfoss 065H0014 сжатие/растяжение 28/12 | 16 419,60 Р | Под заказ | Артикул | Осевое растяжение | Осевое сжатие | Масса нетто | Страна происхождения | Диаметр условный
|  |  | 065H0031 | 24 | 56 | 0 кг | Дания | 80
Компенсатор сильфонный осевой многослойный с кожухом Ридан Ду 80 Ру16 под приварку патрубки сталь Тмакс=95С Danfoss 065H0033 сжатие/растяжение 45/19 | 19 767,96 Р | Под заказ | Артикул | Осевое растяжение | Осевое сжатие | Масса нетто | Страна происхождения | Диаметр условный
|  |  | 065H0014 | 12 | 28 | 0 кг | Дания | 80
Компенсатор сильфонный осевой многослойный с кожухом Ридан Ду 100 Ру16 под приварку патрубки сталь Тмакс=95С Danfoss 065H0016 сжатие/растяжение 33/15 | 21 200,04 Р | Под заказ | Артикул | Осевое растяжение | Осевое сжатие | Масса нетто | Страна происхождения | Диаметр условный
|  |  | 065H0033 | 19 | 45 | 0 кг | Дания | 100
Компенсатор сильфонный осевой многослойный с кожухом Ридан Ду 100 Ру16 под приварку патрубки сталь Тмакс=95С Danfoss 065H0034 сжатие/растяжение 56/24 | 25 655,16 Р | Под заказ | Артикул | Осевое растяжение | Осевое сжатие | Масса нетто | Страна происхождения | Диаметр условный
|  |  | 065H0016 | 15 | 33 | 0 кг | Дания | 100
- | - | -
Комплект стержней для вибровставок ZKB Ру10/16 Danfoss |  | /data/thumbs/w500h800Nfltr_wmi/collections/16/563016/134808.jpg?hash=7ed551
Описание
Бренд |  | Давление, бар |  | Наличие кожуха
Danfoss |  | 16 бар |  | без кожуха
Варианты
Комплект стержней для вибровставок ZKB Ду 32 Ру10/16 Danfoss 082X9000 | 5 676,84 Р | Под заказ | Масса нетто | Страна происхождения | Диаметр условный | Артикул
|  |  | 3.8 кг | Дания | 32 | 082X9000
Комплект стержней для вибровставок ZKB Ду 32 Ру10/16 Danfoss 149B5436 | 5 678,04 Р | Под заказ | Масса нетто | Страна происхождения | Диаметр условный | Артикул | Область применения | Комплект поставки | Гарантия Гарантия Гарантийный срок со дня продажи. | Гарантия производителя Гарантия производителя Гарантийный срок со дня производства товара.
|  |  | 2.1 кг | Франция | 32 | 149B5436 | используются для ограничения растяжения гибких вставок ZKB | фасонная деталь - 2шт., стержень - 2 шт., гайка - 4шт., шайба - 4шт. | 1 год | 18 месяцев
Комплект стержней для вибровставок ZKB Ду 40 Ру10/16 Danfoss 149B5437 | 5 678,04 Р | Под заказ | Масса нетто | Страна происхождения | Диаметр условный | Артикул | Область применения | Комплект поставки | Гарантия Гарантия Гарантийный срок со дня продажи. | Гарантия производителя Гарантия производителя Гарантийный срок со дня производства товара.
|  |  | 1.89 кг | Франция | 40 | 149B5437 | используются для ограничения растяжения гибких вставок ZKB | фасонная деталь - 2шт., стержень - 2 шт., гайка - 4шт., шайба - 4шт. | 1 год | 18 месяцев
Комплект стержней для вибровставок ZKB Ду 40 Ру10/16 Danfoss 082X9001 | 5 676,84 Р | В наличии — 8 шт. | Масса нетто | Страна происхождения | Диаметр условный | Артикул
|  |  | 2.6 кг | Дания | 40 | 082X9001
Комплект стержней для вибровставок ZKB Ду 50 Ру10/16 Danfoss 149B5438 | 7 859,76 Р | Под заказ | Масса нетто | Страна происхождения | Диаметр условный | Артикул | Область применения | Комплект поставки | Гарантия Гарантия Гарантийный срок со дня продажи. | Гарантия производителя Гарантия производителя Гарантийный срок со дня производства товара.
|  |  | 2.06 кг | Франция | 50 | 149B5438 | используются для ограничения растяжения гибких вставок ZKB | фасонная деталь - 2шт., стержень - 2 шт., гайка - 4шт., шайба - 4шт. | 1 год | 18 месяцев
Комплект стержней для вибровставок ZKB Ду 65 Ру10/16 Danfoss 149B5439 | 7 859,76 Р | Под заказ | Масса нетто | Страна происхождения | Диаметр условный | Артикул | Область применения | Комплект поставки | Гарантия Гарантия Гарантийный срок со дня продажи. | Гарантия производителя Гарантия производителя Гарантийный срок со дня производства товара.
|  |  | 2.23 кг | Франция | 65 | 149B5439 | используются для ограничения растяжения гибких вставок ZKB | фасонная деталь - 2шт., стержень - 2 шт., гайка - 4шт., шайба - 4шт. | 1 год | 18 месяцев
Комплект стержней для вибровставок ZKB Ду 80 Ру10/16 Danfoss 149B5440 | 8 178,96 Р | Под заказ | Масса нетто | Страна происхождения | Диаметр условный | Артикул | Область применения | Комплект поставки | Гарантия Гарантия Гарантийный срок со дня продажи. | Гарантия производителя Гарантия производителя Гарантийный срок со дня производства товара.
|  |  | 1.9 кг | Франция | 80 | 149B5440 | используются для ограничения растяжения гибких вставок ZKB | фасонная деталь - 2шт., стержень - 2 шт., гайка - 4шт., шайба - 4шт. | 1 год | 18 месяцев
Комплект стержней для вибровставок ZKB Ду 100 Ру10/16 Danfoss 082X9005 | 8 177,76 Р | Под заказ | Масса нетто | Страна происхождения | Диаметр условный | Артикул
|  |  | 2.73 кг | Дания | 100 | 082X9005
Комплект стержней для вибровставок ZKB Ду 125 Ру10/16 Danfoss 082X9006 | 8 574,84 Р | Под заказ | Масса нетто | Страна происхождения | Диаметр условный | Артикул
|  |  | 3.55 кг | Дания | 125 | 082X9006
Комплект стержней для вибровставок ZKB Ду 150 Ру10/16 Danfoss 082X9007 | 9 630,12 Р | Под заказ | Масса нетто | Страна происхождения | Диаметр условный | Артикул
|  |  | 3.6 кг | Дания | 150 | 082X9007
Комплект стержней для вибровставок ZKB Ду 200 Ру10/16 Danfoss 149B5444 | 10 426,56 Р | Под заказ | Масса нетто | Страна происхождения | Диаметр условный | Артикул | Область применения | Комплект поставки | Гарантия Гарантия Гарантийный срок со дня продажи. | Гарантия производителя Гарантия производителя Гарантийный срок со дня производства товара.
|  |  | 3.8 кг | Франция | 200 | 149B5444 | используются для ограничения растяжения гибких вставок ZKB | фасонная деталь - 2шт., стержень - 4 шт., гайка - 8шт., шайба - 8шт. | 1 год | 18 месяцев
Комплект стержней для вибровставок ZKB Ду 80 Ру10/16 Danfoss 082X9004 | 8 177,76 Р | Под заказ | Масса нетто | Страна происхождения | Диаметр условный | Артикул
|  |  | 2.56 кг | Дания | 80 | 082X9004
- | - | -
Компенсатор сильфонный осевой однослойный с кожухом и внутренним экраном DEK Ру16 под приварку патрубки сталь оц Hortum |  | /data/thumbs/w500h800Nf_pngfltr_wmi/collections/07/336007/115415.png?hash=e58a30
Описание
Бренд |  | Тип |  | Давление, бар |  | Тип сильфона |  | Наличие кожуха |  | Внутренний экран |  | Вид |  | Инженерная система
Hortum |  | сильфонный |  | 16 бар |  | однослойный |  | с защитным кожухом |  | с экраном |  | осевой |  | Водоснабжение, Отопление, Тепловые пункты
Варианты
Компенсатор сильфонный осевой однослойный с кожухом и внутренним экраном DEK Ду 15 Ру16 под приварку патрубки сталь оц L=285мм Hortum 15-16-50 (0010015-050/t95) сжатие/растяжение 30/20 | 2 562,84 Р | В наличии — 25 шт. | Масса нетто | Страна происхождения | Диаметр условный | Строительная длина | Артикул | Осевое растяжение | Осевое сжатие | Температура рабочей среды | Область применения
|  |  | 0.5 кг | Россия | 15 | L=285мм | 15-16-50 (0010015-050/t95) | 20 | 30 | до +95 oC | Для компенсации температурных удлинений в трубопроводах систем отопления и горячего водоснабжения.
Компенсатор сильфонный осевой однослойный с кожухом и внутренним экраном DEK Ду 20 Ру16 под приварку патрубки сталь оц L=285мм Hortum 20-16-50 (0010020-050/t95) сжатие/растяжение 30/20 | 2 628 Р | В наличии — 36 шт. | Масса нетто | Страна происхождения | Диаметр условный | Строительная длина | Артикул | Осевое растяжение
|  |  | 0.678 кг | Россия | 20 | L=285мм | 20-16-50 (0010020-050/t95)
Компенсатор сильфонный осевой однослойный с кожухом и внутренним экраном DEK Ду 25 Ру16 под приварку патрубки сталь оц L=285мм Hortum 25-16-50 (0010025-050/t95) сжатие/растяжение 30/20 | 3 285,48 Р | В наличии — 25 шт. | Осевое сжатие | Температура рабочей среды | Область применения | Масса нетто | Страна происхождения | Диаметр условный | Строительная длина | Артикул | Осевое растяжение
|  |  | 20 | 30 | до +95 oC | Для компенсации температурных удлинений в трубопроводах систем отопления и горячего водоснабжения. | 0.9 кг | Россия | 25 | L=285мм | 25-16-50 (0010025-050/t95)
Компенсатор сильфонный осевой однослойный с кожухом и внутренним экраном DEK Ду 32 Ру16 под приварку патрубки сталь оц L=285мм Hortum 32-16-50 (0010032-050/t95) сжатие/растяжение 30/20 | 4 271,16 Р | В наличии — 20 шт. | Осевое сжатие | Температура рабочей среды | Область применения | Масса нетто | Страна происхождения | Диаметр условный | Строительная длина | Артикул | Осевое растяжение
|  |  | 20 | 30 | до +95 oC | Для компенсации температурных удлинений в трубопроводах систем отопления и горячего водоснабжения. | 1.3 кг | Россия | 32 | L=285мм | 32-16-50 (0010032-050/t95)
Компенсатор сильфонный осевой однослойный с кожухом и внутренним экраном DEK Ду 40 Ру16 под приварку патрубки сталь оц L=285мм Hortum 40-16-50 (0010040-050/t95) сжатие/растяжение 30/20 | 5 256,84 Р | В наличии — 17 шт. | Осевое сжатие | Температура рабочей среды | Область применения | Масса нетто | Страна происхождения | Диаметр условный | Строительная длина | Артикул | Осевое растяжение
|  |  | 20 | 30 | до +95 oC | Для компенсации температурных удлинений в трубопроводах систем отопления и горячего водоснабжения. | 1.3 кг | Россия | 40 | L=285мм | 40-16-50 (0010040-050/t95)
Компенсатор сильфонный осевой однослойный с кожухом и внутренним экраном DEK Ду 50 Ру16 под приварку патрубки сталь оц L=285мм Hortum 50-16-50 (0010050-050/t95) сжатие/растяжение 30/20 | 5 913,48 Р | В наличии — 12 шт. | Осевое сжатие | Температура рабочей среды | Область применения | Масса нетто | Страна происхождения | Диаметр условный | Строительная длина | Артикул | Осевое растяжение
|  |  | 20 | 30 | до +95 oC | Для компенсации температурных удлинений в трубопроводах систем отопления и горячего водоснабжения. | 1.51 кг | Россия | 50 | L=285мм | 50-16-50 (0010050-050/t95)
- | - | -
Компенсатор сильфонный осевой многослойный с кожухом и внутренним экраном DEK multilayer Ру16 под приварку патрубки сталь оц Hortum |  | /data/thumbs/w500h800Nf_pngfltr_wmi/collections/28/336028/115416.png?hash=4279a1
Описание
Бренд |  | Тип |  | Давление, бар |  | Тип сильфона |  | Наличие кожуха |  | Внутренний экран |  | Вид |  | Инженерная система
Hortum |  | сильфонный |  | 16 бар |  | многослойный |  | с защитным кожухом |  | с экраном |  | осевой |  | Водоснабжение, Отопление, Тепловые пункты
Варианты
Компенсатор сильфонный осевой многослойный с кожухом и внутренним экраном DEK multilayer Ду 15 Ру16 под приварку патрубки сталь оц L=285мм Hortum 15-16-50 (0020015-050) сжатие/растяжение 30/20 | 3 426 Р | В наличии — 69 шт. | Масса нетто | Страна происхождения | Диаметр условный | Строительная длина | Артикул | Осевая жесткость | Осевое растяжение | Осевое сжатие | Температура рабочей среды | Область применения
|  |  | 0.62 кг | Россия | 15 | L=285мм | 15-16-50 (0020015-050) | 32 Н/мм | 20 | 30 | до +105 oC | Для компенсации температурных удлинений в трубопроводах систем отопления и горячего водоснабжения.
Компенсатор сильфонный осевой многослойный с кожухом и внутренним экраном DEK multilayer Ду 20 Ру16 под приварку патрубки сталь оц L=285мм Hortum 20-16-50 (0020020-050) сжатие/растяжение 30/20 | 3 698,64 Р | В наличии — 101 шт. | Масса нетто | Страна происхождения | Диаметр условный | Строительная длина | Артикул | Осевая жесткость | Осевое растяжение
|  |  | 0.609 кг | Россия | 20 | L=285мм | 20-16-50 (0020020-050) | 34 Н/мм
Компенсатор сильфонный осевой многослойный с кожухом и внутренним экраном DEK multilayer Ду 25 Ру16 под приварку патрубки сталь оц L=285мм Hortum 25-16-50 (0020025-050) сжатие/растяжение 30/20 | 4 567,68 Р | В наличии — 34 шт. | Осевое сжатие | Температура рабочей среды | Область применения | Масса нетто | Страна происхождения | Диаметр условный | Строительная длина | Артикул | Осевая жесткость | Осевое растяжение
|  |  | 20 | 30 | до +105 oC | Для компенсации температурных удлинений в трубопроводах систем отопления и горячего водоснабжения. | 0.81 кг | Россия | 25 | L=285мм | 25-16-50 (0020025-050) | 43 Н/мм
Компенсатор сильфонный осевой многослойный с кожухом и внутренним экраном DEK multilayer Ду 32 Ру16 под приварку патрубки сталь оц L=285мм Hortum 32-16-50 (0020032-050) сжатие/растяжение 30/20 | 6 202,32 Р | В наличии — 12 шт. | Осевое сжатие | Температура рабочей среды | Область применения | Масса нетто | Страна происхождения | Диаметр условный | Строительная длина | Артикул | Осевая жесткость | Осевое растяжение
|  |  | 20 | 30 | до +105 oC | Для компенсации температурных удлинений в трубопроводах систем отопления и горячего водоснабжения. | 1.09 кг | Россия | 32 | L=285мм | 32-16-50 (0020032-050) | 45 Н/мм
Компенсатор сильфонный осевой многослойный с кожухом и внутренним экраном DEK multilayer Ду 40 Ру16 под приварку патрубки сталь оц L=285мм Hortum 40-16-50 (0020040-050) сжатие/растяжение 30/20 | 6 813,48 Р | В наличии — 14 шт. | Осевое сжатие | Температура рабочей среды | Область применения | Масса нетто | Страна происхождения | Диаметр условный | Строительная длина | Артикул | Осевая жесткость | Осевое растяжение
|  |  | 20 | 30 | до +105 oC | Для компенсации температурных удлинений в трубопроводах систем отопления и горячего водоснабжения. | 1.38 кг | Россия | 40 | L=285мм | 40-16-50 (0020040-050) | 50 Н/мм
Компенсатор сильфонный осевой многослойный с кожухом и внутренним экраном DEK multilayer Ду 50 Ру16 под приварку патрубки сталь оц L=285мм Hortum 50-16-50 (0020050-050) сжатие/растяжение 30/20 | 7 263,48 Р | В наличии — 6 шт. | Осевое сжатие | Температура рабочей среды | Область применения | Масса нетто | Страна происхождения | Диаметр условный | Строительная длина | Артикул | Осевая жесткость | Осевое растяжение
|  |  | 20 | 30 | до +105 oC | Для компенсации температурных удлинений в трубопроводах систем отопления и горячего водоснабжения. | 1.76 кг | Россия | 50 | L=285мм | 50-16-50 (0020050-050) | 54 Н/мм
- | - | -
Компенсатор сильфонный осевой многослойный сталь нерж КСО Ру16 под приварку патрубки сталь Hortum |  | /data/thumbs/w500h800Nf_pngfltr_wmi/collections/06/336606/89462.png?hash=43ac5a
Описание
Бренд |  | Тип |  | Давление, бар |  | Тип сильфона |  | Наличие кожуха |  | Вид |  | Инженерная система
Hortum |  | сильфонный |  | 16 бар |  | многослойный |  | без кожуха |  | осевой |  | Водоснабжение, Отопление, Тепловые пункты
Варианты
Компенсатор сильфонный осевой многослойный сталь нерж КСО Ду 65 Ру16 под приварку патрубки сталь L=240мм Hortum 65-16-60 (0030065-060) сжатие/растяжение 30/30 | 3 787,68 Р | Под заказ | Масса нетто | Страна происхождения | Диаметр условный | Строительная длина | Артикул | Осевая компенсирующая способность (Осевой ход) | Осевое растяжение | Осевое сжатие
|  |  | 1.7 кг | Россия | 65 | L=240мм | 65-16-60 (0030065-060) | 60 мм | 30
Компенсатор сильфонный осевой многослойный сталь нерж КСО Ду 80 Ру16 под приварку патрубки сталь L=250мм Hortum 80-16-60 (0030080-060) сжатие/растяжение 30/30 | 3 924,84 Р | Под заказ | Температура рабочей среды | Область применения | Масса нетто | Страна происхождения | Диаметр условный | Строительная длина | Артикул | Осевая компенсирующая способность (Осевой ход) | Осевое растяжение
|  |  | 30 | до +200 oC | Для компенсации температурных удлинений в трубопроводах систем отопления и горячего водоснабжения. | 2 кг | Россия | 80 | L=250мм | 80-16-60 (0030080-060) | 60 мм
Компенсатор сильфонный осевой многослойный сталь нерж КСО Ду 80 Ру16 под приварку патрубки сталь L=415мм Hortum 80-16-70 (0030080-070) сжатие/растяжение 35/35 | 4 967,04 Р | Под заказ | Осевое сжатие
30
Компенсатор сильфонный осевой многослойный сталь нерж КСО Ду 100 Ру16 под приварку патрубки сталь L=270мм Hortum 100-16-60 (0030100-060) сжатие/растяжение 30/30 | 4 249,68 Р | Под заказ | Температура рабочей среды | Область применения | Масса нетто | Страна происхождения | Диаметр условный | Строительная длина | Артикул | Осевая компенсирующая способность (Осевой ход) | Осевое растяжение | Осевое сжатие
|  |  | 30 | до +200 oC | Для компенсации температурных удлинений в трубопроводах систем отопления и горячего водоснабжения. | 3 кг | Россия | 80 | L=415мм | 80-16-70 (0030080-070) | 70 мм | 35
Компенсатор сильфонный осевой многослойный сталь нерж КСО Ду 100 Ру16 под приварку патрубки сталь L=390мм Hortum 100-16-100 (0030100-100) сжатие/растяжение 50/50 | 7 432,32 Р | Под заказ | Температура рабочей среды | Область применения | Масса нетто | Страна происхождения | Диаметр условный | Строительная длина | Артикул | Осевая компенсирующая способность (Осевой ход) | Осевое растяжение | Осевое сжатие
|  |  | 35 | до +200 oC | Для компенсации температурных удлинений в трубопроводах систем отопления и горячего водоснабжения. | 2.4 кг | Россия | 100 | L=270мм | 100-16-60 (0030100-060) | 60 мм | 30
Компенсатор сильфонный осевой многослойный сталь нерж КСО Ду 125 Ру16 под приварку патрубки сталь L=250мм Hortum 125-16-60 (0030125-060) сжатие/растяжение 30/30 | 5 177,16 Р | Под заказ | Температура рабочей среды | Область применения | Масса нетто | Страна происхождения | Диаметр условный | Строительная длина | Артикул | Осевая компенсирующая способность (Осевой ход) | Осевое растяжение | Осевое сжатие
|  |  | 30 | до +200 oC | Для компенсации температурных удлинений в трубопроводах систем отопления и горячего водоснабжения. | 3.5 кг | Россия | 100 | L=390мм | 100-16-100 (0030100-100) | 100 мм | 50
Компенсатор сильфонный осевой многослойный сталь нерж КСО Ду 125 Ру16 под приварку патрубки сталь L=435мм Hortum 125-16-100 (0030125-100) сжатие/растяжение 50/50 | 8 519,16 Р | Под заказ | Температура рабочей среды | Область применения | Масса нетто | Страна происхождения | Диаметр условный | Строительная длина | Артикул | Осевая компенсирующая способность (Осевой ход) | Осевое растяжение | Осевое сжатие
|  |  | 50 | до +200 oC | Для компенсации температурных удлинений в трубопроводах систем отопления и горячего водоснабжения. | 2.4 кг | Россия | 125 | L=250мм | 125-16-60 (0030125-060) | 60 мм | 30
Компенсатор сильфонный осевой многослойный сталь нерж КСО Ду 150 Ру16 под приварку патрубки сталь L=270мм Hortum 150-16-60 (0030150-060) сжатие/растяжение 30/30 | 6 495,48 Р | Под заказ | Температура рабочей среды | Область применения | Масса нетто | Страна происхождения | Диаметр условный | Строительная длина | Артикул | Осевая компенсирующая способность (Осевой ход) | Осевое растяжение | Осевое сжатие
|  |  | 30 | до +200 oC | Для компенсации температурных удлинений в трубопроводах систем отопления и горячего водоснабжения. | 5.5 кг | Россия | 125 | L=435мм | 125-16-100 (0030125-100) | 100 мм | 50
Компенсатор сильфонный осевой многослойный сталь нерж КСО Ду 150 Ру16 под приварку патрубки сталь L=485мм Hortum 150-16-100 сжатие/растяжение 50/50 | 10 599,24 Р | Под заказ | Температура рабочей среды | Область применения | Масса нетто | Страна происхождения | Диаметр условный | Строительная длина | Артикул | Осевая компенсирующая способность (Осевой ход) | Осевое растяжение | Осевое сжатие
|  |  | 50 | до +200 oC | Для компенсации температурных удлинений в трубопроводах систем отопления и горячего водоснабжения. | 4.1 кг | Россия | 150 | L=270мм | 150-16-60 (0030150-060) | 60 мм | 30
Компенсатор сильфонный осевой многослойный сталь нерж КСО Ду 200 Ру16 под приварку патрубки сталь L=300мм Hortum 200-16-80 (0030200-080) сжатие/растяжение 40/40 | 18 235,68 Р | Под заказ | Температура рабочей среды | Область применения | Масса нетто | Страна происхождения | Диаметр условный | Строительная длина | Артикул | Осевая компенсирующая способность (Осевой ход) | Осевое растяжение | Осевое сжатие
|  |  | 30 | до +200 oC | Для компенсации температурных удлинений в трубопроводах систем отопления и горячего водоснабжения. | 8.48 кг | Россия | 150 | L=485мм | 150-16-100 | 100 мм | 50
Компенсатор сильфонный осевой многослойный сталь нерж КСО Ду 200 Ру16 под приварку патрубки сталь L=432мм Hortum 200-16-160 (0030200-160) сжатие/растяжение 80/80 | 24 823,68 Р | Под заказ | Температура рабочей среды | Область применения | Масса нетто | Страна происхождения | Диаметр условный | Строительная длина | Артикул | Осевая компенсирующая способность (Осевой ход) | Осевое растяжение | Осевое сжатие
|  |  | 50 | до +200 oC | Для компенсации температурных удлинений в трубопроводах систем отопления и горячего водоснабжения. | 9 кг | Россия | 200 | L=300мм | 200-16-80 (0030200-080) | 80 мм | 40
Компенсатор сильфонный осевой многослойный сталь нерж КСО Ду 200 Ру16 под приварку патрубки сталь L=475мм Hortum 200-16-100 сжатие/растяжение 50/50 | 21 268,80 Р | Под заказ | Температура рабочей среды | Область применения | Масса нетто | Страна происхождения | Диаметр условный | Строительная длина | Артикул | Осевая компенсирующая способность (Осевой ход) | Осевое растяжение | Осевое сжатие
|  |  | 40 | до +200 oC | Для компенсации температурных удлинений в трубопроводах систем отопления и горячего водоснабжения. | 13.4 кг | Россия | 200 | L=432мм | 200-16-160 (0030200-160) | 160 мм | 80
Компенсатор сильфонный осевой многослойный сталь нерж КСО Ду 250 Ру16 под приварку патрубки сталь L=435мм Hortum 250-16-100 (0030250-100) сжатие/растяжение 50/50 | 26 689,68 Р | В наличии — 2 шт. | Температура рабочей среды | Область применения | Масса нетто | Страна происхождения | Диаметр условный | Строительная длина | Артикул | Осевая компенсирующая способность (Осевой ход) | Осевая жесткость | Осевое растяжение | Осевое сжатие
|  |  | 80 | до +200 oC | Для компенсации температурных удлинений в трубопроводах систем отопления и горячего водоснабжения. | 17 кг | Россия | 200 | L=475мм | 200-16-100 | 100 мм | 284 Н/мм | 50
Компенсатор сильфонный осевой многослойный сталь нерж КСО Ду 250 Ру16 под приварку патрубки сталь L=612мм Hortum 250-16-160 (0030250-160) сжатие/растяжение 80/80 | 37 620,84 Р | Под заказ | Температура рабочей среды | Масса нетто | Страна происхождения | Диаметр условный | Строительная длина | Артикул | Осевая компенсирующая способность (Осевой ход) | Осевое растяжение
|  |  | 50 | до +200 oC | 19.57 кг | Россия | 250 | L=435мм | 250-16-100 (0030250-100) | 100 мм
Компенсатор сильфонный осевой многослойный сталь нерж КСО Ду 300 Ру16 под приварку патрубки сталь L=540мм Hortum 300-16-100 (00303050-100) сжатие/растяжение 50/50 | 39 228,84 Р | Под заказ | Осевое сжатие
50
Компенсатор сильфонный осевой многослойный сталь нерж КСО Ду 300 Ру16 под приварку патрубки сталь L=632мм Hortum 300-16-180 (00303050-180) сжатие/растяжение 90/90 | 40 677,48 Р | Под заказ | Температура рабочей среды | Область применения | Масса нетто | Страна происхождения | Диаметр условный | Строительная длина | Артикул | Осевая компенсирующая способность (Осевой ход) | Осевое растяжение | Осевое сжатие
|  |  | 50 | до +200 oC | Для компенсации температурных удлинений в трубопроводах систем отопления и горячего водоснабжения. | 26.1 кг | Россия | 250 | L=612мм | 250-16-160 (0030250-160) | 160 мм | 80
Компенсатор сильфонный осевой многослойный сталь нерж КСО Ду 350 Ру16 под приварку патрубки сталь L=440мм Hortum 350-16-80 (0030350-080) сжатие/растяжение 40/40 | 35 277,48 Р | Под заказ | Температура рабочей среды | Область применения | Масса нетто | Страна происхождения | Диаметр условный | Строительная длина | Артикул | Осевая компенсирующая способность (Осевой ход) | Осевое растяжение | Осевое сжатие
|  |  | 80 | до +200 oC | Для компенсации температурных удлинений в трубопроводах систем отопления и горячего водоснабжения. | 22.5 кг | Россия | 300 | L=540мм | 300-16-100 (00303050-100) | 100 мм | 50
Компенсатор сильфонный осевой многослойный сталь нерж КСО Ду 400 Ру16 под приварку патрубки сталь L=390мм Hortum 400-16-80 (0030400-080) сжатие/растяжение 40/40 | 46 129,68 Р | Под заказ | Температура рабочей среды | Область применения | Масса нетто | Страна происхождения | Диаметр условный | Строительная длина | Артикул | Осевая компенсирующая способность (Осевой ход) | Осевое растяжение | Осевое сжатие
|  |  | 50 | до +200 oC | Для компенсации температурных удлинений в трубопроводах систем отопления и горячего водоснабжения. | 26.6 кг | Россия | 300 | L=632мм | 300-16-180 (00303050-180) | 180 мм | 90
Компенсатор сильфонный осевой многослойный сталь нерж КСО Ду 400 Ру16 под приварку патрубки сталь L=668мм Hortum 400-16-190 (0030400-190) сжатие/растяжение 95/95 | 67 011,48 Р | Под заказ | Температура рабочей среды | Область применения | Масса нетто | Страна происхождения | Диаметр условный | Строительная длина | Артикул | Осевая компенсирующая способность (Осевой ход) | Осевое растяжение | Осевое сжатие
|  |  | 90 | до +200 oC | Для компенсации температурных удлинений в трубопроводах систем отопления и горячего водоснабжения. | 23.2 кг | Россия | 350 | L=440мм | 350-16-80 (0030350-080) | 80 мм | 40
Компенсатор сильфонный осевой многослойный сталь нерж КСО Ду 500 Ру16 под приварку патрубки сталь L=440мм Hortum 500-16-80 (0030500-080) сжатие/растяжение 40/40 | 51 988,32 Р | Под заказ | Температура рабочей среды | Область применения | Масса нетто | Страна происхождения | Диаметр условный | Строительная длина | Артикул | Осевая компенсирующая способность (Осевой ход) | Осевое растяжение
|  |  | 40 | до +200 oC | Для компенсации температурных удлинений в трубопроводах систем отопления и горячего водоснабжения. | 30.89 кг | Россия | 400 | L=390мм | 400-16-80 (0030400-080) | 80 мм
Компенсатор сильфонный осевой многослойный сталь нерж КСО Ду 500 Ру16 под приварку патрубки сталь L=570мм Hortum 500-16-100 (0030500-100) сжатие/растяжение 50/50 | 71 798,16 Р | Под заказ | Осевое сжатие
40
Компенсатор сильфонный осевой многослойный сталь нерж КСО Ду 500 Ру16 под приварку патрубки сталь L=682мм Hortum 500-16-200 (0030500-200) сжатие/растяжение 100/100 | 107 113,80 Р | Под заказ | Температура рабочей среды | Область применения | Масса нетто | Страна происхождения | Диаметр условный | Строительная длина | Артикул | Осевая компенсирующая способность (Осевой ход) | Осевое растяжение | Осевое сжатие
|  |  | 40 | до +200 oC | Для компенсации температурных удлинений в трубопроводах систем отопления и горячего водоснабжения. | 46 кг | Россия | 400 | L=668мм | 400-16-190 (0030400-190) | 190 мм | 95
- | - | -
Компенсатор сильфонный осевой однослойный с кожухом и внутренним экраном сталь нерж DEK Ру16 под приварку патрубки сталь Hortum |  | /data/thumbs/w500h800Nf_pngfltr_wmi/collections/75/473775/115717.png?hash=830bbd
Описание
Бренд |  | Тип |  | Давление, бар |  | Тип сильфона |  | Наличие кожуха |  | Внутренний экран |  | Вид |  | Инженерная система
Hortum |  | сильфонный |  | 16 бар |  | однослойный |  | с защитным кожухом |  | с экраном |  | осевой |  | Водоснабжение, Отопление, Тепловые пункты
Варианты
Компенсатор сильфонный осевой однослойный с кожухом и внутренним экраном сталь нерж DEK Ду 65 Ру16 под приварку патрубки сталь L=290мм Hortum 65-16-60 (0010065-060/t95) сжатие/растяжение 30/30 | 7 098 Р | В наличии — 16 шт. | Масса нетто | Страна происхождения | Диаметр условный | Строительная длина | Артикул | Осевая компенсирующая способность (Осевой ход) | Осевая жесткость | Осевое растяжение | Осевое сжатие
|  |  | 4.2 кг | Россия | 65 | L=290мм | 65-16-60 (0010065-060/t95) | 60 мм | 68,32 Н/мм | 30
Компенсатор сильфонный осевой однослойный с кожухом и внутренним экраном сталь нерж DEK Ду 80 Ру16 под приварку патрубки сталь L=290мм Hortum 80-16-60 (0010080-060) сжатие/растяжение 30/30 | 7 884,84 Р | В наличии — 7 шт. | Температура рабочей среды | Область применения | Масса нетто | Страна происхождения | Диаметр условный | Строительная длина | Артикул | Осевая компенсирующая способность (Осевой ход) | Осевая жесткость | Осевое растяжение
|  |  | 30 | до +95 oC | Для компенсации температурных удлинений в трубопроводах систем отопления и горячего водоснабжения. | 5.4 кг | Россия | 80 | L=290мм | 80-16-60 (0010080-060) | 60 мм | 74,96 Н/мм
Компенсатор сильфонный осевой однослойный с кожухом и внутренним экраном сталь нерж DEK Ду 100 Ру16 под приварку патрубки сталь L=330мм Hortum 100-16-60 (0010100-060/t95) сжатие/растяжение 30/30 | 9 791,16 Р | В наличии — 6 шт. | Осевое сжатие
30
Компенсатор сильфонный осевой однослойный с кожухом и внутренним экраном сталь нерж DEK Ду 125 Ру16 под приварку патрубки сталь L=330мм Hortum 125-16-60 (0010125-060/t95) сжатие/растяжение 30/30 | 14 687,16 Р | Под заказ | Температура рабочей среды | Область применения | Масса нетто | Страна происхождения | Диаметр условный | Строительная длина | Артикул | Осевая компенсирующая способность (Осевой ход) | Осевая жесткость | Осевое растяжение
|  |  | 30 | до +95 oC | Для компенсации температурных удлинений в трубопроводах систем отопления и горячего водоснабжения. | 8.2 кг | Россия | 100 | L=330мм | 100-16-60 (0010100-060/t95) | 60 мм | 87,99 Н/мм
Компенсатор сильфонный осевой однослойный с кожухом и внутренним экраном сталь нерж DEK Ду 150 Ру16 под приварку патрубки сталь L=330мм Hortum 150-16-60 (0010150-060/t95) сжатие/растяжение 30/30 | 19 055,16 Р | Под заказ | Осевое сжатие
30
Компенсатор сильфонный осевой однослойный с кожухом и внутренним экраном сталь нерж DEK Ду 200 Ру16 под приварку патрубки сталь L=390мм Hortum 200-16-60 (0010200-060/t95) сжатие/растяжение 30/30 | 28 386,84 Р | Под заказ | Температура рабочей среды | Область применения | Масса нетто | Страна происхождения | Диаметр условный | Строительная длина | Артикул | Осевая компенсирующая способность (Осевой ход) | Осевая жесткость | Осевое растяжение
|  |  | 30 | до +95 oC | Для компенсации температурных удлинений в трубопроводах систем отопления и горячего водоснабжения. | 13.44 кг | Россия | 125 | L=330мм | 125-16-60 (0010125-060/t95) | 60 мм | 212 Н/мм
- | - | -
Компенсатор сильфонный осевой многослойный с кожухом и внутренним экраном сталь нерж DEK multilayer Ру16 под приварку патрубки сталь Hortum |  | /data/thumbs/w500h800Nf_pngfltr_wmi/collections/77/473777/115718.png?hash=b310bc
Описание
Бренд |  | Тип |  | Давление, бар |  | Тип сильфона |  | Наличие кожуха |  | Внутренний экран |  | Вид |  | Инженерная система
Hortum |  | сильфонный |  | 16 бар |  | многослойный |  | с защитным кожухом |  | с экраном |  | осевой |  | Водоснабжение, Отопление, Тепловые пункты
Варианты
Компенсатор сильфонный осевой многослойный с кожухом и внутренним экраном сталь нерж DEK multilayer Ду 65 Ру16 под приварку патрубки сталь L=290мм Hortum 65-16-60 (0020065-060) сжатие/растяжение 30/30 | 10 878,84 Р | В наличии — 14 шт. | Масса нетто | Страна происхождения | Диаметр условный | Строительная длина | Артикул | Осевая компенсирующая способность (Осевой ход) | Осевая жесткость | Осевое растяжение | Осевое сжатие
|  |  | 4.59 кг | Россия | 65 | L=290мм | 65-16-60 (0020065-060) | 60 мм | 72 Н/мм | 30
Компенсатор сильфонный осевой многослойный с кожухом и внутренним экраном сталь нерж DEK multilayer Ду 80 Ру16 под приварку патрубки сталь L=290мм Hortum 80-16-60 (0020080-060) сжатие/растяжение 30/30 | 13 024,32 Р | В наличии — 6 шт. | Температура рабочей среды | Область применения | Масса нетто | Страна происхождения | Диаметр условный | Строительная длина | Артикул | Осевая компенсирующая способность (Осевой ход) | Осевая жесткость | Осевое растяжение
|  |  | 30 | до +105 oC | Для компенсации температурных удлинений в трубопроводах систем отопления и горячего водоснабжения. | 5.85 кг | Россия | 80 | L=290мм | 80-16-60 (0020080-060) | 60 мм | 78 Н/мм
Компенсатор сильфонный осевой многослойный с кожухом и внутренним экраном сталь нерж DEK multilayer Ду 100 Ру16 под приварку патрубки сталь L=330мм Hortum 100-16-60 (0020100-060) сжатие/растяжение 30/30 | 13 958,64 Р | В наличии — 7 шт. | Осевое сжатие
30
Компенсатор сильфонный осевой многослойный с кожухом и внутренним экраном сталь нерж DEK multilayer Ду 125 Ру16 под приварку патрубки сталь L=330мм Hortum 125-16-60 (0020125-060) сжатие/растяжение 30/30 | 21 180,84 Р | Под заказ | Температура рабочей среды | Область применения | Масса нетто | Страна происхождения | Диаметр условный | Строительная длина | Артикул | Осевая компенсирующая способность (Осевой ход) | Осевая жесткость | Осевое растяжение
|  |  | 30 | до +105 oC | Для компенсации температурных удлинений в трубопроводах систем отопления и горячего водоснабжения. | 8.57 кг | Россия | 100 | L=330мм | 100-16-60 (0020100-060) | 60 мм | 96 Н/мм
Компенсатор сильфонный осевой многослойный с кожухом и внутренним экраном сталь нерж DEK multilayer Ду 150 Ру16 под приварку патрубки сталь L=330мм Hortum 150-16-60 (0020150-060) сжатие/растяжение 30/30 | 29 390,64 Р | Под заказ | Осевое сжатие
30
Компенсатор сильфонный осевой многослойный с кожухом и внутренним экраном сталь нерж DEK multilayer Ду 200 Ру16 под приварку патрубки сталь L=390мм Hortum 200-16-60 (0020200-060) сжатие/растяжение 30/30 | 44 193,48 Р | Под заказ | Температура рабочей среды | Область применения | Масса нетто | Страна происхождения | Диаметр условный | Строительная длина | Артикул | Осевая компенсирующая способность (Осевой ход) | Осевая жесткость | Осевое растяжение
|  |  | 30 | до +105 oC | Для компенсации температурных удлинений в трубопроводах систем отопления и горячего водоснабжения. | 14 кг | Россия | 125 | L=330мм | 125-16-60 (0020125-060) | 60 мм | 158 Н/мм
- | - | -
Компенсатор резиновый антивибрационный EPDM Ру10/16 фл Китай |  | /data/thumbs/w500h800Nf_pngfltr_wmi/collections/08/55008/115425.png?hash=8b9032
Описание
Бренд |  | Тип |  | Давление, бар |  | Наличие кожуха |  | Вид |  | Инженерная система
No name |  | резиновый |  | 16 бар |  | без кожуха |  | антивибрационный |  | Водоснабжение, Отопление, Тепловые пункты
Варианты
Компенсатор резиновый антивибрационный EPDM Ду 32 Ру10/16 фл L=95мм Китай 02.030.16.032 сжатие/растяжение 9/5 | 736,68 Р | В наличии — 38 шт. | Масса нетто | Страна происхождения | Диаметр условный | Строительная длина | Артикул | Осевое растяжение | Осевое сжатие | Наружный диаметр фланца | Диаметр крепежных отверстий | Количество крепежных отверстий | Область применения | Комплект поставки | Гарантия Гарантия Гарантийный срок со дня продажи.
|  |  | 2.51 кг | Китай | 32 | L=95мм | 02.030.16.032 | 5 | 9 | 135 мм | 18 мм | 4 шт | Компенсаторы предназначены для предотвращения передачи механических вибраций по трубопроводам, возникающих при работе насоса или другого оборудованием. Также компенсаторы использоваться в качестве температурных смещений трубопровода. | Компенсатор в сборе, паспорт, инструкция по эксплуатации | 1 год
Компенсатор резиновый антивибрационный EPDM Ду 40 Ру10/16 фл L=95мм Китай 02.030.16.040 сжатие/растяжение 10/6 | 826,80 Р | В наличии — 49 шт. | Масса нетто | Страна происхождения | Диаметр условный | Строительная длина | Артикул | Осевое растяжение | Осевое сжатие | Наружный диаметр фланца | Диаметр крепежных отверстий | Количество крепежных отверстий | Область применения | Комплект поставки | Гарантия Гарантия Гарантийный срок со дня продажи.
|  |  | 3.43 кг | Китай | 40 | L=95мм | 02.030.16.040 | 6 | 10 | 145 мм | 18 мм | 8 шт | Компенсаторы предназначены для предотвращения передачи механических вибраций по трубопроводам, возникающих при работе насоса или другого оборудованием. Также компенсаторы использоваться в качестве температурных смещений трубопровода. | Компенсатор в сборе, паспорт, инструкция по эксплуатации | 1 год
Компенсатор резиновый антивибрационный EPDM Ду 50 Ру10/16 фл L=105мм Китай 02.030.16.050 сжатие/растяжение 10/7 | 956,52 Р | В наличии — 2 шт. | Масса нетто | Страна происхождения | Диаметр условный | Строительная длина | Артикул | Осевое растяжение | Осевое сжатие | Наружный диаметр фланца | Диаметр крепежных отверстий | Количество крепежных отверстий | Область применения | Комплект поставки | Гарантия Гарантия Гарантийный срок со дня продажи.
|  |  | 3.58 кг | Китай | 50 | L=105мм | 02.030.16.050 | 7 | 10 | 160 мм | 18 мм | 8 шт | Компенсаторы предназначены для предотвращения передачи механических вибраций по трубопроводам, возникающих при работе насоса или другого оборудованием. Также компенсаторы использоваться в качестве температурных смещений трубопровода. | Компенсатор в сборе, паспорт, инструкция по эксплуатации | 1 год
Компенсатор резиновый антивибрационный EPDM Ду 65 Ру10/16 фл L=115мм Китай 02.030.16.065 сжатие/растяжение 13/7 | 1 214,04 Р | В наличии — 136 шт. | Масса нетто | Страна происхождения | Диаметр условный | Строительная длина | Артикул | Осевое растяжение | Осевое сжатие | Наружный диаметр фланца | Диаметр крепежных отверстий | Количество крепежных отверстий | Область применения | Комплект поставки | Гарантия Гарантия Гарантийный срок со дня продажи.
|  |  | 4.39 кг | Китай | 65 | L=115мм | 02.030.16.065 | 7 | 13 | 180 мм | 18 мм | 4 шт | Компенсаторы предназначены для предотвращения передачи механических вибраций по трубопроводам, возникающих при работе насоса или другого оборудованием. Также компенсаторы использоваться в качестве температурных смещений трубопровода. | Компенсатор в сборе, паспорт, инструкция по эксплуатации | 1 год
Компенсатор резиновый антивибрационный EPDM Ду 80 Ру10/16 фл L=135мм Китай 02.030.16.080 сжатие/растяжение 15/8 | 1 581,84 Р | В наличии — 73 шт. | Масса нетто | Страна происхождения | Диаметр условный | Строительная длина | Артикул | Осевое растяжение | Осевое сжатие | Наружный диаметр фланца | Диаметр крепежных отверстий | Количество крепежных отверстий | Область применения | Комплект поставки | Гарантия Гарантия Гарантийный срок со дня продажи.
|  |  | 5.51 кг | Китай | 80 | L=135мм | 02.030.16.080 | 8 | 15 | 195 мм | 18 мм | 4 шт | Компенсаторы предназначены для предотвращения передачи механических вибраций по трубопроводам, возникающих при работе насоса или другого оборудованием. Также компенсаторы использоваться в качестве температурных смещений трубопровода. | Компенсатор в сборе, паспорт, инструкция по эксплуатации | 1 год
Компенсатор резиновый антивибрационный EPDM Ду 100 Ру10/16 фл L=150мм Китай сжатие/растяжение 19/10 | 2 634,96 Р | Под заказ | Масса нетто | Страна происхождения | Диаметр условный | Строительная длина | Осевое растяжение | Осевое сжатие | Наружный диаметр фланца | Диаметр крепежных отверстий | Количество крепежных отверстий | Область применения | Комплект поставки | Гарантия Гарантия Гарантийный срок со дня продажи.
|  |  | 5 кг | Китай | 100 | L=150мм | 10 | 19 | 215 мм | 18 мм | 8 шт | Компенсаторы предназначены для предотвращения передачи механических вибраций по трубопроводам, возникающих при работе насоса или другого оборудованием. Также компенсаторы использоваться в качестве температурных смещений трубопровода. | Компенсатор в сборе, паспорт, инструкция по эксплуатации | 1 год
Компенсатор резиновый антивибрационный EPDM Ду 100 Ру10/16 фл L=150мм Китай 02.030.16.100 сжатие/растяжение 19/10 | 1 912,92 Р | В наличии — 568 шт. | Масса нетто | Страна происхождения | Диаметр условный | Строительная длина | Артикул | Осевое растяжение | Осевое сжатие | Наружный диаметр фланца | Диаметр крепежных отверстий | Количество крепежных отверстий | Область применения | Комплект поставки | Гарантия Гарантия Гарантийный срок со дня продажи.
|  |  | 6.96 кг | Китай | 100 | L=150мм | 02.030.16.100 | 10 | 19 | 215 мм | 18 мм | 8 шт | Компенсаторы предназначены для предотвращения передачи механических вибраций по трубопроводам, возникающих при работе насоса или другого оборудованием. Также компенсаторы использоваться в качестве температурных смещений трубопровода. | Компенсатор в сборе, паспорт, инструкция по эксплуатации | 1 год
Компенсатор резиновый антивибрационный EPDM Ду 125 Ру10/16 фл L=165мм Китай 02.030.16.125 сжатие/растяжение 19/12 | 2 841,36 Р | В наличии — 24 шт. | Масса нетто | Страна происхождения | Диаметр условный | Строительная длина | Артикул | Осевое растяжение | Осевое сжатие | Наружный диаметр фланца | Диаметр крепежных отверстий | Количество крепежных отверстий | Область применения | Комплект поставки | Гарантия Гарантия Гарантийный срок со дня продажи.
|  |  | 8.65 кг | Китай | 125 | L=165мм | 02.030.16.125 | 12 | 19 | 245 мм | 18 мм | 8 шт | Компенсаторы предназначены для предотвращения передачи механических вибраций по трубопроводам, возникающих при работе насоса или другого оборудованием. Также компенсаторы использоваться в качестве температурных смещений трубопровода. | Компенсатор в сборе, паспорт, инструкция по эксплуатации | 1 год
Компенсатор резиновый антивибрационный EPDM Ду 150 Ру10/16 фл L=180мм Китай 02.030.16.150 сжатие/растяжение 20/12 | 3 851,16 Р | В наличии — 83 шт. | Масса нетто | Страна происхождения | Диаметр условный | Строительная длина | Артикул | Осевое растяжение | Осевое сжатие | Наружный диаметр фланца | Диаметр крепежных отверстий | Количество крепежных отверстий | Область применения | Комплект поставки | Гарантия Гарантия Гарантийный срок со дня продажи.
|  |  | 11.9 кг | Китай | 150 | L=180мм | 02.030.16.150 | 12 | 20 | 280 мм | 22 мм | 8 шт | Компенсаторы предназначены для предотвращения передачи механических вибраций по трубопроводам, возникающих при работе насоса или другого оборудованием. Также компенсаторы использоваться в качестве температурных смещений трубопровода. | Компенсатор в сборе, паспорт, инструкция по эксплуатации | 1 год
Компенсатор резиновый антивибрационный EPDM Ду 150 Ру10/16 фл L=180мм Китай сжатие/растяжение 20/12 | 4 611,84 Р | Под заказ | Масса нетто | Страна происхождения | Диаметр условный | Строительная длина | Осевое растяжение | Осевое сжатие | Наружный диаметр фланца | Область применения | Комплект поставки | Гарантия Гарантия Гарантийный срок со дня продажи.
|  |  | 10.1 кг | Китай | 150 | L=180мм | 12 | 20 | 280 мм | Компенсаторы предназначены для предотвращения передачи механических вибраций по трубопроводам, возникающих при работе насоса или другого оборудованием. Также компенсаторы использоваться в качестве температурных смещений трубопровода. | Компенсатор в сборе, паспорт, инструкция по эксплуатации | 1 год
- | - | -
Компенсатор резиновый антивибрационный EPDM Ру10 фл Китай |  | /data/thumbs/w500h800Nf_pngfltr_wmi/collections/07/445007/102641.png?hash=c262cd
Описание
Бренд |  | Тип |  | Давление, бар |  | Наличие кожуха |  | Вид |  | Инженерная система
No name |  | резиновый |  | 10 бар |  | без кожуха |  | антивибрационный |  | Водоснабжение, Отопление, Тепловые пункты
Варианты
Компенсатор резиновый антивибрационный EPDM Ду 125 Ру10 фл L=165мм Китай 08.030.10.125 сжатие/растяжение 19/12 | 2 625,84 Р | В наличии — 1 шт. | Масса нетто | Страна происхождения | Диаметр условный | Строительная длина | Артикул | Осевое растяжение | Осевое сжатие | Область применения
|  |  | 10.84 кг | Китай | 125 | L=165мм | 08.030.10.125 | 12 | 19 | Компенсаторы предназначены для предотвращения передачи механических вибраций по трубопроводам, возникающих при работе насоса или другого оборудованием. Также компенсаторы использоваться в качестве температурных смещений трубопровода.
Компенсатор резиновый антивибрационный EPDM Ду 200 Ру10 фл L=210мм Китай 02.030.10.200 сжатие/растяжение 25/16 | 5 190,96 Р | В наличии — 105 шт. | Масса нетто | Страна происхождения | Диаметр условный | Строительная длина | Артикул | Осевое растяжение | Осевое сжатие | Область применения
|  |  | 19.36 кг | Китай | 200 | L=210мм | 02.030.10.200 | 16 | 25 | Компенсаторы предназначены для предотвращения передачи механических вибраций по трубопроводам, возникающих при работе насоса или другого оборудованием. Также компенсаторы использоваться в качестве температурных смещений трубопровода.
Компенсатор резиновый антивибрационный EPDM Ду 200 Ру10 фл L=210мм Китай сжатие/растяжение 25/16 | 4 753,92 Р | Под заказ | Масса нетто | Страна происхождения | Диаметр условный | Строительная длина | Осевое растяжение | Осевое сжатие | Область применения
|  |  | 15.2 кг | Китай | 200 | L=210мм | 16 | 25 | Компенсаторы предназначены для предотвращения передачи механических вибраций по трубопроводам, возникающих при работе насоса или другого оборудованием. Также компенсаторы использоваться в качестве температурных смещений трубопровода.
Компенсатор резиновый антивибрационный EPDM Ду 250 Ру10 фл L=230мм Китай 02.030.10.250 сжатие/растяжение 30/16 | 6 645,96 Р | В наличии — 141 шт. | Масса нетто | Страна происхождения | Диаметр условный | Строительная длина | Артикул | Осевое растяжение | Осевое сжатие | Область применения
|  |  | 19.3 кг | Китай | 250 | L=230мм | 02.030.10.250 | 16 | 30 | Компенсаторы предназначены для предотвращения передачи механических вибраций по трубопроводам, возникающих при работе насоса или другого оборудованием. Также компенсаторы использоваться в качестве температурных смещений трубопровода.
Компенсатор резиновый антивибрационный EPDM Ду 250 Ру10 фл L=230мм Китай сжатие/растяжение 30/16 | 8 913,48 Р | Под заказ | Масса нетто | Страна происхождения | Диаметр условный | Строительная длина | Осевое растяжение | Осевое сжатие | Область применения
|  |  | 68.57 кг | Китай | 250 | L=230мм | 16 | 30 | Компенсаторы предназначены для предотвращения передачи механических вибраций по трубопроводам, возникающих при работе насоса или другого оборудованием. Также компенсаторы использоваться в качестве температурных смещений трубопровода.
Компенсатор резиновый антивибрационный EPDM Ду 300 Ру10 фл L=240мм Китай 02.030.10.300 сжатие/растяжение 35/16 | 9 391,56 Р | В наличии — 36 шт. | Масса нетто | Страна происхождения | Диаметр условный | Строительная длина | Артикул | Осевое растяжение | Осевое сжатие | Область применения
|  |  | 24.39 кг | Китай | 300 | L=240мм | 02.030.10.300 | 16 | 35 | Компенсаторы предназначены для предотвращения передачи механических вибраций по трубопроводам, возникающих при работе насоса или другого оборудованием. Также компенсаторы использоваться в качестве температурных смещений трубопровода.
Компенсатор резиновый антивибрационный EPDM Ду 300 Ру10 фл L=240мм Китай сжатие/растяжение 35/16 | 8 491,32 Р | В наличии — 1 шт. | Масса нетто | Страна происхождения | Диаметр условный | Строительная длина | Осевое растяжение | Осевое сжатие | Область применения
|  |  | 87.94 кг | Китай | 300 | L=240мм | 16 | 35 | Компенсаторы предназначены для предотвращения передачи механических вибраций по трубопроводам, возникающих при работе насоса или другого оборудованием. Также компенсаторы использоваться в качестве температурных смещений трубопровода.
- | - | -
Компенсатор резиновый антивибрационный EPDM Ру16 фл Китай |  | /data/thumbs/w500h800Nf_pngfltr_wmi/collections/18/445018/115426.png?hash=a68ba8
Описание
Бренд |  | Тип |  | Давление, бар |  | Наличие кожуха |  | Вид |  | Инженерная система
No name |  | резиновый |  | 16 бар |  | без кожуха |  | антивибрационный |  | Водоснабжение, Отопление, Тепловые пункты
Варианты
Компенсатор резиновый антивибрационный EPDM Ду 200 Ру16 фл L=210мм Китай сжатие/растяжение 25/15 | 4 745,52 Р | Под заказ | Масса нетто | Страна происхождения | Диаметр условный | Строительная длина | Осевое растяжение | Осевое сжатие | Линейное смещение | Наружный диаметр фланца | Диаметр крепежных отверстий
|  |  | 16.75 кг | Китай | 200 | L=210мм | 15 | 25 | 22 мм | 335 мм
Компенсатор резиновый антивибрационный EPDM Ду 200 Ру16 фл L=210мм Китай 02.030.16.200 сжатие/растяжение 25/15 | 5 089,32 Р | В наличии — 51 шт. | Количество крепежных отверстий | Область применения | Комплект поставки | Гарантия Гарантия Гарантийный срок со дня продажи. | Масса нетто | Страна происхождения | Диаметр условный | Строительная длина | Артикул | Осевое растяжение | Осевое сжатие | Линейное смещение
|  |  | 22 мм | 12 шт | Компенсаторы предназначены для предотвращения передачи механических вибраций по трубопроводам, возникающих при работе насоса или другого оборудованием. Также компенсаторы использоваться в качестве температурных смещений трубопровода. | Компенсатор в сборе, паспорт, инструкция по эксплуатации | 1 год | 15.82 кг | Китай | 200 | L=210мм | 02.030.16.200 | 15 | 25
Компенсатор резиновый антивибрационный EPDM Ду 250 Ру16 фл L=230мм Китай 02.030.16.250 сжатие/растяжение 30/16 | 7 628,64 Р | В наличии — 79 шт. | Наружный диаметр фланца | Диаметр крепежных отверстий
|  |  | 22 мм | 335 мм
Компенсатор резиновый антивибрационный EPDM Ду 300 Ру16 фл L=240мм Китай 02.030.16.300 сжатие/растяжение 35/16 | 12 195,12 Р | В наличии — 4 шт. | Количество крепежных отверстий | Область применения | Комплект поставки | Гарантия Гарантия Гарантийный срок со дня продажи. | Масса нетто | Страна происхождения | Диаметр условный | Строительная длина | Артикул | Осевое растяжение | Осевое сжатие
|  |  | 22 мм | 12 шт | Компенсаторы предназначены для предотвращения передачи механических вибраций по трубопроводам, возникающих при работе насоса или другого оборудованием. Также компенсаторы использоваться в качестве температурных смещений трубопровода. | Компенсатор в сборе, паспорт, инструкция по эксплуатации | 1 год | 25.58 кг | Китай | 250 | L=230мм | 02.030.16.250 | 16 | 30
Компенсатор резиновый антивибрационный EPDM Ду 300 Ру16 фл Китай 08.030.16.300 сжатие/растяжение 35/16 | 14 317,80 Р | Под заказ | Область применения | Масса нетто | Страна происхождения | Диаметр условный | Строительная длина | Артикул | Осевое растяжение | Осевое сжатие
|  |  | Компенсаторы предназначены для предотвращения передачи механических вибраций по трубопроводам, возникающих при работе насоса или другого оборудованием. Также компенсаторы использоваться в качестве температурных смещений трубопровода. | 32.5 кг | Китай | 300 | L=240мм | 02.030.16.300 | 16 | 35
- | - | -
Компенсатор резиновый антивибрационный EPDM Ру16 ВР Китай |  | /data/thumbs/w500h800Nf_pngfltr_wmi/collections/33/457733/106651.png?hash=b33351 |  | /data/thumbs/w500h800Nf_pngfltr_wmi/collections/33/457733/106652.png?hash=f9d7f3 |  | /data/thumbs/w500h800Nf_pngfltr_wmi/collections/33/457733/106653.png?hash=24ec7f
Описание
Бренд |  | Тип |  | Давление, бар |  | Наличие кожуха |  | Вид |  | Инженерная система
No name |  | резиновый |  | 16 бар |  | без кожуха |  | антивибрационный |  | Тепловые пункты, Водоснабжение, Отопление
Варианты
Компенсатор резиновый антивибрационный EPDM Ду 20 Ру16 ВР L=200мм Китай 02.031.16.020 сжатие/растяжение 22/5 | 540,24 Р | Ожидает поступления | Масса нетто | Страна происхождения | Диаметр условный | Строительная длина | Артикул | Осевое растяжение | Осевое сжатие | Область применения
|  |  | 0.514 кг | Китай | 20 | L=200мм | 02.031.16.020 | 5 | 22 | Компенсаторы предназначены для предотвращения передачи механических вибраций по трубопроводам, возникающих при работе насоса или другого оборудованием. Также компенсаторы использоваться в качестве температурных смещений трубопровода.
Компенсатор резиновый антивибрационный EPDM Ду 25 Ру16 ВР L=220мм Китай 02.031.16.025 сжатие/растяжение 22/5 | 598,56 Р | Ожидает поступления | Масса нетто | Страна происхождения | Диаметр условный | Строительная длина | Артикул | Осевое растяжение | Осевое сжатие | Линейное смещение | Температура рабочей среды | Область применения
|  |  | 1.05 кг | Китай | 25 | L=220мм | 02.031.16.025 | 5 | 22 | 22 мм | от -10 до +115 oC | Компенсаторы предназначены для предотвращения передачи механических вибраций по трубопроводам, возникающих при работе насоса или другого оборудованием. Также компенсаторы использоваться в качестве температурных смещений трубопровода.
Компенсатор резиновый антивибрационный EPDM Ду 32 Ру16 ВР L=220мм Китай сжатие/растяжение 22/5 | 509,40 Р | Под заказ | Масса нетто | Страна происхождения | Диаметр условный | Строительная длина | Осевое растяжение | Осевое сжатие | Область применения
|  |  | 1.05 кг | Китай | 32 | L=220мм | 5 | 22 | Компенсаторы предназначены для предотвращения передачи механических вибраций по трубопроводам, возникающих при работе насоса или другого оборудованием. Также компенсаторы использоваться в качестве температурных смещений трубопровода.
Компенсатор резиновый антивибрационный EPDM Ду 32 Ру16 ВР L=220мм Китай 02.031.16.032 сжатие/растяжение 22/5 | 743,52 Р | В наличии — 8 шт. | Масса нетто | Страна происхождения | Диаметр условный | Строительная длина | Артикул | Осевое растяжение | Осевое сжатие | Область применения
|  |  | 1.04 кг | Китай | 32 | L=220мм | 02.031.16.032 | 5 | 22 | Компенсаторы предназначены для предотвращения передачи механических вибраций по трубопроводам, возникающих при работе насоса или другого оборудованием. Также компенсаторы использоваться в качестве температурных смещений трубопровода.
Компенсатор резиновый антивибрационный EPDM Ду 40 Ру16 ВР L=220мм Китай 02.031.16.040 сжатие/растяжение 22/5 | 871,32 Р | В наличии — 94 шт. | Масса нетто | Страна происхождения | Диаметр условный | Строительная длина | Артикул | Осевое растяжение | Осевое сжатие | Область применения
|  |  | 1.24 кг | Китай | 40 | L=220мм | 02.031.16.040 | 5 | 22 | Компенсаторы предназначены для предотвращения передачи механических вибраций по трубопроводам, возникающих при работе насоса или другого оборудованием. Также компенсаторы использоваться в качестве температурных смещений трубопровода.
Компенсатор резиновый антивибрационный EPDM Ду 50 Ру16 ВР L=240мм Китай 02.031.16.050 сжатие/растяжение 22/5 | 1 163,64 Р | Ожидает поступления | Масса нетто | Страна происхождения | Диаметр условный | Строительная длина | Артикул | Осевое растяжение | Осевое сжатие | Область применения
|  |  | 1.82 кг | Китай | 50 | L=240мм | 02.031.16.050 | 5 | 22 | Компенсаторы предназначены для предотвращения передачи механических вибраций по трубопроводам, возникающих при работе насоса или другого оборудованием. Также компенсаторы использоваться в качестве температурных смещений трубопровода.
- | - | -
Компенсатор сильфонный осевой с кожухом КМШ Ду 50 Ру10 под приварку L=300мм КМШ 50-10-30 сжатие/растяжение 15/15 |  | /data/thumbs/w500h800Nf_pngfltr_wmi/collections/14/55014/89434.png?hash=52d021 |  | /data/thumbs/w500h800Nf_pngfltr_wmi/collections/14/55014/89432.png?hash=ce8fac |  | /data/thumbs/w500h800Nf_pngfltr_wmi/collections/14/55014/89433.png?hash=0a8754 |  | /data/thumbs/w500h800Nf_pngfltr_wmi/collections/14/55014/89435.png?hash=e878b6 |  | /data/thumbs/w500h800Nf_pngfltr_wmi/collections/14/55014/89436.png?hash=c54ea7 |  | /data/thumbs/w500h800Nf_pngfltr_wmi/collections/14/55014/89437.png?hash=02a06b |  | /data/thumbs/w500h800Nf_pngfltr_wmi/collections/14/55014/89438.png?hash=1a0915 |  | /data/thumbs/w500h800Nf_pngfltr_wmi/collections/14/55014/89439.png?hash=8954e3 |  | /data/thumbs/w500h800Nf_pngfltr_wmi/collections/14/55014/89440.png?hash=a10e9f |  | /data/thumbs/w500h800Nf_pngfltr_wmi/collections/14/55014/89441.png?hash=af32fa |  | 4 522,92 Р
Описание
Номенклатурный номер |  | Бренд |  | Тип |  | Давление, бар |  | Наличие кожуха |  | Вид |  | Инженерная система |  | Масса нетто |  | Страна происхождения |  | Диаметр условный |  | Строительная длина |  | Артикул |  | Осевое растяжение |  | Осевое сжатие |  | Срок службы
033-1149 |  | No name |  | сильфонный |  | 10 бар |  | с защитным кожухом |  | осевой |  | Водоснабжение, Отопление, Тепловые пункты |  | 2.245 кг |  | Россия |  | 50 |  | L=300мм |  | КМШ 50-10-30 |  | 15 |  | 15 |  | 20 лет
Варианты
- | - | -
Компенсатор сильфонный осевой многослойный с кожухом и внутренним экраном сталь нерж КМШ Ру16 под приварку патрубки сталь |  | /data/thumbs/w500h800Nf_pngfltr_wmi/collections/15/55015/89573.png?hash=709b40 |  | /data/thumbs/w500h800Nf_pngfltr_wmi/collections/15/55015/89571.png?hash=ff086b |  | /data/thumbs/w500h800Nf_pngfltr_wmi/collections/15/55015/89572.png?hash=7439e9 |  | /data/thumbs/w500h800Nf_pngfltr_wmi/collections/15/55015/89574.png?hash=81a832 |  | /data/thumbs/w500h800Nf_pngfltr_wmi/collections/15/55015/89575.png?hash=a6d9fa |  | /data/thumbs/w500h800Nf_pngfltr_wmi/collections/15/55015/89576.png?hash=005fc4 |  | /data/thumbs/w500h800Nf_pngfltr_wmi/collections/15/55015/89577.png?hash=3d24c1 |  | /data/thumbs/w500h800Nf_pngfltr_wmi/collections/15/55015/89578.png?hash=2b5fb2 |  | /data/thumbs/w500h800Nf_pngfltr_wmi/collections/15/55015/89579.png?hash=ddc794 |  | /data/thumbs/w500h800Nf_pngfltr_wmi/collections/15/55015/89580.png?hash=c96cf7
Описание
Бренд |  | Тип |  | Давление, бар |  | Тип сильфона |  | Наличие кожуха |  | Внутренний экран |  | Вид |  | Инженерная система
No name |  | сильфонный |  | 16 бар |  | многослойный |  | с защитным кожухом |  | с экраном |  | осевой |  | Водоснабжение, Отопление, Тепловые пункты
Варианты
Компенсатор сильфонный осевой многослойный с кожухом и внутренним экраном сталь нерж КМШ Ду 15 Ру16 под приварку патрубки сталь L=250мм КМШ 15-16-25 сжатие/растяжение 12,5/12,5 | 2 388,48 Р | В наличии — 19 шт. | Масса нетто | Страна происхождения | Диаметр условный | Строительная длина | Артикул | Осевая компенсирующая способность (Осевой ход) | Осевое растяжение | Осевое сжатие
|  |  | 0.61 кг | Россия | 15 | L=250мм | КМШ 15-16-25 | 25 мм | 12.5
Компенсатор сильфонный осевой многослойный с кожухом и внутренним экраном сталь нерж КМШ Ду 20 Ру16 под приварку патрубки сталь L=250мм КМШ 20-16-25 сжатие/растяжение 12,5/12,5 | 2 966,52 Р | В наличии — 27 шт. | Срок службы | Масса нетто | Страна происхождения | Диаметр условный | Строительная длина | Артикул | Осевая компенсирующая способность (Осевой ход) | Осевое растяжение
|  |  | 12.5 | 20 лет | 0.823 кг | Россия | 20 | L=250мм | КМШ 20-16-25 | 25 мм
Компенсатор сильфонный осевой многослойный с кожухом и внутренним экраном сталь нерж КМШ Ду 25 Ру16 под приварку патрубки сталь L=300мм КМШ 25-16-25 сжатие/растяжение 12,5/12,5 | 3 444,24 Р | В наличии — 6 шт. | Осевое сжатие
12.5
Компенсатор сильфонный осевой многослойный с кожухом и внутренним экраном сталь нерж КМШ Ду 32 Ру16 под приварку патрубки сталь L=300мм КМШ 32-16-25 сжатие/растяжение 12,5/12,5 | 4 328,16 Р | Ожидает поступления | Срок службы | Масса нетто | Страна происхождения | Диаметр условный | Строительная длина | Артикул | Осевая компенсирующая способность (Осевой ход) | Осевое растяжение
|  |  | 12.5 | 20 лет | 1.335 кг | Россия | 25 | L=300мм | КМШ 25-16-25 | 25 мм
Компенсатор сильфонный осевой многослойный с кожухом и внутренним экраном сталь нерж КМШ Ду 40 Ру16 под приварку патрубки сталь L=300мм КМШ 40-16-25 сжатие/растяжение 12,5/12,5 | 4 433,16 Р | В наличии — 2 шт. | Осевое сжатие
12.5
- | - | -
Компенсатор резиновый антивибрационный EPDM 700L Ру16 фл Zetkama |  | /data/thumbs/w500h800Nf_pngfltr_wmi/collections/56/281656/81812.png?hash=45246e
Описание
Бренд |  | Тип |  | Давление, бар |  | Наличие кожуха |  | Вид |  | Инженерная система
Zetkama |  | резиновый |  | 16 бар |  | без кожуха |  | антивибрационный |  | Водоснабжение, Отопление, Тепловые пункты
Варианты
Компенсатор резиновый антивибрационный EPDM 700L Ду 32 Ру16 фл Тмакс=100С L=93мм Zetkama 700L032C00 сжатие/растяжение 8/4 | 1 773,12 Р | В наличии — 37 шт. | Масса нетто | Страна происхождения | Диаметр условный | Строительная длина | Артикул | Осевое растяжение | Осевое сжатие | Диаметр крепежных отверстий | Количество крепежных отверстий | Температура рабочей среды
|  |  | 2.8 кг | Польша | 32 | L=93мм | 700L032C00 | 4 | 8 | 18 мм | 4 шт | до +100 oC
Компенсатор резиновый антивибрационный EPDM 700L Ду 40 Ру16 фл Тмакс=100С L=93мм Zetkama 700L040C00 сжатие/растяжение 8/4 | 1 830,12 Р | В наличии — 27 шт. | Масса нетто | Страна происхождения | Диаметр условный | Строительная длина | Артикул | Осевое растяжение | Осевое сжатие | Диаметр крепежных отверстий | Количество крепежных отверстий
|  |  | 3.3 кг | Польша | 40 | L=93мм | 700L040C00 | 4 | 8 | 18 мм | 4 шт
Компенсатор резиновый антивибрационный EPDM 700L Ду 50 Ру16 фл Тмакс=100С L=99мм Zetkama 700L050C00 сжатие/растяжение 8/4 | 2 019,36 Р | В наличии — 58 шт. | Масса нетто | Страна происхождения | Диаметр условный | Строительная длина | Артикул | Осевое растяжение | Осевое сжатие | Диаметр крепежных отверстий | Количество крепежных отверстий
|  |  | 4.2 кг | Польша | 50 | L=99мм | 700L050C00 | 4 | 8 | 18 мм | 4 шт
Компенсатор резиновый антивибрационный EPDM 700L Ду 65 Ру16 фл Тмакс=100С L=108мм Zetkama 700L065C00 сжатие/растяжение 12/6 | 2 529,12 Р | В наличии — 1 шт. | Масса нетто | Страна происхождения | Диаметр условный | Строительная длина | Артикул | Осевое растяжение | Осевое сжатие | Диаметр крепежных отверстий | Количество крепежных отверстий
|  |  | 4.8 кг | Польша | 65 | L=108мм | 700L065C00 | 6 | 12 | 18 мм | 4 шт
Компенсатор резиновый антивибрационный EPDM 700L Ду 80 Ру16 фл Тмакс=100С L=116мм Zetkama 700L080C00 сжатие/растяжение 12/6 | 2 967,72 Р | В наличии — 68 шт. | Масса нетто | Страна происхождения | Диаметр условный | Строительная длина | Артикул | Осевое растяжение | Осевое сжатие | Диаметр крепежных отверстий | Количество крепежных отверстий
|  |  | 6.2 кг | Польша | 80 | L=116мм | 700L080C00 | 6 | 12 | 18 мм | 4 шт
Компенсатор резиновый антивибрационный EPDM 700L Ду 100 Ру16 фл Тмакс=100С L=129мм Zetkama 700L100C00 сжатие/растяжение 12/10 | 3 691,44 Р | В наличии — 42 шт. | Масса нетто | Страна происхождения | Диаметр условный | Строительная длина | Артикул | Осевое растяжение | Осевое сжатие | Диаметр крепежных отверстий | Количество крепежных отверстий
|  |  | 7.2 кг | Польша | 100 | L=129мм | 700L100C00 | 10 | 12 | 18 мм | 8 шт
Компенсатор резиновый антивибрационный EPDM 700L Ду 125 Ру16 фл Тмакс=100С L=142мм Zetkama 700L125C00 сжатие/растяжение 16/10 | 5 066,76 Р | В наличии — 16 шт. | Масса нетто | Страна происхождения | Диаметр условный | Строительная длина | Артикул | Осевое растяжение | Осевое сжатие
|  |  | 9.3 кг | Польша | 125 | L=142мм | 700L125C00 | 10 | 16
Компенсатор резиновый антивибрационный EPDM 700L Ду 150 Ру16 фл Тмакс=100С L=156мм Zetkama 700L150C00 сжатие/растяжение 16/10 | 6 152,40 Р | В наличии — 10 шт. | Масса нетто | Страна происхождения | Диаметр условный | Строительная длина | Артикул | Осевое растяжение | Осевое сжатие
|  |  | 11.7 кг | Польша | 150 | L=156мм | 700L150C00 | 10 | 16
Компенсатор резиновый антивибрационный EPDM 700L Ду 200 Ру16 фл Тмакс=100С L=177мм Zetkama 700L200C00 сжатие/растяжение 20/14 | 10 205,88 Р | В наличии — 10 шт. | Масса нетто | Страна происхождения | Диаметр условный | Строительная длина | Артикул | Осевое растяжение | Осевое сжатие
|  |  | 17.56 кг | Польша | 200 | L=177мм | 700L200C00 | 14 | 20
Компенсатор резиновый антивибрационный EPDM 700L Ду 250 Ру16 фл Тмакс=100С L=206мм Zetkama 700L250C00 сжатие/растяжение 20/14 | 15 706,92 Р | В наличии — 17 шт. | Масса нетто | Страна происхождения | Диаметр условный | Строительная длина | Артикул | Осевое растяжение | Осевое сжатие
|  |  | 25.63 кг | Польша | 250 | L=206мм | 700L250C00 | 14 | 20
Компенсатор резиновый антивибрационный EPDM 700L Ду 300 Ру16 фл Тмакс=100С L=217мм Zetkama 700L300C00 сжатие/растяжение 20/14 | 19 181,16 Р | В наличии — 11 шт. | Масса нетто | Страна происхождения | Диаметр условный | Строительная длина | Артикул | Осевое растяжение | Осевое сжатие
|  |  | 25.8 кг | Польша | 300 | L=217мм | 700L300C00 | 14 | 20
- | - | -
Компенсатор сильфонный осевой однослойный с кожухом сталь нерж КМА РС Ду 15 Ру16 под приварку патрубки сталь L=280мм КМА РС 0015/016/А040 сжатие/растяжение 20/20 |  | /data/thumbs/w500h800Nf_pngfltr_wmi/collections/13/55013/42698.png?hash=62587e |  | /data/thumbs/w500h800Nf_pngfltr_wmi/collections/13/55013/42699.png?hash=20022b |  | /data/thumbs/w500h800Nf_pngfltr_wmi/collections/13/55013/42700.png?hash=db6eb0 |  | 1 505,04 Р
Описание
Номенклатурный номер |  | Бренд |  | Тип |  | Давление, бар |  | Тип сильфона |  | Наличие кожуха |  | Вид |  | Инженерная система |  | Масса нетто |  | Страна происхождения |  | Диаметр условный |  | Строительная длина |  | Артикул |  | Осевая компенсирующая способность (Осевой ход) |  | Осевое растяжение |  | Осевое сжатие |  | Область применения
033-0654 |  | No name |  | сильфонный |  | 16 бар |  | однослойный |  | с защитным кожухом |  | осевой |  | Тепловые пункты, Водоснабжение, Отопление |  | 0.605 кг |  | Россия |  | 15 |  | L=280мм |  | КМА РС 0015/016/А040 |  | 40 мм |  | 20 |  | 20 |  | Для компенсации температурных удлинений в трубопроводах систем отопления и горячего водоснабжения.
Варианты
- | - | -
Компенсатор резиновый антивибрационный EPDM 700L Ру10 фл Zetkama |  | /data/thumbs/w500h800Nfltr_wmi/collections/07/410907/115728.jpg?hash=1a088c
Описание
Бренд |  | Тип |  | Давление, бар |  | Наличие кожуха |  | Вид |  | Инженерная система
Zetkama |  | резиновый |  | 10 бар |  | без кожуха |  | антивибрационный |  | Водоснабжение, Отопление, Тепловые пункты
Варианты
Компенсатор резиновый антивибрационный EPDM 700L Ду 350 Ру10 фл Тмакс=100С L=266мм Zetkama 700L350B00 сжатие/растяжение 25/16 | 30 688,92 Р | Ожидает поступления | Масса нетто | Страна происхождения | Диаметр условный | Строительная длина | Артикул | Осевое растяжение | Осевое сжатие
|  |  | 39.2 кг | Польша | 350 | L=266мм | 700L350B00 | 16 | 25
Компенсатор резиновый антивибрационный EPDM 700L Ду 400 Ру10 фл Тмакс=100С L=266мм Zetkama 700L400B00 сжатие/растяжение 25/16 | 38 556,12 Р | Под заказ | Масса нетто | Страна происхождения | Диаметр условный | Строительная длина | Артикул | Осевое растяжение | Осевое сжатие
|  |  | 49.8 кг | Польша | 400 | L=266мм | 700L400B00 | 16 | 25
Компенсатор резиновый антивибрационный EPDM 700L Ду 450 Ру10 фл Тмакс=100С L=200мм Zetkama 700L450B00 сжатие/растяжение 20/12 | 53 055,96 Р | Под заказ | Масса нетто | Страна происхождения | Диаметр условный | Строительная длина | Артикул | Осевое растяжение | Осевое сжатие
|  |  | 52 кг | Польша | 450 | L=200мм | 700L450B00 | 12 | 20
Компенсатор резиновый антивибрационный EPDM 700L Ду 500 Ру10 фл Тмакс=100С L=200мм Zetkama 700L500B00 сжатие/растяжение 20/12 | 70 210,44 Р | Под заказ | Масса нетто | Страна происхождения | Диаметр условный | Строительная длина | Артикул | Осевое растяжение | Осевое сжатие
|  |  | 62.8 кг | Польша | 500 | L=200мм | 700L500B00 | 12 | 20
Компенсатор резиновый антивибрационный EPDM 700L Ду 600 Ру10 фл Тмакс=100С L=250мм Zetkama 700L600B00 сжатие/растяжение 20/12 | 87 292,56 Р | Под заказ | Масса нетто | Страна происхождения | Диаметр условный | Строительная длина | Артикул | Осевое растяжение | Осевое сжатие
|  |  | 82.5 кг | Польша | 600 | L=250мм | 700L600B00 | 12 | 20
- | - | -
Компенсатор резиновый антивибрационный NBR DI7240NI Ру10 фл Tecofi |  | /data/thumbs/w500h800Nf_pngfltr_wmi/collections/60/288560/73795.png?hash=8a438f
Описание
Бренд |  | Тип |  | Давление, бар |  | Наличие кожуха |  | Вид |  | Инженерная система
Tecofi |  | резиновый |  | 10 бар |  | без кожуха |  | антивибрационный |  | Водоснабжение, Отопление, Тепловые пункты
Варианты
Компенсатор резиновый антивибрационный NBR DI7240NI Ду 150 Ру10 фл L=180мм Tecofi DI7240NI-0150 сжатие/растяжение 18/10 | 13 787,88 Р | Под заказ | Масса нетто | Страна происхождения | Диаметр условный | Строительная длина | Артикул | Осевое растяжение | Осевое сжатие | Боковой ход | Наружный диаметр фланца | Диаметр крепежных отверстий | Количество крепежных отверстий | Область применения | Срок службы | Гарантия производителя Гарантия производителя Гарантийный срок со дня производства товара.
|  |  | 12.71 кг | Франция | 150 | L=180мм | DI7240NI-0150 | 10 | 18 | 12 мм | 280 мм | 22 мм | 8 шт | Компенсаторы предназначены для предотвращения передачи механических вибраций по трубопроводам, возникающих при работе насоса или другого оборудованием. Также компенсаторы использоваться в качестве температурных смещений трубопровода. | 5 лет | 14 месяцев
Компенсатор резиновый антивибрационный NBR DI7240NI Ду 200 Ру10 фл L=205мм Tecofi DI7240NI-0200 сжатие/растяжение 20/14 | 21 606,60 Р | Под заказ | Масса нетто | Страна происхождения | Диаметр условный | Строительная длина | Артикул | Осевое растяжение | Осевое сжатие | Боковой ход | Наружный диаметр фланца | Диаметр крепежных отверстий | Количество крепежных отверстий | Область применения | Срок службы | Гарантия производителя Гарантия производителя Гарантийный срок со дня производства товара.
|  |  | 16.8 кг | Франция | 200 | L=205мм | DI7240NI-0200 | 14 | 20 | 18 мм | 335 мм | 22 мм | 8 шт | Компенсаторы предназначены для предотвращения передачи механических вибраций по трубопроводам, возникающих при работе насоса или другого оборудованием. Также компенсаторы использоваться в качестве температурных смещений трубопровода. | 5 лет | 14 месяцев
- | - | -
Компенсатор резиновый антивибрационный NBR DI7240NI Ру10/16 фл Tecofi |  | /data/thumbs/w500h800Nf_pngfltr_wmi/collections/31/294031/114392.png?hash=3433c7 |  | /data/thumbs/w500h800Nfltr_wmi/collections/31/294031/110793.jpg?hash=280f83
Описание
Бренд |  | Тип |  | Давление, бар |  | Наличие кожуха |  | Вид |  | Инженерная система
Tecofi |  | резиновый |  | 16 бар |  | без кожуха |  | антивибрационный |  | Водоснабжение, Отопление, Тепловые пункты
Варианты
Компенсатор резиновый антивибрационный NBR DI7240NI Ду 32 Ру10/16 фл L=95мм Tecofi DI7240NI-0032 | 3 446,52 Р | Под заказ | Масса нетто | Страна происхождения | Диаметр условный | Строительная длина | Артикул | Область применения
|  |  | 2.95 кг | Франция | 32 | L=95мм | DI7240NI-0032 | Компенсаторы предназначены для предотвращения передачи механических вибраций по трубопроводам, возникающих при работе насоса или другого оборудованием. Также компенсаторы использоваться в качестве температурных смещений трубопровода.
Компенсатор резиновый антивибрационный NBR DI7240NI Ду 80 Ру10/16 фл L=135мм Tecofi DI7240NI-0080 | 6 724,80 Р | Под заказ | Масса нетто | Страна происхождения | Диаметр условный | Строительная длина | Артикул | Наружный диаметр фланца | Диаметр крепежных отверстий | Количество крепежных отверстий | Область применения
|  |  | 6.2 кг | Франция | 80 | L=135мм | DI7240NI-0080 | 200 мм | 18 мм | 4 шт | Компенсаторы предназначены для предотвращения передачи механических вибраций по трубопроводам, возникающих при работе насоса или другого оборудованием. Также компенсаторы использоваться в качестве температурных смещений трубопровода.
Компенсатор резиновый антивибрационный NBR DI7240NI Ду 100 Ру10/16 фл L=135мм Tecofi DI7240NI-0100 | 8 323,20 Р | Под заказ | Масса нетто | Страна происхождения | Диаметр условный | Строительная длина | Артикул | Наружный диаметр фланца | Диаметр крепежных отверстий | Количество крепежных отверстий | Область применения
|  |  | 6.74 кг | Франция | 100 | L=135мм | DI7240NI-0100 | 215 мм | 18 мм | 8 шт | Компенсаторы предназначены для предотвращения передачи механических вибраций по трубопроводам, возникающих при работе насоса или другого оборудованием. Также компенсаторы использоваться в качестве температурных смещений трубопровода.
- | - | -
Компенсатор резиновый антивибрационный EPDM DI7251 Ру25 фл Tecofi |  | /data/thumbs/w500h800Nfltr_wmi/collections/12/414812/123003.jpg?hash=8292c6
Описание
Бренд |  | Тип |  | Давление, бар |  | Наличие кожуха |  | Вид |  | Инженерная система
Tecofi |  | резиновый |  | 25 бар |  | без кожуха |  | антивибрационный |  | Тепловые пункты, Водоснабжение, Отопление
Варианты
Компенсатор резиновый антивибрационный EPDM DI7251 Ду 50 Ру25 фл L=250мм Tecofi DI7251N-0050 сжатие/растяжение 15/6 | 9 584,28 Р | Под заказ | Масса нетто | Страна происхождения | Диаметр условный | Строительная длина | Артикул | Осевое растяжение | Осевое сжатие | Боковой ход | Наружный диаметр фланца | Диаметр крепежных отверстий | Количество крепежных отверстий | Область применения
|  |  | 5.5 кг | Франция | 50 | L=250мм | DI7251N-0050 | 6 | 15 | 10 мм | 160 мм | 4 мм | 18 шт | Компенсаторы предназначены для предотвращения передачи механических вибраций по трубопроводам, возникающих при работе насоса или другого оборудованием. Также компенсаторы использоваться в качестве температурных смещений трубопровода.
Компенсатор резиновый антивибрационный EPDM DI7251 Ду 65 Ру25 фл L=260мм Tecofi DI7251N-0065 сжатие/растяжение 15/8 | 11 854,20 Р | Под заказ | Масса нетто | Страна происхождения | Диаметр условный | Строительная длина | Артикул | Осевое растяжение | Осевое сжатие | Боковой ход | Наружный диаметр фланца | Диаметр крепежных отверстий | Количество крепежных отверстий | Область применения
|  |  | 7.18 кг | Франция | 65 | L=260мм | DI7251N-0065 | 8 | 15 | 12 мм | 180 мм | 8 мм | 18 шт | Компенсаторы предназначены для предотвращения передачи механических вибраций по трубопроводам, возникающих при работе насоса или другого оборудованием. Также компенсаторы использоваться в качестве температурных смещений трубопровода.
Компенсатор резиновый антивибрационный EPDM DI7251 Ду 80 Ру25 фл L=280мм Tecofi DI7251N-0080 сжатие/растяжение 15/8 | 15 046,80 Р | Под заказ | Масса нетто | Страна происхождения | Диаметр условный | Строительная длина | Артикул | Осевое растяжение | Осевое сжатие | Боковой ход
|  |  | 12.54 кг | Франция | 80 | L=280мм | DI7251N-0080 | 8 | 15 | 12 мм
Компенсатор резиновый антивибрационный EPDM DI7251 Ду 200 Ру25 фл L=400мм Tecofi DI7251N-0200 сжатие/растяжение 20/12 | 49 007,28 Р | Под заказ | Масса нетто | Страна происхождения | Диаметр условный | Строительная длина | Артикул | Осевое растяжение | Осевое сжатие | Боковой ход
|  |  | 36.59 кг | Франция | 200 | L=400мм | DI7251N-0200 | 12 | 20 | 16 мм
- | - | -
Компенсатор резиновый антивибрационный EPDM DI724016N Ру10 фл Tecofi |  | /data/thumbs/w500h800Nfltr_wmi/collections/58/522258/126951.jpg?hash=0d64bc
Описание
Бренд |  | Тип |  | Давление, бар |  | Наличие кожуха |  | Вид |  | Инженерная система
Tecofi |  | резиновый |  | 10 бар |  | без кожуха |  | антивибрационный |  | Отопление, Тепловые пункты, Водоснабжение
Варианты
Компенсатор резиновый антивибрационный EPDM DI724016N Ду 350 Ру10 фл L=265мм Tecofi DI724016N-0350 сжатие/растяжение 20/12 | 49 554,36 Р | Под заказ | Масса нетто | Страна происхождения | Диаметр условный | Строительная длина | Артикул | Осевое растяжение | Осевое сжатие | Боковой ход | Наружный диаметр фланца | Диаметр крепежных отверстий | Количество крепежных отверстий | Область применения | Срок службы | Гарантия производителя Гарантия производителя Гарантийный срок со дня производства товара.
|  |  | 33.5 кг | Франция | 350 | L=265мм | DI724016N-0350 | 12 | 20 | 16 мм | 520 мм | 27 мм | 16 шт | Компенсаторы предназначены для предотвращения передачи механических вибраций по трубопроводам, возникающих при работе насоса или другого оборудованием. Также компенсаторы использоваться в качестве температурных смещений трубопровода. | 5 лет | 14 месяцев
Компенсатор резиновый антивибрационный EPDM DI724016N Ду 400 Ру10 фл L=265мм Tecofi DI724016N-0400 сжатие/растяжение 30/14 | 61 280,52 Р | Под заказ | Масса нетто | Страна происхождения | Диаметр условный | Строительная длина | Артикул | Осевое растяжение | Осевое сжатие | Боковой ход | Наружный диаметр фланца | Диаметр крепежных отверстий | Количество крепежных отверстий | Область применения | Срок службы | Гарантия производителя Гарантия производителя Гарантийный срок со дня производства товара.
|  |  | 47 кг | Франция | 400 | L=265мм | DI724016N-0400 | 14 | 30 | 25 мм | 580 мм | 30 мм | 16 шт | Компенсаторы предназначены для предотвращения передачи механических вибраций по трубопроводам, возникающих при работе насоса или другого оборудованием. Также компенсаторы использоваться в качестве температурных смещений трубопровода. | 5 лет | 14 месяцев
Компенсатор резиновый антивибрационный EPDM DI724016N Ду 450 Ру10 фл L=265мм Tecofi DI724016N-0450 сжатие/растяжение 30/14 | 77 357,04 Р | Под заказ | Масса нетто | Страна происхождения | Диаметр условный | Строительная длина | Артикул | Осевое растяжение | Осевое сжатие | Боковой ход | Наружный диаметр фланца | Диаметр крепежных отверстий | Количество крепежных отверстий | Область применения | Срок службы | Гарантия производителя Гарантия производителя Гарантийный срок со дня производства товара.
|  |  | 49 кг | Франция | 450 | L=265мм | DI724016N-0450 | 14 | 30 | 25 мм | 640 мм | 30 мм | 20 шт | Компенсаторы предназначены для предотвращения передачи механических вибраций по трубопроводам, возникающих при работе насоса или другого оборудованием. Также компенсаторы использоваться в качестве температурных смещений трубопровода. | 5 лет | 14 месяцев
Компенсатор резиновый антивибрационный EPDM DI724016N Ду 500 Ру10 фл L=265мм Tecofi DI724016N-0500 сжатие/растяжение 30/14 | 89 556,60 Р | Под заказ | Масса нетто | Страна происхождения | Диаметр условный | Строительная длина | Артикул | Осевое растяжение | Осевое сжатие | Боковой ход | Наружный диаметр фланца | Диаметр крепежных отверстий | Количество крепежных отверстий | Область применения | Срок службы | Гарантия производителя Гарантия производителя Гарантийный срок со дня производства товара.
|  |  | 61 кг | Франция | 500 | L=265мм | DI724016N-0500 | 14 | 30 | 25 мм | 715 мм | 34 мм | 20 шт | Компенсаторы предназначены для предотвращения передачи механических вибраций по трубопроводам, возникающих при работе насоса или другого оборудованием. Также компенсаторы использоваться в качестве температурных смещений трубопровода. | 5 лет | 14 месяцев
Компенсатор резиновый антивибрационный EPDM DI724016N Ду 600 Ру10 фл L=265мм Tecofi DI724016N-0600 сжатие/растяжение 30/14 | 119 533,92 Р | Под заказ | Масса нетто | Страна происхождения | Диаметр условный | Строительная длина | Артикул | Осевое растяжение | Осевое сжатие | Боковой ход | Наружный диаметр фланца | Диаметр крепежных отверстий | Количество крепежных отверстий | Область применения | Срок службы | Гарантия производителя Гарантия производителя Гарантийный срок со дня производства товара.
|  |  | 68 кг | Франция | 600 | L=265мм | DI724016N-0600 | 14 | 30 | 25 мм | 840 мм | 36 мм | 20 шт | Компенсаторы предназначены для предотвращения передачи механических вибраций по трубопроводам, возникающих при работе насоса или другого оборудованием. Также компенсаторы использоваться в качестве температурных смещений трубопровода. | 5 лет | 14 месяцев
- | - | -
Компенсатор сильфонный осевой б/кожуха сталь нерж DI7250 Ру25 фл (фл сталь) Tecofi |  | /data/thumbs/w500h800Nf_pngfltr_wmi/collections/09/55009/67578.png?hash=e46bf0 |  | /data/thumbs/w500h800Nf_pngfltr_wmi/collections/09/55009/101053.png?hash=bb80b4 |  | /data/thumbs/w500h800Nf_pngfltr_wmi/collections/09/55009/101054.png?hash=b22c6a |  | /data/thumbs/w500h800Nf_pngfltr_wmi/collections/09/55009/101055.png?hash=3b4340
Описание
Бренд |  | Тип |  | Давление, бар |  | Наличие кожуха |  | Вид |  | Инженерная система
Tecofi |  | сильфонный |  | 25 бар |  | без кожуха |  | осевой |  | Водоснабжение, Отопление, Тепловые пункты
Варианты
Компенсатор сильфонный осевой б/кожуха сталь нерж DI7250 Ду 20 Ру25 фл (фл сталь) L=260мм Tecofi DI7250MVT50-0020 сжатие/растяжение 25/25 | 16 478,16 Р | Под заказ | Масса нетто | Страна происхождения | Диаметр условный | Строительная длина | Артикул | Осевая компенсирующая способность (Осевой ход) | Осевое растяжение | Осевое сжатие
|  |  | 0.5 кг | Франция | 20 | L=260мм | DI7250MVT50-0020 | 50 мм | 25
Компенсатор сильфонный осевой б/кожуха сталь нерж DI7250 Ду 32 Ру25 фл (фл сталь) L=280мм Tecofi DI7250MVT50-0032 сжатие/растяжение 25/25 | 19 841,04 Р | Под заказ | Площадь поперечного сечения | Наружный диаметр фланца | Диаметр крепежных отверстий | Количество крепежных отверстий | Масса нетто | Страна происхождения | Диаметр условный | Строительная длина | Артикул | Осевая компенсирующая способность (Осевой ход) | Осевое растяжение
|  |  | 25 | 8 кв см | 118 мм | 4 мм | 14 шт | 2 кг | Франция | 32 | L=280мм | DI7250MVT50-0032 | 50 мм
Компенсатор сильфонный осевой б/кожуха сталь нерж DI7250 Ду 50 Ру25 фл (фл сталь) L=300мм Tecofi DI7250MVT50-0050 сжатие/растяжение 25/25 | 25 978,32 Р | Под заказ | Осевое сжатие
25
- | - | -
Компенсатор сильфонный осевой б/кожуха сталь нерж DI7250 Ду 80 Ру16 фл (фл сталь) L=300мм Tecofi DI7250MVT50-0080 |  | /data/thumbs/w500h800Nf_pngfltr_wmi/collections/42/449442/101040.png?hash=901da3 |  | /data/thumbs/w500h800Nf_pngfltr_wmi/collections/42/449442/101041.png?hash=6daa0d |  | /data/thumbs/w500h800Nf_pngfltr_wmi/collections/42/449442/101042.png?hash=84dc98 |  | /data/thumbs/w500h800Nf_pngfltr_wmi/collections/42/449442/101045.png?hash=96aa24 |  | 34 133,28 Р
Описание
Номенклатурный номер |  | Бренд |  | Тип |  | Давление, бар |  | Наличие кожуха |  | Вид |  | Инженерная система |  | Масса нетто |  | Страна происхождения |  | Диаметр условный |  | Строительная длина |  | Артикул |  | Площадь поперечного сечения |  | Наружный диаметр фланца |  | Диаметр крепежных отверстий |  | Количество крепежных отверстий
033-1542 |  | Tecofi |  | сильфонный |  | 16 бар |  | без кожуха |  | осевой |  | Водоснабжение, Отопление, Тепловые пункты |  | 5 кг |  | Франция |  | 80 |  | L=300мм |  | DI7250MVT50-0080 |  | 77 кв см |  | 195 мм |  | 18 мм |  | 4 шт
Варианты
- | - | -
Компенсатор сильфонный осевой б/кожуха сталь нерж DI7250 Ду 200 Ру10 фл (фл сталь) L=240мм Tecofi DI7250MVT25-0200 |  | /data/thumbs/w500h800Nfltr_wmi/collections/98/506398/130052.jpg?hash=2fdb47 |  | 80 781,96 Р
Описание
Номенклатурный номер |  | Бренд |  | Тип |  | Давление, бар |  | Наличие кожуха |  | Вид |  | Масса нетто |  | Страна происхождения |  | Диаметр условный |  | Строительная длина |  | Артикул
033-3766 |  | Tecofi |  | сильфонный |  | 10 бар |  | без кожуха |  | осевой |  | 25.87 кг |  | Франция |  | 200 |  | L=240мм |  | DI7250MVT25-0200
Варианты
- | - | -
Опора сталь подвижная ОПБ-2 КАЗ |  | /data/thumbs/w500h800Nfltr_wmi/collections/03/54903/58827.jpg?hash=e354de |  | /data/thumbs/w500h800Nf_pngfltr_wmi/collections/03/54903/88957.png?hash=542462
Описание
Бренд |  | Материал |  | Модель |  | Тип |  | Инженерная система
КАЗ |  | сталь |  | ОПБ-2 |  | подвижная |  | Водоснабжение, Отопление, Тепловые пункты
Варианты
Опора сталь ОПБ-2 подвижная Ду 15 (Дн 18-21,3) КАЗ | 187,08 Р | Ожидает поступления | Масса нетто | Страна происхождения | Диаметр | Диапазон диаметров для применения опоры | Межосевое расстояние
|  |  | 0.087 кг | Россия | Ду 15 | (Дн 18-21,3) | 34мм
Опора сталь ОПБ-2 подвижная Ду 20 (Дн 23-26,8) КАЗ | 187,08 Р | В наличии — 449 шт. | Масса нетто | Страна происхождения | Диаметр | Диапазон диаметров для применения опоры | Межосевое расстояние
|  |  | 0.09 кг | Россия | Ду 20 | (Дн 23-26,8) | 38мм
Опора сталь ОПБ-2 подвижная Ду 25 (Дн 32-33,5) КАЗ | 196,08 Р | В наличии — 650 шт. | Масса нетто | Страна происхождения | Диаметр | Диапазон диаметров для применения опоры | Межосевое расстояние | Область применения
|  |  | 0.158 кг | Россия | Ду 25 | (Дн 32-33,5) | 44мм | Подвижные опоры воспринимают вес теплопроводов и обеспечивают ему свободное перемещение на строительных конструкциях
Опора сталь ОПБ-2 подвижная Ду 32 (Дн 38-42,3) КАЗ | 204,96 Р | В наличии — 566 шт. | Масса нетто | Страна происхождения | Диаметр | Диапазон диаметров для применения опоры | Межосевое расстояние
|  |  | 0.166 кг | Россия | Ду 32 | (Дн 38-42,3) | 54мм
Опора сталь ОПБ-2 подвижная Ду 40 (Дн 44,5-48) КАЗ | 209,88 Р | В наличии — 154 шт. | Масса нетто | Страна происхождения | Диаметр | Диапазон диаметров для применения опоры | Межосевое расстояние
|  |  | 0.177 кг | Россия | Ду 40 | (Дн 44,5-48) | 62мм
Опора сталь ОПБ-2 подвижная Ду 50 (Дн 57-60) КАЗ | 233,04 Р | В наличии — 264 шт. | Масса нетто | Страна происхождения | Диаметр | Диапазон диаметров для применения опоры | Межосевое расстояние | Область применения | Комплект поставки
|  |  | 0.167 кг | Россия | Ду 50 | (Дн 57-60) | 70мм | Подвижные опоры воспринимают вес теплопроводов и обеспечивают ему свободное перемещение на строительных конструкциях | Корпус в сборе: хомут, ложемент, гайки (4шт.)
Опора сталь ОПБ-2 подвижная Ду 65 (Дн 75,5-76) КАЗ | 242,16 Р | В наличии — 637 шт. | Масса нетто | Страна происхождения | Диаметр | Диапазон диаметров для применения опоры | Межосевое расстояние | Область применения | Комплект поставки
|  |  | 0.3 кг | Россия | Ду 65 | (Дн 75,5-76) | 90мм | Подвижные опоры воспринимают вес теплопроводов и обеспечивают ему свободное перемещение на строительных конструкциях | Корпус в сборе: хомут, ложемент, гайки (4шт.)
Опора сталь ОПБ-2 подвижная Ду 80 (Дн 88,5-89) КАЗ | 275,28 Р | В наличии — 139 шт. | Масса нетто | Страна происхождения | Диаметр | Диапазон диаметров для применения опоры | Межосевое расстояние | Область применения | Комплект поставки
|  |  | 0.334 кг | Россия | Ду 80 | (Дн 88,5-89) | 106мм | Подвижные опоры воспринимают вес теплопроводов и обеспечивают ему свободное перемещение на строительных конструкциях | Корпус в сборе: хомут, ложемент, гайки (4шт.)
Опора сталь ОПБ-2 подвижная Ду 100 (Дн 108) КАЗ | 281,88 Р | В наличии — 126 шт. | Масса нетто | Страна происхождения | Диаметр | Диапазон диаметров для применения опоры | Межосевое расстояние | Область применения | Комплект поставки
|  |  | 0.486 кг | Россия | Ду 100 | (Дн 108) | 122мм | Подвижные опоры воспринимают вес теплопроводов и обеспечивают ему свободное перемещение на строительных конструкциях | Корпус в сборе: хомут, ложемент, гайки (4шт.)
Опора сталь ОПБ-2 подвижная Ду 125 (Дн 133) КАЗ | 439,56 Р | В наличии — 21 шт. | Масса нетто | Страна происхождения | Диаметр | Диапазон диаметров для применения опоры | Межосевое расстояние | Область применения | Комплект поставки
|  |  | 0.752 кг | Россия | Ду 125 | (Дн 133) | 150мм | Подвижные опоры воспринимают вес теплопроводов и обеспечивают ему свободное перемещение на строительных конструкциях | Корпус в сборе: хомут, ложемент, гайки (4шт.)
Опора сталь ОПБ-2 подвижная Ду 150 (Дн 159) КАЗ | 501,72 Р | В наличии — 389 шт. | Масса нетто | Страна происхождения | Диаметр | Диапазон диаметров для применения опоры | Межосевое расстояние | Область применения | Комплект поставки
|  |  | 0.871 кг | Россия | Ду 150 | (Дн 159) | 180мм | Подвижные опоры воспринимают вес теплопроводов и обеспечивают ему свободное перемещение на строительных конструкциях | Корпус в сборе: хомут, ложемент, гайки (4шт.)
Опора сталь ОПБ-2 подвижная Ду 200 (Дн 219) КАЗ | 661,32 Р | В наличии — 239 шт. | Масса нетто | Страна происхождения | Диаметр | Диапазон диаметров для применения опоры | Межосевое расстояние | Область применения | Комплект поставки
|  |  | 1.84 кг | Россия | Ду 200 | (Дн 219) | 242мм | Подвижные опоры воспринимают вес теплопроводов и обеспечивают ему свободное перемещение на строительных конструкциях | Корпус в сборе: хомут, ложемент, гайки (4шт.)
Опора сталь ОПБ-2 подвижная Ду 250 (Дн 273) КАЗ | 846,24 Р | В наличии — 42 шт. | Масса нетто | Страна происхождения | Диаметр | Диапазон диаметров для применения опоры | Межосевое расстояние
|  |  | 3.17 кг | Россия | Ду 250 | (Дн 273) | 298мм
- | - | -
Опора сталь подвижная ОПП-2 КАЗ |  | /data/thumbs/w500h800Nf_pngfltr_wmi/collections/04/54904/88985.png?hash=c98ff1 |  | /data/thumbs/w500h800Nf_pngfltr_wmi/collections/04/54904/88986.png?hash=d4efce |  | /data/thumbs/w500h800Nf_pngfltr_wmi/collections/04/54904/88987.png?hash=943868 |  | /data/thumbs/w500h800Nf_pngfltr_wmi/collections/04/54904/88988.png?hash=0736c0 |  | /data/thumbs/w500h800Nf_pngfltr_wmi/collections/04/54904/88989.png?hash=20a161 |  | /data/thumbs/w500h800Nf_pngfltr_wmi/collections/04/54904/88990.png?hash=532af3 |  | /data/thumbs/w500h800Nf_pngfltr_wmi/collections/04/54904/88991.png?hash=c12752 |  | /data/thumbs/w500h800Nf_pngfltr_wmi/collections/04/54904/88992.png?hash=bc4100
Описание
Бренд |  | Материал |  | Модель |  | Тип |  | Инженерная система
КАЗ |  | сталь |  | ОПП-2 |  | подвижная |  | Водоснабжение, Отопление, Тепловые пункты
Варианты
Опора сталь ОПП-2 подвижная Ду 50-80 (Дн 57-89) КАЗ | 357,60 Р | В наличии — 12 шт. | Масса нетто | Страна происхождения | Диаметр | Диапазон диаметров для применения опоры | Ширина опоры | Длина опоры | Область применения
|  |  | 1.18 кг | Россия | Ду 50-80 | (Дн 57-89) | 55мм | 170мм | Подвижные опоры воспринимают вес теплопровода и обеспечивают ему свободное перемещение на строительных конструкциях .
Опора сталь ОПП-2 подвижная Ду 100-125 (Дн 108-133) КАЗ | 424,44 Р | В наличии — 51 шт. | Масса нетто | Страна происхождения | Диаметр | Диапазон диаметров для применения опоры | Ширина опоры | Длина опоры | Область применения
|  |  | 1.58 кг | Россия | Ду 100-125 | (Дн 108-133) | 100мм | 170мм | Подвижные опоры воспринимают вес теплопровода и обеспечивают ему свободное перемещение на строительных конструкциях .
Опора сталь ОПП-2 подвижная Ду 150 (Дн 159) КАЗ | 529,92 Р | В наличии — 26 шт. | Масса нетто | Страна происхождения | Диаметр | Диапазон диаметров для применения опоры | Ширина опоры | Длина опоры | Область применения
|  |  | 1.97 кг | Россия | Ду 150 | (Дн 159) | 100мм | 170мм | Подвижные опоры воспринимают вес теплопровода и обеспечивают ему свободное перемещение на строительных конструкциях .
- | - | -
Опора сталь ОПП-3 подвижная Ду 50-80 (Дн 57-89) КАЗ |  | /data/thumbs/w500h800Nfltr_wmi/collections/05/54905/35542.jpg?hash=b241d3 |  | /data/thumbs/w500h800Nfltr_wmi/collections/05/54905/58794.jpg?hash=2c65df |  | /data/thumbs/w500h800Nfltr_wmi/collections/05/54905/58795.jpg?hash=f43b44 |  | 567,96 Р
Описание
Номенклатурный номер |  | Бренд |  | Материал |  | Модель |  | Тип |  | Инженерная система |  | Масса нетто |  | Страна происхождения |  | Диаметр |  | Диапазон диаметров для применения опоры |  | Ширина опоры |  | Длина опоры |  | Область применения
013-0103 |  | КАЗ |  | сталь |  | ОПП-3 |  | подвижная |  | Тепловые пункты, Водоснабжение, Отопление |  | 2.99 кг |  | Россия |  | Ду 50-80 |  | (Дн 57-89) |  | 55мм |  | 170мм |  | Подвижные опоры воспринимают вес теплопроводов и обеспечивают ему свободное перемещение на строительных конструкциях
Варианты
- | - | -
Опора сталь подвижная ОПХ-2 КАЗ |  | /data/thumbs/w500h800Nf_pngfltr_wmi/collections/06/54906/89012.png?hash=6c3507 |  | /data/thumbs/w500h800Nf_pngfltr_wmi/collections/06/54906/89013.png?hash=31ac65 |  | /data/thumbs/w500h800Nf_pngfltr_wmi/collections/06/54906/89014.png?hash=c3dac2 |  | /data/thumbs/w500h800Nf_pngfltr_wmi/collections/06/54906/89015.png?hash=22e5a4 |  | /data/thumbs/w500h800Nf_pngfltr_wmi/collections/06/54906/89016.png?hash=25c700 |  | /data/thumbs/w500h800Nf_pngfltr_wmi/collections/06/54906/89017.png?hash=f69ff2 |  | /data/thumbs/w500h800Nf_pngfltr_wmi/collections/06/54906/89018.png?hash=260dd1 |  | /data/thumbs/w500h800Nf_pngfltr_wmi/collections/06/54906/89019.png?hash=3cab54
Описание
Бренд |  | Материал |  | Модель |  | Тип |  | Инженерная система
КАЗ |  | сталь |  | ОПХ-2 |  | подвижная |  | Водоснабжение, Отопление, Тепловые пункты
Варианты
Опора сталь ОПХ-2 подвижная Ду 50 (Дн 57-60) КАЗ | 636,60 Р | В наличии — 51 шт. | Масса нетто | Страна происхождения | Диаметр | Диапазон диаметров для применения опоры | Ширина опоры | Межосевое расстояние | Область применения | Комплект поставки
|  |  | 1.57 кг | Россия | Ду 50 | (Дн 57-60) | 55мм | 86мм | Подвижные опоры воспринимают вес теплопроводов и обеспечивают ему свободное перемещение на строительных конструкциях | Корпус в сборе, хомут, гайки 4 шт.
Опора сталь ОПХ-2 подвижная Ду 65 (Дн 75,5-76) КАЗ | 663,96 Р | В наличии — 113 шт. | Масса нетто | Страна происхождения | Диаметр | Диапазон диаметров для применения опоры | Ширина опоры | Межосевое расстояние | Область применения | Комплект поставки
|  |  | 1.78 кг | Россия | Ду 65 | (Дн 75,5-76) | 55мм | 90мм | Подвижные опоры воспринимают вес теплопроводов и обеспечивают ему свободное перемещение на строительных конструкциях | Корпус в сборе, хомут, гайки 4 шт.
Опора сталь ОПХ-2 подвижная Ду 80 (Дн 88,5-89) КАЗ | 864,60 Р | В наличии — 17 шт. | Масса нетто | Страна происхождения | Диаметр | Диапазон диаметров для применения опоры | Ширина опоры | Межосевое расстояние | Область применения | Комплект поставки
|  |  | 1.77 кг | Россия | Ду 80 | (Дн 88,5-89) | 55мм | 106мм | Подвижные опоры воспринимают вес теплопроводов и обеспечивают ему свободное перемещение на строительных конструкциях | Корпус в сборе, хомут, гайки 4 шт.
Опора сталь ОПХ-2 подвижная Ду 100 (Дн 108-114) КАЗ | 1 126,20 Р | Ожидает поступления | Масса нетто | Страна происхождения | Диаметр | Диапазон диаметров для применения опоры | Ширина опоры | Межосевое расстояние | Область применения | Комплект поставки
|  |  | 2.99 кг | Россия | Ду 100 | (Дн 108-114) | 100мм | 136мм | Подвижные опоры воспринимают вес теплопроводов и обеспечивают ему свободное перемещение на строительных конструкциях | Корпус в сборе, хомут, гайки 4 шт.
Опора сталь ОПХ-2 подвижная Ду 125 (Дн 133) КАЗ | 1 280,04 Р | В наличии — 9 шт. | Масса нетто | Страна происхождения | Диаметр | Диапазон диаметров для применения опоры | Ширина опоры | Межосевое расстояние | Область применения | Комплект поставки
|  |  | 3.87 кг | Россия | Ду 125 | (Дн 133) | 100мм | 150мм | Подвижные опоры воспринимают вес теплопроводов и обеспечивают ему свободное перемещение на строительных конструкциях | Корпус в сборе, хомут, гайки 4 шт.
Опора сталь ОПХ-2 подвижная Ду 150 (Дн 159) КАЗ | 1 631,40 Р | В наличии — 14 шт. | Масса нетто | Страна происхождения | Диаметр | Диапазон диаметров для применения опоры | Ширина опоры | Межосевое расстояние | Область применения | Комплект поставки
|  |  | 4.78 кг | Россия | Ду 150 | (Дн 159) | 100мм | 180мм | Подвижные опоры воспринимают вес теплопроводов и обеспечивают ему свободное перемещение на строительных конструкциях | Корпус в сборе, хомут, гайки 4 шт.
Опора сталь ОПХ-2 подвижная Ду 200 (Дн 219) КАЗ | 2 565 Р | Ожидает поступления | Масса нетто | Страна происхождения | Диаметр | Диапазон диаметров для применения опоры | Ширина опоры | Межосевое расстояние | Область применения | Комплект поставки
|  |  | 8.23 кг | Россия | Ду 200 | (Дн 219) | 190мм | 242мм | Подвижные опоры воспринимают вес теплопроводов и обеспечивают ему свободное перемещение на строительных конструкциях | Корпус в сборе, хомут, гайки 4 шт.
- | - | -
Хомут крепежный пластик |  | /data/thumbs/w500h800Nf_pngfltr_wmi/collections/39/54939/79757.png?hash=748176 |  | /data/thumbs/w500h800Nf_pngfltr_wmi/collections/39/54939/79758.png?hash=4c2ce1 |  | /data/thumbs/w500h800Nf_pngfltr_wmi/collections/39/54939/79759.png?hash=414434 |  | /data/thumbs/w500h800Nf_pngfltr_wmi/collections/39/54939/79760.png?hash=7bfee9 |  | /data/thumbs/w500h800Nf_pngfltr_wmi/collections/39/54939/79761.png?hash=0fc691 |  | /data/thumbs/w500h800Nf_pngfltr_wmi/collections/39/54939/79762.png?hash=67c87b |  | /data/thumbs/w500h800Nf_pngfltr_wmi/collections/39/54939/79763.png?hash=12ba5d |  | /data/thumbs/w500h800Nf_pngfltr_wmi/collections/39/54939/79764.png?hash=3d23a4
Описание
Бренд |  | Тип |  | Материал |  | Инженерная система
No name |  | крепежный |  | пластик |  | Тепловые пункты, Пожаротушение, Водоснабжение, Водоотведение, Отопление
Варианты
Хомут крепежный пластик (Дн 50) | 8,16 Р | В наличии — 5101 шт. | Масса нетто | Страна происхождения | Штрих-код | Диапазон диаметров крепления хомута, мм | Комплект поставки
|  |  | 0.014 кг | Россия | 4606034124086 | (Дн 50) | хомут - 1 шт.,
Хомут крепежный пластик (Дн 110) | 18,84 Р | В наличии — 2326 шт. | Масса нетто | Страна происхождения | Штрих-код | Диапазон диаметров крепления хомута, мм | Комплект поставки
|  |  | 0.04 кг | Россия | 4606034124079 | (Дн 110) | хомут - 1 шт.,
- | - | -
Хомут крепежный 3011 сталь оц с резиновой прокладкой М8/М10 Strongman |  | /data/thumbs/w500h800Nf_pngfltr_wmi/collections/46/54946/89189.png?hash=ff9cd4 |  | /data/thumbs/w500h800Nf_pngfltr_wmi/collections/46/54946/89190.png?hash=1d782c |  | /data/thumbs/w500h800Nf_pngfltr_wmi/collections/46/54946/89191.png?hash=5a5b54 |  | /data/thumbs/w500h800Nf_pngfltr_wmi/collections/46/54946/89192.png?hash=cd94ba |  | /data/thumbs/w500h800Nf_pngfltr_wmi/collections/46/54946/89193.png?hash=05906c |  | /data/thumbs/w500h800Nf_pngfltr_wmi/collections/46/54946/89194.png?hash=5fe3b3 |  | /data/thumbs/w500h800Nf_pngfltr_wmi/collections/46/54946/89195.png?hash=6cc996 |  | /data/thumbs/w500h800Nf_pngfltr_wmi/collections/46/54946/89196.png?hash=f2961c
Описание
Бренд |  | Тип |  | Материал |  | Присоединительный размер |  | Инженерная система
Strongman |  | крепежный |  | сталь |  | М8/М10 |  | Водоснабжение, Водоотведение, Отопление, Тепловые пункты, Пожаротушение
Варианты
Хомут крепежный сталь оц с резиновой прокладкой 3011 (Дн 20-25) (1/2") М8/М10 б/к Strongman | 43,08 Р | В наличии — 59491 шт. | Масса нетто | Страна происхождения | Штрих-код | Условный диаметр хомута в дюймах | Комплектность изделия | Диапазон диаметров крепления хомута, мм | Область применения
|  |  | 0.081 кг | Китай | 4606034184035 | 1/2" | без комплекта | (Дн 20-25) | Для крепления трубопроводов систем ХВС,ГВС и отопления
Хомут крепежный сталь оц с резиновой прокладкой 3011 (Дн 26-30) (3/4") М8/М10 б/к Strongman | 46,32 Р | В наличии — 49216 шт. | Масса нетто | Страна происхождения | Штрих-код | Условный диаметр хомута в дюймах | Комплектность изделия | Диапазон диаметров крепления хомута, мм | Область применения
|  |  | 0.05 кг | Китай | 4606034184042 | 3/4" | без комплекта | (Дн 26-30) | Для крепления трубопроводов систем ХВС,ГВС и отопления
Хомут крепежный сталь оц с резиновой прокладкой 3011 (Дн 32-36) (1") М8/М10 б/к Strongman | 51 Р | В наличии — 96667 шт. | Масса нетто | Страна происхождения | Штрих-код | Условный диаметр хомута в дюймах | Комплектность изделия | Диапазон диаметров крепления хомута, мм | Область применения
|  |  | 0.074 кг | Китай | 4606034184059 | 1" | без комплекта | (Дн 32-36) | Для крепления трубопроводов систем ХВС,ГВС и отопления
Хомут крепежный сталь оц с резиновой прокладкой 3011 (Дн 38-43) (1 1/4") М8/М10 б/к Strongman | 52,68 Р | В наличии — 142924 шт. | Масса нетто | Страна происхождения | Штрих-код | Условный диаметр хомута в дюймах | Комплектность изделия | Диапазон диаметров крепления хомута, мм | Область применения
|  |  | 0.08 кг | Китай | 4606034184066 | 1 1/4" | без комплекта | (Дн 38-43) | Для крепления трубопроводов систем ХВС,ГВС и отопления
Хомут крепежный сталь оц с резиновой прокладкой 3011 (Дн 47-51) (1 1/2") М8/М10 б/к Strongman | 55,80 Р | В наличии — 44215 шт. | Масса нетто | Страна происхождения | Штрих-код | Условный диаметр хомута в дюймах | Комплектность изделия | Диапазон диаметров крепления хомута, мм | Область применения
|  |  | 0.08 кг | Китай | 4606034184073 | 1 1/2" | без комплекта | (Дн 47-51) | Для крепления трубопроводов систем ХВС,ГВС и отопления
Хомут крепежный сталь оц с резиновой прокладкой 3011 (Дн 53-58) (1 3/4") М8/М10 б/к Strongman | 59,04 Р | В наличии — 33400 шт. | Масса нетто | Страна происхождения | Штрих-код | Условный диаметр хомута в дюймах | Комплектность изделия | Диапазон диаметров крепления хомута, мм | Область применения
|  |  | 0.091 кг | Китай | 4606034184080 | (1 3/4") | без комплекта | (Дн 53-58) | Для крепления трубопроводов систем ХВС,ГВС и отопления
Хомут крепежный сталь оц с резиновой прокладкой 3011 (Дн 60-64) (2") М8/М10 б/к Strongman | 65,40 Р | В наличии — 63939 шт. | Масса нетто | Страна происхождения | Штрих-код | Условный диаметр хомута в дюймах | Комплектность изделия | Диапазон диаметров крепления хомута, мм | Область применения
|  |  | 0.094 кг | Китай | 4606034184097 | 2" | без комплекта | (Дн 60-64) | Для крепления трубопроводов систем ХВС,ГВС и отопления
Хомут крепежный сталь оц с резиновой прокладкой 3011 (Дн 75-80) (2 1/2") М8/М10 б/к Strongman | 70,20 Р | В наличии — 36061 шт. | Масса нетто | Страна происхождения | Штрих-код | Условный диаметр хомута в дюймах | Комплектность изделия | Диапазон диаметров крепления хомута, мм | Область применения
|  |  | 0.1276 кг | Китай | 4606034184103 | 2 1/2" | без комплекта | (Дн 75-80) | Для крепления трубопроводов систем ХВС,ГВС и отопления
Хомут крепежный сталь оц с резиновой прокладкой 3011 (Дн 87-92) (3") М8/М10 б/к Strongman | 73,44 Р | В наличии — 21349 шт. | Масса нетто | Страна происхождения | Штрих-код | Условный диаметр хомута в дюймах | Комплектность изделия | Диапазон диаметров крепления хомута, мм | Область применения
|  |  | 0.1496 кг | Китай | 4606034184110 | 3" | без комплекта | (Дн 87-92) | Для крепления трубопроводов систем ХВС,ГВС и отопления
Хомут крепежный сталь оц с резиновой прокладкой 3011 (Дн 107-112) (4") М8/М10 б/к Strongman | 103,68 Р | В наличии — 172367 шт. | Масса нетто | Страна происхождения | Штрих-код | Условный диаметр хомута в дюймах | Комплектность изделия | Диапазон диаметров крепления хомута, мм | Область применения
|  |  | 0.198 кг | Китай | 4606034184127 | 4" | без комплекта | (Дн 107-112) | Для крепления трубопроводов систем ХВС,ГВС и отопления
Хомут крепежный сталь оц с резиновой прокладкой 3011 (Дн 132-137) (5") М8/М10 б/к Strongman | 126 Р | В наличии — 15764 шт. | Масса нетто | Страна происхождения | Штрих-код | Условный диаметр хомута в дюймах | Комплектность изделия | Диапазон диаметров крепления хомута, мм | Область применения
|  |  | 0.321 кг | Китай | 4606034184134 | 5" | без комплекта | (Дн 132-137) | Для крепления трубопроводов систем ХВС,ГВС и отопления
Хомут крепежный сталь оц с резиновой прокладкой 3011 (Дн 159-166) (6") М8/М10 б/к Strongman | 138,84 Р | В наличии — 15383 шт. | Масса нетто | Страна происхождения | Штрих-код | Условный диаметр хомута в дюймах | Комплектность изделия | Диапазон диаметров крепления хомута, мм | Область применения
|  |  | 0.242 кг | Китай | 4606034184141 | 6" | без комплекта | (Дн 159-166) | Для крепления трубопроводов систем ХВС,ГВС и отопления
Хомут крепежный сталь оц с резиновой прокладкой 3011 (Дн 200-212) (8") М8/М10 б/к Strongman | 172,32 Р | В наличии — 3852 шт. | Масса нетто | Страна происхождения | Штрих-код | Условный диаметр хомута в дюймах | Комплектность изделия | Диапазон диаметров крепления хомута, мм | Область применения
|  |  | 0.23 кг | Китай | 4606034184158 | 8" | без комплекта | (Дн 200-212) | Для крепления трубопроводов систем ХВС,ГВС и отопления
- | - | -
Хомут крепежный Optimal Junior сталь оц с резиновой прокладкой М8 Mupro |  | /data/thumbs/w500h800Nfltr_wmi/collections/50/54950/35613.jpg?hash=dbed37 |  | /data/thumbs/w500h800Nfltr_wmi/collections/50/54950/35614.jpg?hash=929e02 |  | /data/thumbs/w500h800Nfltr_wmi/collections/50/54950/35615.jpg?hash=f19b51
Описание
Бренд |  | Тип |  | Материал |  | Присоединительный размер |  | Инженерная система
Mupro |  | крепежный |  | сталь |  | М8 |  | Водоснабжение, Водоотведение, Отопление, Тепловые пункты, Пожаротушение
Варианты
Хомут крепежный сталь оц с резиновой прокладкой Optimal Junior (Дн 15-18) (3/8") М8 б/к Mupro 136101 | 68,04 Р | В наличии — 276 шт. | Масса нетто | Страна происхождения | Условный диаметр хомута в дюймах | Комплектность изделия | Артикул | Диапазон диаметров крепления хомута, мм | Область применения
|  |  | 0.04 кг | Германия | 3/8" | без комплекта | 136101 | (Дн 15-18) | Для крепления трубопроводов систем ХВС,ГВС и отопления
Хомут крепежный сталь оц с резиновой прокладкой Optimal Junior (Дн 19-22) (1/2") М8 б/к Mupro 136102 | 72,12 Р | В наличии — 63 шт. | Масса нетто | Страна происхождения | Условный диаметр хомута в дюймах | Комплектность изделия | Артикул | Диапазон диаметров крепления хомута, мм | Область применения
|  |  | 0.05 кг | Германия | 1/2" | без комплекта | 136102 | (Дн 19-22) | Для крепления трубопроводов систем ХВС,ГВС и отопления
Хомут крепежный сталь оц с резиновой прокладкой Optimal Junior (Дн 23-26) (3/4") М8 б/к Mupro 136103 | 77,04 Р | В наличии — 34 шт. | Масса нетто | Страна происхождения | Условный диаметр хомута в дюймах | Комплектность изделия | Артикул | Диапазон диаметров крепления хомута, мм | Область применения
|  |  | 0.054 кг | Германия | 3/4" | без комплекта | 136103 | (Дн 23-26) | Для крепления трубопроводов систем ХВС,ГВС и отопления
Хомут крепежный сталь оц с резиновой прокладкой Optimal Junior (Дн 32-35) (1") М8 б/к Mupro 141487 | 83,04 Р | В наличии — 50 шт. | Масса нетто | Страна происхождения | Условный диаметр хомута в дюймах | Комплектность изделия | Артикул | Диапазон диаметров крепления хомута, мм | Область применения
|  |  | 0.063 кг | Германия | 1" | без комплекта | 141487 | (Дн 32-35) | Для крепления трубопроводов систем ХВС,ГВС и отопления
Хомут крепежный сталь оц с резиновой прокладкой Optimal Junior (Дн 42-46) (1 1/4") М8 б/к Mupro 141489 | 92,04 Р | В наличии — 54 шт. | Масса нетто | Страна происхождения | Условный диаметр хомута в дюймах | Комплектность изделия | Артикул | Диапазон диаметров крепления хомута, мм | Область применения
|  |  | 0.063 кг | Германия | 1 1/4" | без комплекта | 141489 | (Дн 42-46) | Для крепления трубопроводов систем ХВС,ГВС и отопления
Хомут крепежный сталь оц с резиновой прокладкой Optimal Junior (Дн 48-51) (1 1/2") М8 б/к Mupro 141490 | 96,12 Р | В наличии — 54 шт. | Масса нетто | Страна происхождения | Условный диаметр хомута в дюймах | Комплектность изделия | Артикул | Диапазон диаметров крепления хомута, мм | Область применения
|  |  | 0.08 кг | Германия | 1 1/2" | без комплекта | 141490 | (Дн 48-51) | Для крепления трубопроводов систем ХВС,ГВС и отопления
Хомут крепежный сталь оц с резиновой прокладкой Optimal Junior (Дн 53-58) М8 б/к Mupro 141491 | 99,12 Р | В наличии — 12 шт. | Масса нетто | Страна происхождения | Комплектность изделия | Артикул | Диапазон диаметров крепления хомута, мм | Область применения
|  |  | 0.091 кг | Германия | без комплекта | 141491 | (Дн 53-58) | Для крепления трубопроводов систем ХВС,ГВС и отопления
Хомут крепежный сталь оц с резиновой прокладкой Optimal Junior (Дн 59-64) (2") М8 б/к Mupro 141492 | 107,04 Р | В наличии — 30 шт. | Масса нетто | Страна происхождения | Условный диаметр хомута в дюймах | Комплектность изделия | Артикул | Диапазон диаметров крепления хомута, мм | Область применения
|  |  | 0.09 кг | Германия | 2" | без комплекта | 141492 | (Дн 59-64) | Для крепления трубопроводов систем ХВС,ГВС и отопления
- | - | -
Хомут крепежный Optimal Junior сталь оц с резиновой прокладкой М8/М10 Mupro |  | /data/thumbs/w500h800Nfltr_wmi/collections/51/54951/35616.jpg?hash=a196ca |  | /data/thumbs/w500h800Nfltr_wmi/collections/51/54951/35617.jpg?hash=973b62 |  | /data/thumbs/w500h800Nfltr_wmi/collections/51/54951/35618.jpg?hash=b55edf
Описание
Бренд |  | Тип |  | Материал |  | Присоединительный размер |  | Инженерная система
Mupro |  | крепежный |  | сталь |  | М8/М10 |  | Отопление, Тепловые пункты, Пожаротушение, Водоснабжение, Водоотведение
Варианты
Хомут крепежный сталь оц с резиновой прокладкой Optimal Junior (Дн 68-73) М8/М10 б/к Mupro 119532 | 126,12 Р | В наличии — 15 шт. | Масса нетто | Страна происхождения | Комплектность изделия | Артикул | Диапазон диаметров крепления хомута, мм | Область применения
|  |  | 0.167 кг | Германия | без комплекта | 119532 | (Дн 68-73) | Для крепления трубопроводов систем ХВС,ГВС и отопления
Хомут крепежный сталь оц с резиновой прокладкой Optimal Junior (Дн 74-80) (2 1/2") М8/М10 б/к Mupro 119536 | 140,16 Р | В наличии — 12 шт. | Масса нетто | Страна происхождения | Условный диаметр хомута в дюймах | Комплектность изделия | Артикул | Диапазон диаметров крепления хомута, мм | Область применения
|  |  | 0.177 кг | Германия | 2 1/2" | без комплекта | 119536 | (Дн 74-80) | Для крепления трубопроводов систем ХВС,ГВС и отопления
Хомут крепежный сталь оц с резиновой прокладкой Optimal Junior (Дн 89-92) (3") М8/М10 б/к Mupro 119544 | 158,16 Р | В наличии — 27 шт. | Масса нетто | Страна происхождения | Условный диаметр хомута в дюймах | Комплектность изделия | Артикул | Диапазон диаметров крепления хомута, мм | Область применения
|  |  | 0.19 кг | Германия | 3" | без комплекта | 119544 | (Дн 89-92) | Для крепления трубопроводов систем ХВС,ГВС и отопления
Хомут крепежный сталь оц с резиновой прокладкой Optimal Junior (Дн 108-111) М8/М10 б/к Mupro 119477 | 173,16 Р | В наличии — 33 шт. | Масса нетто | Страна происхождения | Комплектность изделия | Артикул | Диапазон диаметров крепления хомута, мм | Область применения
|  |  | 0.23 кг | Германия | без комплекта | 119477 | (Дн 108-111) | Для крепления трубопроводов систем ХВС,ГВС и отопления
Хомут крепежный сталь оц с резиновой прокладкой Optimal Junior (Дн 112-115) (4") М8/М10 б/к Mupro 119481 | 184,20 Р | В наличии — 24 шт. | Масса нетто | Страна происхождения | Условный диаметр хомута в дюймах | Комплектность изделия | Артикул | Диапазон диаметров крепления хомута, мм | Область применения
|  |  | 0.23 кг | Германия | 4" | без комплекта | 119481 | (Дн 112-115) | Для крепления трубопроводов систем ХВС,ГВС и отопления
- | - | -
Хомут крепежный Optimal сталь оц с резиновой прокладкой М8/М10 Mupro |  | /data/thumbs/w500h800Nf_pngfltr_wmi/collections/52/54952/89227.png?hash=199e85 |  | /data/thumbs/w500h800Nf_pngfltr_wmi/collections/52/54952/89225.png?hash=d2a3ba |  | /data/thumbs/w500h800Nf_pngfltr_wmi/collections/52/54952/89226.png?hash=ed13b8 |  | /data/thumbs/w500h800Nf_pngfltr_wmi/collections/52/54952/89228.png?hash=1741d1 |  | /data/thumbs/w500h800Nf_pngfltr_wmi/collections/52/54952/89229.png?hash=5014af |  | /data/thumbs/w500h800Nf_pngfltr_wmi/collections/52/54952/89230.png?hash=9097ae |  | /data/thumbs/w500h800Nf_pngfltr_wmi/collections/52/54952/89231.png?hash=0c00ae |  | /data/thumbs/w500h800Nf_pngfltr_wmi/collections/52/54952/89232.png?hash=299a25
Описание
Бренд |  | Тип |  | Материал |  | Присоединительный размер |  | Инженерная система
Mupro |  | крепежный |  | сталь |  | М8/М10 |  | Водоснабжение, Водоотведение, Отопление, Тепловые пункты, Пожаротушение
Варианты
Хомут крепежный сталь оц с резиновой прокладкой Optimal (Дн 16-18) (3/8") М8/М10 б/к Mupro 119882 | 81,24 Р | В наличии — 54 шт. | Масса нетто | Страна происхождения | Условный диаметр хомута в дюймах | Комплектность изделия | Артикул | Диапазон диаметров крепления хомута, мм | Область применения
|  |  | 0.04 кг | Германия | 3/8" | без комплекта | 119882 | (Дн 16-18) | Для крепления трубопроводов систем ХВС,ГВС и отопления
Хомут крепежный сталь оц с резиновой прокладкой Optimal (Дн 19-24) (1/2") М8/М10 б/к Mupro 119862 | 84,24 Р | В наличии — 75 шт. | Масса нетто | Страна происхождения | Условный диаметр хомута в дюймах | Комплектность изделия | Артикул | Диапазон диаметров крепления хомута, мм | Область применения
|  |  | 0.05 кг | Германия | 1/2" | без комплекта | 119862 | (Дн 19-24) | Для крепления трубопроводов систем ХВС,ГВС и отопления
Хомут крепежный сталь оц с резиновой прокладкой Optimal (Дн 25-30) (3/4") М8/М10 б/к Mupro 119878 | 93,36 Р | В наличии — 89 шт. | Масса нетто | Страна происхождения | Условный диаметр хомута в дюймах | Комплектность изделия | Артикул | Диапазон диаметров крепления хомута, мм | Область применения
|  |  | 0.05 кг | Германия | 3/4" | без комплекта | 119878 | (Дн 25-30) | Для крепления трубопроводов систем ХВС,ГВС и отопления
Хомут крепежный сталь оц с резиновой прокладкой Optimal (Дн 32-37) (1") М8/М10 б/к Mupro 119850 | 97,44 Р | В наличии — 113 шт. | Масса нетто | Страна происхождения | Условный диаметр хомута в дюймах | Комплектность изделия | Артикул | Диапазон диаметров крепления хомута, мм | Область применения
|  |  | 0.06 кг | Германия | 1" | без комплекта | 119850 | (Дн 32-37) | Для крепления трубопроводов систем ХВС,ГВС и отопления
Хомут крепежный сталь оц с резиновой прокладкой Optimal (Дн 41-44) (1 1/4") М8/М10 б/к Mupro 119858 | 109,68 Р | В наличии — 66 шт. | Масса нетто | Страна происхождения | Условный диаметр хомута в дюймах | Комплектность изделия | Артикул | Диапазон диаметров крепления хомута, мм | Область применения
|  |  | 0.07 кг | Германия | 1 1/4" | без комплекта | 119858 | (Дн 41-44) | Для крепления трубопроводов систем ХВС,ГВС и отопления
Хомут крепежный сталь оц с резиновой прокладкой Optimal (Дн 48-51) (1 1/2") М8/М10 б/к Mupro 119854 | 112,68 Р | В наличии — 101 шт. | Масса нетто | Страна происхождения | Условный диаметр хомута в дюймах | Комплектность изделия | Артикул | Диапазон диаметров крепления хомута, мм | Область применения
|  |  | 0.099 кг | Германия | 1 1/2" | без комплекта | 119854 | (Дн 48-51) | Для крепления трубопроводов систем ХВС,ГВС и отопления
Хомут крепежный сталь оц с резиновой прокладкой Optimal (Дн 53-58) М8/М10 б/к Mupro 119886 | 118,80 Р | В наличии — 100 шт. | Масса нетто | Страна происхождения | Комплектность изделия | Артикул | Диапазон диаметров крепления хомута, мм | Область применения
|  |  | 0.1 кг | Германия | без комплекта | 119886 | (Дн 53-58) | Для крепления трубопроводов систем ХВС,ГВС и отопления
Хомут крепежный сталь оц с резиновой прокладкой Optimal (Дн 60-63) (2") М8/М10 б/к Mupro 119870 | 127,92 Р | В наличии — 37 шт. | Масса нетто | Страна происхождения | Условный диаметр хомута в дюймах | Комплектность изделия | Артикул | Диапазон диаметров крепления хомута, мм | Область применения
|  |  | 0.11 кг | Германия | 2" | без комплекта | 119870 | (Дн 60-63) | Для крепления трубопроводов систем ХВС,ГВС и отопления
Хомут крепежный сталь оц с резиновой прокладкой Optimal (Дн 69-73) М8/М10 б/к Mupro 119894 | 143,16 Р | В наличии — 17 шт. | Масса нетто | Страна происхождения | Комплектность изделия | Артикул | Диапазон диаметров крепления хомута, мм | Область применения
|  |  | 0.12 кг | Германия | без комплекта | 119894 | (Дн 69-73) | Для крепления трубопроводов систем ХВС,ГВС и отопления
Хомут крепежный сталь оц с резиновой прокладкой Optimal (Дн 74-78) (2 1/2") М8/М10 б/к Mupro 119874 | 166,44 Р | В наличии — 32 шт. | Масса нетто | Страна происхождения | Штрих-код | Условный диаметр хомута в дюймах | Комплектность изделия | Артикул | Диапазон диаметров крепления хомута, мм | Область применения
|  |  | 0.192 кг | Германия | 4606034013366 | 2 1/2" | без комплекта | 119874 | (Дн 74-78) | Для крепления трубопроводов систем ХВС,ГВС и отопления
Хомут крепежный сталь оц с резиновой прокладкой Optimal (Дн 88-90) (3") М8/М10 б/к Mupro 119794 | 182,76 Р | В наличии — 1 шт. | Масса нетто | Страна происхождения | Условный диаметр хомута в дюймах | Комплектность изделия | Артикул | Диапазон диаметров крепления хомута, мм | Область применения
|  |  | 0.213 кг | Германия | 3" | без комплекта | 119794 | (Дн 88-90) | Для крепления трубопроводов систем ХВС,ГВС и отопления
Хомут крепежный сталь оц с резиновой прокладкой Optimal (Дн 99-103) М8/М10 б/к Mupro 119770 | 198 Р | Ожидает поступления | Масса нетто | Страна происхождения | Комплектность изделия | Артикул | Диапазон диаметров крепления хомута, мм | Область применения
|  |  | 0.23 кг | Германия | без комплекта | 119770 | (Дн 99-103) | Для крепления трубопроводов систем ХВС,ГВС и отопления
Хомут крепежный сталь оц с резиновой прокладкой Optimal (Дн 108-112) М8/М10 б/к Mupro 119774 | 207,12 Р | В наличии — 345 шт. | Масса нетто | Страна происхождения | Комплектность изделия | Артикул | Диапазон диаметров крепления хомута, мм | Область применения
|  |  | 0.24 кг | Германия | без комплекта | 119774 | (Дн 108-112) | Для крепления трубопроводов систем ХВС,ГВС и отопления
Хомут крепежный сталь оц с резиновой прокладкой Optimal (Дн 113-117) (4") М8/М10 б/к Mupro 119798 | 220,32 Р | В наличии — 128 шт. | Масса нетто | Страна происхождения | Условный диаметр хомута в дюймах | Комплектность изделия | Артикул | Диапазон диаметров крепления хомута, мм | Область применения
|  |  | 0.24 кг | Германия | 4" | без комплекта | 119798 | (Дн 113-117) | Для крепления трубопроводов систем ХВС,ГВС и отопления
Хомут крепежный сталь оц с резиновой прокладкой Optimal (Дн 116-120) М8/М10 б/к Mupro 119778 | 235,56 Р | В наличии — 4 шт. | Масса нетто | Страна происхождения | Комплектность изделия | Артикул | Диапазон диаметров крепления хомута, мм | Область применения
|  |  | 0.26 кг | Германия | без комплекта | 119778 | (Дн 116-120) | Для крепления трубопроводов систем ХВС,ГВС и отопления
Хомут крепежный сталь оц с резиновой прокладкой Optimal (Дн 125-129) М8/М10 б/к Mupro 119782 | 250,68 Р | В наличии — 21 шт. | Масса нетто | Страна происхождения | Комплектность изделия | Артикул | Диапазон диаметров крепления хомута, мм | Область применения
|  |  | 0.314 кг | Германия | без комплекта | 119782 | (Дн 125-129) | Для крепления трубопроводов систем ХВС,ГВС и отопления
Хомут крепежный сталь оц с резиновой прокладкой Optimal (Дн 133-137) М8/М10 б/к Mupro 119786 | 260,88 Р | В наличии — 72 шт. | Масса нетто | Страна происхождения | Комплектность изделия | Артикул | Диапазон диаметров крепления хомута, мм | Область применения
|  |  | 0.334 кг | Германия | без комплекта | 119786 | (Дн 133-137) | Для крепления трубопроводов систем ХВС,ГВС и отопления
Хомут крепежный сталь оц с резиновой прокладкой Optimal (Дн 137-141) (5") М8/М10 б/к Mupro 119802 | 275,16 Р | В наличии — 23 шт. | Масса нетто | Страна происхождения | Условный диаметр хомута в дюймах | Комплектность изделия | Артикул | Диапазон диаметров крепления хомута, мм | Область применения
|  |  | 0.339 кг | Германия | 5" | без комплекта | 119802 | (Дн 137-141) | Для крепления трубопроводов систем ХВС,ГВС и отопления
Хомут крепежный сталь оц с резиновой прокладкой Optimal (Дн 159-162) М8/М10 б/к Mupro 119790 | 305,52 Р | В наличии — 80 шт. | Масса нетто | Страна происхождения | Комплектность изделия | Артикул | Диапазон диаметров крепления хомута, мм | Область применения
|  |  | 0.38 кг | Германия | без комплекта | 119790 | (Дн 159-162) | Для крепления трубопроводов систем ХВС,ГВС и отопления
- | - | -
Хомут крепежный SBC сталь оц с резиновой прокладкой М12 Mupro |  | /data/thumbs/w500h800Nf_pngfltr_wmi/collections/60/54960/89274.png?hash=976d3f |  | /data/thumbs/w500h800Nf_pngfltr_wmi/collections/60/54960/89275.png?hash=47fed0 |  | /data/thumbs/w500h800Nf_pngfltr_wmi/collections/60/54960/89276.png?hash=60a225 |  | /data/thumbs/w500h800Nf_pngfltr_wmi/collections/60/54960/89277.png?hash=8e9196 |  | /data/thumbs/w500h800Nf_pngfltr_wmi/collections/60/54960/89279.png?hash=23fd8a |  | /data/thumbs/w500h800Nf_pngfltr_wmi/collections/60/54960/89280.png?hash=a913cd |  | /data/thumbs/w500h800Nf_pngfltr_wmi/collections/60/54960/89281.png?hash=96d818 |  | /data/thumbs/w500h800Nf_pngfltr_wmi/collections/60/54960/89282.png?hash=758ada
Описание
Бренд |  | Тип |  | Материал |  | Присоединительный размер |  | Инженерная система
Mupro |  | крепежный |  | сталь |  | М12 |  | Водоснабжение, Водоотведение, Отопление, Тепловые пункты, Пожаротушение
Варианты
Хомут крепежный сталь оц с резиновой прокладкой SBC (Дн 108-118) (4") М12 б/к Mupro 122353 | 540,12 Р | В наличии — 274 шт. | Масса нетто | Страна происхождения | Условный диаметр хомута в дюймах | Комплектность изделия | Артикул | Диапазон диаметров крепления хомута, мм | Область применения
|  |  | 0.498 кг | Германия | 4" | без комплекта | 122353 | (Дн 108-118) | Для крепления трубопроводов систем ХВС,ГВС и отопления
Хомут крепежный сталь оц с резиновой прокладкой SBC (Дн 133-137) М12 б/к Mupro 122018 | 721,56 Р | В наличии — 15 шт. | Масса нетто | Страна происхождения | Комплектность изделия | Артикул | Диапазон диаметров крепления хомута, мм | Область применения
|  |  | 0.916 кг | Германия | без комплекта | 122018 | (Дн 133-137) | Для крепления трубопроводов систем ХВС,ГВС и отопления
Хомут крепежный сталь оц с резиновой прокладкой SBC (Дн 159-165) М12 б/к Mupro 122052 | 818,88 Р | В наличии — 55 шт. | Масса нетто | Страна происхождения | Комплектность изделия | Артикул | Диапазон диаметров крепления хомута, мм | Область применения
|  |  | 1.053 кг | Германия | без комплекта | 122052 | (Дн 159-165) | Для крепления трубопроводов систем ХВС,ГВС и отопления
Хомут крепежный сталь оц с резиновой прокладкой SBC (Дн 164-170) (6") М12 б/к Mupro 122473 | 872,88 Р | В наличии — 72 шт. | Масса нетто | Страна происхождения | Условный диаметр хомута в дюймах | Комплектность изделия | Артикул | Диапазон диаметров крепления хомута, мм | Область применения
|  |  | 1.086 кг | Германия | 6" | без комплекта | 122473 | (Дн 164-170) | Для крепления трубопроводов систем ХВС,ГВС и отопления
Хомут крепежный сталь оц с резиновой прокладкой SBC (Дн 193-203) М12 б/к Mupro 122123 | 1 106,64 Р | В наличии — 2 шт. | Масса нетто | Страна происхождения | Комплектность изделия | Артикул | Диапазон диаметров крепления хомута, мм | Область применения
|  |  | 1.22 кг | Германия | без комплекта | 122123 | (Дн 193-203) | Для крепления трубопроводов систем ХВС,ГВС и отопления
Хомут крепежный сталь оц с резиновой прокладкой SBC (Дн 217-224) (8") М12 б/к Mupro 122167 | 1 087,44 Р | В наличии — 32 шт. | Масса нетто | Страна происхождения | Условный диаметр хомута в дюймах | Комплектность изделия | Артикул | Диапазон диаметров крепления хомута, мм | Область применения
|  |  | 1.36 кг | Германия | 8" | без комплекта | 122167 | (Дн 217-224) | Для крепления трубопроводов систем ХВС,ГВС и отопления
- | - | -
Хомут крепежный сталь оц с резиновой прокладкой М8 |  | /data/thumbs/w500h800Nfltr_wmi/collections/23/285723/89183.jpg?hash=ebbd41
Описание
Бренд |  | Тип |  | Материал |  | Присоединительный размер |  | Инженерная система
No name |  | крепежный |  | сталь |  | М8 |  | Тепловые пункты, Пожаротушение, Водоснабжение, Водоотведение, Отопление
Варианты
Хомут крепежный сталь оц с резиновой прокладкой (Дн 15-19) (3/8") М8 б/к | 15,24 Р | Под заказ | Масса нетто | Страна происхождения | Условный диаметр хомута в дюймах | Комплектность изделия | Диапазон диаметров крепления хомута, мм | Область применения
|  |  | 0.033 кг | Россия | 3/8" | без комплекта | (Дн 15-19) | Для крепления трубопроводов систем ХВС,ГВС и отопления
Хомут крепежный сталь оц с резиновой прокладкой (Дн 20-25) (1/2") ±2мм М8 б/к | 15,48 Р | В наличии — 26431 шт. | Масса нетто | Страна происхождения | Условный диаметр хомута в дюймах | Комплектность изделия | Диапазон диаметров крепления хомута, мм | Область применения
|  |  | 0.054 кг | Россия | 1/2" | без комплекта | (Дн 20-25) | Для крепления трубопроводов систем ХВС,ГВС и отопления
Хомут крепежный сталь оц с резиновой прокладкой (Дн 26-30) (3/4") ±2мм М8 б/к | 16,44 Р | В наличии — 29363 шт. | Масса нетто | Страна происхождения | Условный диаметр хомута в дюймах | Комплектность изделия | Диапазон диаметров крепления хомута, мм | Область применения
|  |  | 0.045 кг | Россия | 3/4" | без комплекта | (Дн 26-30) | Для крепления трубопроводов систем ХВС,ГВС и отопления
Хомут крепежный сталь оц с резиновой прокладкой (Дн 32-36) (1") ±2мм М8 б/к | 17,76 Р | В наличии — 31024 шт. | Масса нетто | Страна происхождения | Штрих-код | Условный диаметр хомута в дюймах | Комплектность изделия | Диапазон диаметров крепления хомута, мм | Область применения
|  |  | 0.049 кг | Россия | 4606034177693 | 1" | без комплекта | (Дн 32-36) | Для крепления трубопроводов систем ХВС,ГВС и отопления
Хомут крепежный сталь оц с резиновой прокладкой (Дн 38-43) (1 1/4") ±2мм М8 б/к | 20,16 Р | В наличии — 30380 шт. | Масса нетто | Страна происхождения | Штрих-код | Условный диаметр хомута в дюймах | Комплектность изделия | Диапазон диаметров крепления хомута, мм | Область применения
|  |  | 0.06 кг | Россия | 4606034177709 | 1 1/4" | без комплекта | (Дн 38-43) | Для крепления трубопроводов систем ХВС,ГВС и отопления
Хомут крепежный сталь оц с резиновой прокладкой (Дн 47-51) (1 1/2") ±2мм М8 б/к | 22,08 Р | В наличии — 21874 шт. | Масса нетто | Страна происхождения | Штрих-код | Условный диаметр хомута в дюймах | Комплектность изделия | Диапазон диаметров крепления хомута, мм | Область применения
|  |  | 0.065 кг | Россия | 4606034177716 | 1 1/2" | без комплекта | (Дн 47-51) | Для крепления трубопроводов систем ХВС,ГВС и отопления
Хомут крепежный сталь оц с резиновой прокладкой (Дн 53-58) (1 3/4") М8 б/к | 29,16 Р | В наличии — 4647 шт. | Масса нетто | Страна происхождения | Условный диаметр хомута в дюймах | Комплектность изделия | Диапазон диаметров крепления хомута, мм | Область применения
|  |  | 0.086 кг | Россия | (1 3/4") | без комплекта | (Дн 53-58) | Для крепления трубопроводов систем ХВС,ГВС и отопления
Хомут крепежный сталь оц с резиновой прокладкой (Дн 60-64) (2") ±2мм М8 б/к | 24,60 Р | В наличии — 13936 шт. | Масса нетто | Страна происхождения | Штрих-код | Условный диаметр хомута в дюймах | Комплектность изделия | Диапазон диаметров крепления хомута, мм | Область применения
|  |  | 0.077 кг | Россия | 4606034177723 | 2" | без комплекта | (Дн 60-64) | Для крепления трубопроводов систем ХВС,ГВС и отопления
Хомут крепежный сталь оц с резиновой прокладкой (Дн 75-80) (2 1/2") М8 б/к | 37,44 Р | В наличии — 4055 шт. | Масса нетто | Страна происхождения | Условный диаметр хомута в дюймах | Комплектность изделия | Диапазон диаметров крепления хомута, мм | Область применения
|  |  | 0.11 кг | Россия | 2 1/2" | без комплекта | (Дн 75-80) | Для крепления трубопроводов систем ХВС,ГВС и отопления
Хомут крепежный сталь оц с резиновой прокладкой (Дн 87-92) (3") М8 б/к | 41,40 Р | В наличии — 995 шт. | Масса нетто | Страна происхождения | Условный диаметр хомута в дюймах | Комплектность изделия | Диапазон диаметров крепления хомута, мм | Область применения
|  |  | 0.104 кг | Россия | 3" | без комплекта | (Дн 87-92) | Для крепления трубопроводов систем ХВС,ГВС и отопления
Хомут крепежный сталь оц с резиновой прокладкой (Дн 108-116) (4") ±2мм М8 б/к | 45 Р | В наличии — 25833 шт. | Масса нетто | Страна происхождения | Штрих-код | Условный диаметр хомута в дюймах | Комплектность изделия | Диапазон диаметров крепления хомута, мм | Область применения
|  |  | 0.14 кг | Россия | 4606034188354 | 4" | без комплекта | (Дн 108-116) | Для крепления трубопроводов систем ХВС,ГВС и отопления
- | - | -
Хомут крепежный сталь оц с резиновой прокладкой М10 |  | /data/thumbs/w500h800Nf_pngfltr_wmi/collections/19/286919/89203.png?hash=132005 |  | /data/thumbs/w500h800Nf_pngfltr_wmi/collections/19/286919/89204.png?hash=34fac3 |  | /data/thumbs/w500h800Nf_pngfltr_wmi/collections/19/286919/89205.png?hash=7b1b42 |  | /data/thumbs/w500h800Nf_pngfltr_wmi/collections/19/286919/89206.png?hash=018a68 |  | /data/thumbs/w500h800Nf_pngfltr_wmi/collections/19/286919/89207.png?hash=f94478 |  | /data/thumbs/w500h800Nf_pngfltr_wmi/collections/19/286919/89208.png?hash=812189 |  | /data/thumbs/w500h800Nf_pngfltr_wmi/collections/19/286919/89210.png?hash=c6429e |  | /data/thumbs/w500h800Nf_pngfltr_wmi/collections/19/286919/89211.png?hash=f48ccf
Описание
Бренд |  | Тип |  | Материал |  | Присоединительный размер |  | Инженерная система
No name |  | крепежный |  | сталь |  | М10 |  | Водоснабжение, Водоотведение, Отопление, Тепловые пункты, Пожаротушение
Варианты
Хомут крепежный сталь оц с резиновой прокладкой (Дн 75-80) (2 1/2") ±2мм М10 б/к | 38,16 Р | В наличии — 4448 шт. | Масса нетто | Страна происхождения | Условный диаметр хомута в дюймах | Комплектность изделия | Диапазон диаметров крепления хомута, мм | Область применения
|  |  | 0.096 кг | Россия | 2 1/2" | без комплекта | (Дн 75-80) | Для крепления трубопроводов систем ХВС,ГВС и отопления
Хомут крепежный сталь оц с резиновой прокладкой (Дн 87-92) (3") ±2мм М10 б/к | 41,76 Р | В наличии — 646 шт. | Масса нетто | Страна происхождения | Условный диаметр хомута в дюймах | Комплектность изделия | Диапазон диаметров крепления хомута, мм | Область применения
|  |  | 0.107 кг | Россия | 3" | без комплекта | (Дн 87-92) | Для крепления трубопроводов систем ХВС,ГВС и отопления
Хомут крепежный сталь оц с резиновой прокладкой (Дн 107-112) (4") ±2мм М10 б/к | 45,60 Р | В наличии — 21984 шт. | Масса нетто | Страна происхождения | Условный диаметр хомута в дюймах | Комплектность изделия | Диапазон диаметров крепления хомута, мм | Область применения
|  |  | 0.143 кг | Россия | 4" | без комплекта | (Дн 107-112) | Для крепления трубопроводов систем ХВС,ГВС и отопления
Хомут крепежный сталь оц с резиновой прокладкой (Дн 132-137) (5") ±2мм М10 б/к | 63,84 Р | В наличии — 1145 шт. | Масса нетто | Страна происхождения | Условный диаметр хомута в дюймах | Комплектность изделия | Диапазон диаметров крепления хомута, мм | Область применения
|  |  | 0.214 кг | Россия | 5" | без комплекта | (Дн 132-137) | Для крепления трубопроводов систем ХВС,ГВС и отопления
Хомут крепежный сталь оц с резиновой прокладкой (Дн 158-166) (6") ±2мм М10 б/к | 74,64 Р | В наличии — 3032 шт. | Масса нетто | Страна происхождения | Условный диаметр хомута в дюймах | Комплектность изделия | Диапазон диаметров крепления хомута, мм | Область применения
|  |  | 0.252 кг | Россия | 6" | без комплекта | (Дн 158-166) | Для крепления трубопроводов систем ХВС,ГВС и отопления
- | - | -
Хомут крепежный пластик РосТурПласт |  | /data/thumbs/w500h800Nfltr_wmi/collections/42/289442/89145.jpg?hash=bff37e
Описание
Бренд |  | Тип |  | Материал |  | Инженерная система
РосТурПласт |  | крепежный |  | пластик |  | Водоснабжение, Водоотведение, Отопление, Тепловые пункты, Пожаротушение
Варианты
Хомут крепежный пластик (Дн 40) РосТурПласт 16746 | 6 Р | Под заказ | Масса нетто | Страна происхождения | Артикул | Диапазон диаметров крепления хомута, мм
|  |  | 0.14 кг | Россия | 16746 | (Дн 40)
Хомут крепежный пластик (Дн 50) РосТурПласт 11463 | 6,84 Р | В наличии — 11033 шт. | Масса нетто | Страна происхождения | Штрих-код | Артикул | Диапазон диаметров крепления хомута, мм
|  |  | 0.017 кг | Россия | 4640014212578 | 11463 | (Дн 50)
Хомут крепежный пластик (Дн 110) РосТурПласт 11464 | 19,56 Р | В наличии — 2856 шт. | Масса нетто | Страна происхождения | Штрих-код | Артикул | Диапазон диаметров крепления хомута, мм
|  |  | 0.037 кг | Россия | 4640014212585 | 11464 | (Дн 110)
- | - | -
Хомут крепежный сталь оц с резиновой прокладкой 3011 (Дн 53-58) (1 3/4") М8 в/к винт-шуруп, дюбель Strongman 3011.054A |  | /data/thumbs/w500h800Nf_pngfltr_wmi/collections/94/296294/93086.png?hash=774742 |  | 78,12 Р
Описание
Номенклатурный номер |  | Бренд |  | Тип |  | Материал |  | Присоединительный размер |  | Инженерная система |  | Масса нетто |  | Страна происхождения |  | Штрих-код |  | Условный диаметр хомута в дюймах |  | Комплектность изделия |  | Состав комплекта |  | Артикул |  | Диапазон диаметров крепления хомута, мм |  | Область применения |  | Комплект поставки
013-1058 |  | Strongman |  | крепежный |  | сталь |  | М8 |  | Водоснабжение, Водоотведение, Отопление, Тепловые пункты, Пожаротушение |  | 0.12 кг |  | Китай |  | 4606034184219 |  | (1 3/4") |  | в комплекте |  | винт-шуруп, дюбель |  | 3011.054A |  | (Дн 53-58) |  | Для крепления трубопроводов систем ХВС,ГВС и отопления |  | в комплекте винт-шуруп М8х80 и дюбель 10х60
Варианты
- | - | -
Хомут крепежный 3020 сталь оц с резиновой прокладкой М8 Strongman |  | /data/thumbs/w500h800Nfltr_wmi/collections/70/503570/125001.jpg?hash=0b32ad
Описание
Бренд |  | Тип |  | Материал |  | Присоединительный размер |  | Инженерная система
Strongman |  | крепежный |  | сталь |  | М8 |  | Водоснабжение, Водоотведение, Отопление, Тепловые пункты, Пожаротушение
Варианты
Хомут крепежный сталь оц с резиновой прокладкой 3020 (Дн 20-25) (1/2") М8 в/к винт-шуруп, дюбель Strongman 3020.022A | 43,20 Р | В наличии — 19387 шт. | Масса нетто | Страна происхождения | Штрих-код | Условный диаметр хомута в дюймах | Комплектность изделия | Состав комплекта | Артикул | Диапазон диаметров крепления хомута, мм | Область применения | Комплект поставки
|  |  | 0.07 кг | Россия | 4606034197899 | 1/2" | в комплекте | винт-шуруп, дюбель | 3020.022A | (Дн 20-25) | Для крепления трубопроводов систем ХВС,ГВС и отопления | в комплекте винт-шуруп М8х80 и дюбель 10х60
Хомут крепежный сталь оц с резиновой прокладкой 3020 (Дн 26-30) (3/4") М8 в/к винт-шуруп, дюбель Strongman 3020.028A | 44,76 Р | В наличии — 11854 шт. | Масса нетто | Страна происхождения | Условный диаметр хомута в дюймах | Комплектность изделия | Состав комплекта | Артикул | Диапазон диаметров крепления хомута, мм | Область применения | Комплект поставки
|  |  | 0.086 кг | Россия | 3/4" | в комплекте | винт-шуруп, дюбель | 3020.028A | (Дн 26-30) | Для крепления трубопроводов систем ХВС,ГВС и отопления | в комплекте винт-шуруп М8х80 и дюбель 10х60
Хомут крепежный сталь оц с резиновой прокладкой 3020 (Дн 32-36) (1") М8 в/к винт-шуруп, дюбель Strongman 3020.035A | 50,88 Р | В наличии — 17933 шт. | Масса нетто | Страна происхождения | Условный диаметр хомута в дюймах | Комплектность изделия | Состав комплекта | Артикул | Диапазон диаметров крепления хомута, мм | Область применения | Комплект поставки
|  |  | 0.07 кг | Россия | 1" | в комплекте | винт-шуруп, дюбель | 3020.035A | (Дн 32-36) | Для крепления трубопроводов систем ХВС,ГВС и отопления | в комплекте винт-шуруп М8х80 и дюбель 10х60
Хомут крепежный сталь оц с резиновой прокладкой 3020 (Дн 38-43) (1 1/4") М8 в/к винт-шуруп, дюбель Strongman 3020.042A | 50,40 Р | В наличии — 7559 шт. | Масса нетто | Страна происхождения | Условный диаметр хомута в дюймах | Комплектность изделия | Состав комплекта | Артикул | Диапазон диаметров крепления хомута, мм | Область применения | Комплект поставки
|  |  | 0.096 кг | Россия | 1 1/4" | в комплекте | винт-шуруп, дюбель | 3020.042A | (Дн 38-43) | Для крепления трубопроводов систем ХВС,ГВС и отопления | в комплекте винт-шуруп М8х80 и дюбель 10х60
Хомут крепежный сталь оц с резиновой прокладкой 3020 (Дн 47-51) (1 1/2") М8 в/к винт-шуруп, дюбель Strongman 3020.048A | 55,08 Р | В наличии — 14205 шт. | Масса нетто | Страна происхождения | Условный диаметр хомута в дюймах | Комплектность изделия | Состав комплекта | Артикул | Диапазон диаметров крепления хомута, мм | Область применения | Комплект поставки
|  |  | 0.086 кг | Россия | 1 1/2" | в комплекте | винт-шуруп, дюбель | 3020.048A | (Дн 47-51) | Для крепления трубопроводов систем ХВС,ГВС и отопления | в комплекте винт-шуруп М8х80 и дюбель 10х60
Хомут крепежный сталь оц с резиновой прокладкой 3020 (Дн 60-64) (2") М8 в/к винт-шуруп, дюбель Strongman 3020.060A | 59,88 Р | В наличии — 6145 шт. | Масса нетто | Страна происхождения | Условный диаметр хомута в дюймах | Комплектность изделия | Состав комплекта | Артикул | Диапазон диаметров крепления хомута, мм | Область применения | Комплект поставки
|  |  | 0.09 кг | Россия | 2" | в комплекте | винт-шуруп, дюбель | 3020.060A | (Дн 60-64) | Для крепления трубопроводов систем ХВС,ГВС и отопления | в комплекте винт-шуруп М8х80 и дюбель 10х60
Хомут крепежный сталь оц с резиновой прокладкой 3020 (Дн 75-80) (2 1/2") М8 в/к винт-шуруп, дюбель Strongman 3020.075A | 85,32 Р | В наличии — 2897 шт. | Масса нетто | Страна происхождения | Условный диаметр хомута в дюймах | Комплектность изделия | Состав комплекта | Артикул | Диапазон диаметров крепления хомута, мм | Область применения | Комплект поставки
|  |  | 0.11 кг | Россия | 2 1/2" | в комплекте | винт-шуруп, дюбель | 3020.075A | (Дн 75-80) | Для крепления трубопроводов систем ХВС,ГВС и отопления | в комплекте винт-шуруп М8х80 и дюбель 10х60
Хомут крепежный сталь оц с резиновой прокладкой 3020 (Дн 87-92) (3") М8 в/к винт-шуруп, дюбель Strongman 3020.090A | 92,76 Р | В наличии — 2709 шт. | Масса нетто | Страна происхождения | Условный диаметр хомута в дюймах | Комплектность изделия | Состав комплекта | Артикул | Диапазон диаметров крепления хомута, мм | Область применения | Комплект поставки
|  |  | 0.127 кг | Россия | 3" | в комплекте | винт-шуруп, дюбель | 3020.090A | (Дн 87-92) | Для крепления трубопроводов систем ХВС,ГВС и отопления | в комплекте винт-шуруп М8х80 и дюбель 10х60
Хомут крепежный сталь оц с резиновой прокладкой 3020 (Дн 107-112) (4") М8 в/к винт-шуруп, дюбель Strongman 3020.110A | 101,52 Р | В наличии — 19698 шт. | Масса нетто | Страна происхождения | Штрих-код | Условный диаметр хомута в дюймах | Комплектность изделия | Состав комплекта | Артикул | Диапазон диаметров крепления хомута, мм | Область применения | Комплект поставки
|  |  | 0.145 кг | Россия | 4606034197882 | 4" | в комплекте | винт-шуруп, дюбель | 3020.110A | (Дн 107-112) | Для крепления трубопроводов систем ХВС,ГВС и отопления | в комплекте винт-шуруп М8х80 и дюбель 10х60
- | - | -
Хомут крепежный 3011 сталь оц с резиновой прокладкой М8/М10 Strongman |  | /data/thumbs/w500h800Nfltr_wmi/collections/62/520462/127894.jpg?hash=48454d |  | /data/thumbs/w500h800Nfltr_wmi/collections/62/520462/127895.jpg?hash=860263
Описание
Бренд |  | Тип |  | Материал |  | Присоединительный размер
Strongman |  | крепежный |  | сталь |  | М8/М10
Варианты
Хомут крепежный сталь оц с резиновой прокладкой 3011 (Дн 20-24) (1/2") М8/М10 б/к Strongman | 50,16 Р | Под заказ | Масса нетто | Страна происхождения | Штрих-код | Условный диаметр хомута в дюймах | Комплектность изделия | Диапазон диаметров крепления хомута, мм | Область применения
|  |  | 0.046 кг | Китай | 4606034194249 | 1/2" | без комплекта | (Дн 20-24) | Для крепления трубопроводов систем ХВС,ГВС и отопления
Хомут крепежный сталь оц с резиновой прокладкой 3011 (Дн 25-29) (3/4") М8/М10 б/к Strongman | 52,20 Р | Под заказ | Масса нетто | Страна происхождения | Штрих-код | Условный диаметр хомута в дюймах | Комплектность изделия | Диапазон диаметров крепления хомута, мм | Область применения
|  |  | 0.052 кг | Китай | 4606034194256 | 3/4" | без комплекта | (Дн 25-29) | Для крепления трубопроводов систем ХВС,ГВС и отопления
Хомут крепежный сталь оц с резиновой прокладкой 3011 (Дн 32-37) (1") М8/М10 б/к Strongman | 56,52 Р | В наличии — 226 шт. | Масса нетто | Страна происхождения | Штрих-код | Условный диаметр хомута в дюймах | Комплектность изделия | Диапазон диаметров крепления хомута, мм | Область применения
|  |  | 0.056 кг | Китай | 4606034194263 | 1" | без комплекта | (Дн 32-37) | Для крепления трубопроводов систем ХВС,ГВС и отопления
Хомут крепежный сталь оц с резиновой прокладкой 3011 (Дн 40-45) (1 1/4") М8/М10 б/к Strongman | 57,12 Р | В наличии — 142 шт. | Масса нетто | Страна происхождения | Штрих-код | Условный диаметр хомута в дюймах | Комплектность изделия | Диапазон диаметров крепления хомута, мм | Область применения
|  |  | 0.068 кг | Китай | 4606034194270 | 1 1/4" | без комплекта | (Дн 40-45) | Для крепления трубопроводов систем ХВС,ГВС и отопления
Хомут крепежный сталь оц с резиновой прокладкой 3011 (Дн 47-52) (1 1/2") М8/М10 б/к Strongman | 65,88 Р | Под заказ | Масса нетто | Страна происхождения | Штрих-код | Условный диаметр хомута в дюймах | Комплектность изделия | Диапазон диаметров крепления хомута, мм | Область применения
|  |  | 0.072 кг | Китай | 4606034194287 | 1 1/2" | без комплекта | (Дн 47-52) | Для крепления трубопроводов систем ХВС,ГВС и отопления
Хомут крепежный сталь оц с резиновой прокладкой 3011 (Дн 59-65) (2") М8/М10 б/к Strongman | 72,24 Р | Под заказ | Масса нетто | Страна происхождения | Штрих-код | Условный диаметр хомута в дюймах | Комплектность изделия | Диапазон диаметров крепления хомута, мм | Область применения
|  |  | 0.08 кг | Китай | 4606034194294 | 2" | без комплекта | (Дн 59-65) | Для крепления трубопроводов систем ХВС,ГВС и отопления
Хомут крепежный сталь оц с резиновой прокладкой 3011 (Дн 75-80) (2 1/2") М8/М10 б/к Strongman . | 82,68 Р | В наличии — 20 шт. | Масса нетто | Страна происхождения | Условный диаметр хомута в дюймах | Комплектность изделия | Артикул | Диапазон диаметров крепления хомута, мм | Область применения
|  |  | 0.11 кг | Россия | 2 1/2" | без комплекта | . | (Дн 75-80) | Для крепления трубопроводов систем ХВС,ГВС и отопления
Хомут крепежный сталь оц с резиновой прокладкой 3011 (Дн 87-92) (3") М8/М10 б/к Strongman . | 77,64 Р | В наличии — 11 шт. | Масса нетто | Страна происхождения | Условный диаметр хомута в дюймах | Комплектность изделия | Артикул | Диапазон диаметров крепления хомута, мм | Область применения
|  |  | 0.12 кг | Россия | 3" | без комплекта | . | (Дн 87-92) | Для крепления трубопроводов систем ХВС,ГВС и отопления
Хомут крепежный сталь оц с резиновой прокладкой 3011 (Дн 107-112) (4") М8/М10 б/к Strongman . | 107,04 Р | Под заказ | Масса нетто | Страна происхождения | Условный диаметр хомута в дюймах | Комплектность изделия | Артикул | Диапазон диаметров крепления хомута, мм | Область применения
|  |  | 0.141 кг | Россия | 4" | без комплекта | . | (Дн 107-112) | Для крепления трубопроводов систем ХВС,ГВС и отопления
- | - | -
Хомут крепежный сталь оц с резиновой прокладкой (Дн 16-19) (3/8") М8 б/к Mayer |  | /data/thumbs/w500h800Nfltr_wmi/collections/89/555989/133409.jpg?hash=cd43da |  | 19,32 Р
Описание
Номенклатурный номер |  | Бренд |  | Тип |  | Материал |  | Присоединительный размер |  | Масса нетто |  | Страна происхождения |  | Условный диаметр хомута в дюймах |  | Комплектность изделия |  | Диапазон диаметров крепления хомута, мм
013-2121 |  | Mayer |  | крепежный |  | сталь |  | М8 |  | 0.05 кг |  | Турция |  | 3/8" |  | без комплекта |  | (Дн 16-19)
Варианты
- | - | -
Хомут крепежный пластик белый РосТурПласт |  | /data/thumbs/w500h800Nf_pngfltr_wmi/collections/17/58917/38641.png?hash=cdc801&t=1510314444
Описание
Бренд |  | Тип |  | Материал |  | Инженерная система
РосТурПласт |  | крепежный |  | пластик |  | Отопление, Тепловые пункты, Пожаротушение, Водоснабжение, Водоотведение
Варианты
Хомут крепежный пластик белый (Дн 50) РосТурПласт 24575 | 11,88 Р | В наличии — 1222 шт. | Масса нетто | Страна происхождения | Штрих-код | Артикул | Диапазон диаметров крепления хомута, мм
|  |  | 0.015 кг | Россия | 4660028384498 | 24575 | (Дн 50)
Хомут крепежный пластик белый (Дн 110) РосТурПласт 24576 | 24,96 Р | В наличии — 1102 шт. | Масса нетто | Страна происхождения | Штрих-код | Артикул | Диапазон диаметров крепления хомута, мм
|  |  | 0.038 кг | Россия | 4660028384504 | 24576 | (Дн 110)
- | - | -
Хомут ремонтный сталь оц двухсторонний |  | /data/thumbs/w500h800Nfltr_wmi/collections/82/51982/33035.jpg?hash=ccfcde |  | /data/thumbs/w500h800Nfltr_wmi/collections/82/51982/33036.jpg?hash=e1a492 |  | /data/thumbs/w500h800Nfltr_wmi/collections/82/51982/33037.jpg?hash=354ad4 |  | /data/thumbs/w500h800Nfltr_wmi/collections/82/51982/58852.jpg?hash=a88e1f |  | /data/thumbs/w500h800Nfltr_wmi/collections/82/51982/58853.jpg?hash=cb8f27 |  | /data/thumbs/w500h800Nfltr_wmi/collections/82/51982/58854.jpg?hash=ec3d20 |  | /data/thumbs/w500h800Nfltr_wmi/collections/82/51982/130830.jpg?hash=342f35
Описание
Бренд |  | Тип |  | Материал |  | Инженерная система
No name |  | ремонтный |  | сталь |  | Тепловые пункты, Пожаротушение, Водоснабжение, Водоотведение, Отопление
Варианты
Хомут ремонтный двухсторонний сталь оц Ду 15 2 болта L=40мм | 108,60 Р | Под заказ | Масса нетто | Страна происхождения | Условный диаметр хомута | Исполнение
|  |  | 0.18 кг | Россия | 15 | 2 болта
Хомут ремонтный двухсторонний сталь оц Ду 20 2 болта L=40мм | 108,60 Р | Под заказ | Масса нетто | Страна происхождения | Условный диаметр хомута | Исполнение
|  |  | 0.19 кг | Россия | 20 | 2 болта
Хомут ремонтный двухсторонний сталь оц Ду 25 2 болта L=40мм | 110,16 Р | Под заказ | Масса нетто | Страна происхождения | Условный диаметр хомута | Исполнение
|  |  | 0.2 кг | Россия | 25 | 2 болта
Хомут ремонтный двухсторонний сталь оц Ду 32 4 болта L=65мм | 160,68 Р | Под заказ | Масса нетто | Страна происхождения | Условный диаметр хомута | Исполнение
|  |  | 0.32 кг | Россия | 32 | 4 болта
Хомут ремонтный двухсторонний сталь оц Ду 40 4 болта L=65мм | 195 Р | Под заказ | Масса нетто | Страна происхождения | Условный диаметр хомута | Исполнение
|  |  | 0.37 кг | Россия | 40 | 4 болта
Хомут ремонтный двухсторонний сталь оц Ду 50 4 болта L=103мм | 507,48 Р | Под заказ | Масса нетто | Страна происхождения | Условный диаметр хомута | Исполнение
|  |  | 1.18 кг | Россия | 50 | 4 болта
Хомут ремонтный двухсторонний сталь оц Ду 65 4 болта L=103мм | 517,80 Р | Под заказ | Масса нетто | Страна происхождения | Условный диаметр хомута | Исполнение
|  |  | 1.22 кг | Россия | 65 | 4 болта
Хомут ремонтный двухсторонний сталь оц Ду 80 4 болта L=103мм | 607,20 Р | Под заказ | Масса нетто | Страна происхождения | Условный диаметр хомута | Исполнение
|  |  | 1.42 кг | Россия | 80 | 4 болта
Хомут ремонтный двухсторонний сталь оц Ду 100 4 болта L=103мм | 680,04 Р | Под заказ | Масса нетто | Страна происхождения | Условный диаметр хомута | Исполнение
|  |  | 1.46 кг | Россия | 100 | 4 болта
Хомут ремонтный двухсторонний сталь оц Ду 125 4 болта L=103мм | 849,72 Р | Под заказ | Масса нетто | Страна происхождения | Условный диаметр хомута | Исполнение
|  |  | 1.68 кг | Россия | 125 | 4 болта
Хомут ремонтный двухсторонний сталь оц Ду 150 4 болта L=145мм | 1 282,80 Р | Под заказ | Масса нетто | Страна происхождения | Условный диаметр хомута | Исполнение
|  |  | 3.2 кг | Россия | 150 | 4 болта
Хомут ремонтный двухсторонний сталь оц Ду 150 4 болта L=148мм | 1 282,68 Р | В наличии — 36 шт. | Масса нетто | Страна происхождения | Условный диаметр хомута | Исполнение | Рабочая среда
|  |  | 2.959 кг | Россия | 150 | 4 болта | вода
Хомут ремонтный двухсторонний сталь оц Ду 200 4 болта L=148мм | 1 846,68 Р | Под заказ | Масса нетто | Страна происхождения | Условный диаметр хомута | Исполнение | Рабочая среда
|  |  | 3.79 кг | Россия | 200 | 4 болта | вода
Хомут ремонтный двухсторонний сталь оц Ду 200 4 болта L=145мм | 1 846,68 Р | Под заказ | Масса нетто | Страна происхождения | Условный диаметр хомута | Исполнение
|  |  | 3.9 кг | Россия | 200 | 4 болта
- | - | -
Хомут ремонтный сталь оц двухсторонний ККАЗ |  | /data/thumbs/w500h800Nf_pngfltr_wmi/collections/43/54943/89176.png?hash=728f13 |  | /data/thumbs/w500h800Nf_pngfltr_wmi/collections/43/54943/89174.png?hash=24a1d2 |  | /data/thumbs/w500h800Nf_pngfltr_wmi/collections/43/54943/89175.png?hash=15f5d4 |  | /data/thumbs/w500h800Nf_pngfltr_wmi/collections/43/54943/89177.png?hash=e0bf3f |  | /data/thumbs/w500h800Nf_pngfltr_wmi/collections/43/54943/89178.png?hash=fd5b13 |  | /data/thumbs/w500h800Nf_pngfltr_wmi/collections/43/54943/89179.png?hash=f7d6ae |  | /data/thumbs/w500h800Nf_pngfltr_wmi/collections/43/54943/89180.png?hash=10e44f |  | /data/thumbs/w500h800Nf_pngfltr_wmi/collections/43/54943/89181.png?hash=e136b8
Описание
Бренд |  | Тип |  | Материал |  | Инженерная система
ККАЗ |  | ремонтный |  | сталь |  | Водоснабжение, Водоотведение, Отопление, Тепловые пункты, Пожаротушение
Варианты
Хомут ремонтный двухсторонний сталь оц Ду 15 L=40мм ККАЗ | 107,28 Р | В наличии — 479 шт. | Масса нетто | Страна происхождения | Условный диаметр хомута | Рабочая среда | Температура рабочей среды | Область применения | Комплект поставки
|  |  | 0.124 кг | Россия | 15 | вода | до +120 oC | Хомут стяжной двухсторонний предназначен для ликвидации локальных течей в теплосетях | хомут ремонтный с уплотнением и крепежём в сборе
Хомут ремонтный двухсторонний сталь оц Ду 20 L=40мм ККАЗ | 107,28 Р | В наличии — 511 шт. | Масса нетто | Страна происхождения | Условный диаметр хомута | Рабочая среда | Температура рабочей среды | Область применения | Комплект поставки
|  |  | 0.136 кг | Россия | 20 | вода | до +120 oC | Хомут стяжной двухсторонний предназначен для ликвидации локальных течей в теплосетях | хомут ремонтный с уплотнением и крепежём в сборе
Хомут ремонтный двухсторонний сталь оц Ду 25 L=40мм ККАЗ | 108,84 Р | В наличии — 652 шт. | Масса нетто | Страна происхождения | Условный диаметр хомута | Рабочая среда | Температура рабочей среды | Область применения | Комплект поставки
|  |  | 0.145 кг | Россия | 25 | вода | до +120 oC | Хомут стяжной двухсторонний предназначен для ликвидации локальных течей в теплосетях | хомут ремонтный с уплотнением и крепежём в сборе
Хомут ремонтный двухсторонний сталь оц Ду 32 L=65мм ККАЗ | 158,76 Р | В наличии — 579 шт. | Масса нетто | Страна происхождения | Условный диаметр хомута | Рабочая среда | Температура рабочей среды | Область применения | Комплект поставки
|  |  | 0.323 кг | Россия | 32 | вода | до +120 oC | Хомут стяжной двухсторонний предназначен для ликвидации локальных течей в теплосетях | хомут ремонтный с уплотнением и крепежём в сборе
Хомут ремонтный двухсторонний сталь оц Ду 40 L=65мм ККАЗ | 192,60 Р | В наличии — 198 шт. | Масса нетто | Страна происхождения | Условный диаметр хомута | Рабочая среда | Температура рабочей среды | Область применения | Комплект поставки
|  |  | 0.35 кг | Россия | 40 | вода | до +120 oC | Хомут стяжной двухсторонний предназначен для ликвидации локальных течей в теплосетях | хомут ремонтный с уплотнением и крепежём в сборе
Хомут ремонтный двухсторонний сталь оц Ду 50 L=103мм ККАЗ | 501,36 Р | В наличии — 436 шт. | Масса нетто | Страна происхождения | Условный диаметр хомута | Рабочая среда | Температура рабочей среды | Область применения | Комплект поставки
|  |  | 1.076 кг | Россия | 50 | вода | до +120 oC | Хомут стяжной двухсторонний предназначен для ликвидации локальных течей в теплосетях | хомут ремонтный с уплотнением и крепежём в сборе
Хомут ремонтный двухсторонний сталь оц Ду 65 L=103мм ККАЗ | 511,68 Р | В наличии — 346 шт. | Масса нетто | Страна происхождения | Условный диаметр хомута | Рабочая среда | Температура рабочей среды
|  |  | 1.231 кг | Россия | 65 | вода | до +120 oC
Хомут ремонтный двухсторонний сталь оц Ду 80 L=103мм ККАЗ | 599,88 Р | В наличии — 419 шт. | Масса нетто | Страна происхождения | Условный диаметр хомута | Рабочая среда | Температура рабочей среды
|  |  | 1.322 кг | Россия | 80 | вода | до +120 oC
Хомут ремонтный двухсторонний сталь оц Ду 100 L=103мм ККАЗ | 671,88 Р | В наличии — 357 шт. | Масса нетто | Страна происхождения | Условный диаметр хомута | Рабочая среда | Температура рабочей среды
|  |  | 1.477 кг | Россия | 100 | вода | до +120 oC
- | - | -
Хомут ремонтный сталь нерж двухсторонний |  | /data/thumbs/w500h800Nfltr_wmi/collections/44/54944/115270.jpg?hash=03de31 |  | /data/thumbs/w500h800Nfltr_wmi/collections/44/54944/115269.jpg?hash=b31709 |  | /data/thumbs/w500h800Nfltr_wmi/collections/44/54944/115271.jpg?hash=5a14e1 |  | /data/thumbs/w500h800Nfltr_wmi/collections/44/54944/115272.jpg?hash=c68911 |  | /data/thumbs/w500h800Nfltr_wmi/collections/44/54944/115273.jpg?hash=51e7b3
Описание
Бренд |  | Тип |  | Материал |  | Инженерная система
No name |  | ремонтный |  | нержавеющая сталь |  | Водоснабжение, Водоотведение, Отопление, Тепловые пункты, Пожаротушение
Варианты
Хомут ремонтный двухсторонний сталь нерж Ду 50 L=250мм | 2 812,56 Р | В наличии — 17 шт. | Масса нетто | Страна происхождения | Условный диаметр хомута | Рабочая среда | Температура рабочей среды | Область применения | Комплект поставки
|  |  | 2.47 кг | Россия | 50 | вода, воздух, азот, инертные газы, масло или топливо на нефтяной основе | до +120 oC | Предназначен для ликвидации течей в водопроводных трубах, а также для соединения гладких концов стальных, чугунных и полиэтиленовых труб одинакового диаметра. | хомут ремонтный с уплотнением и крепежём в сборе
Хомут ремонтный двухсторонний сталь нерж Ду 80 L=250мм | 3 107,16 Р | В наличии — 10 шт. | Масса нетто | Страна происхождения | Условный диаметр хомута | Рабочая среда | Температура рабочей среды | Область применения | Комплект поставки
|  |  | 2.68 кг | Россия | 80 | вода, воздух, азот, инертные газы, масло или топливо на нефтяной основе | до +120 oC | Предназначен для ликвидации течей в водопроводных трубах, а также для соединения гладких концов стальных, чугунных и полиэтиленовых труб одинакового диаметра. | хомут ремонтный с уплотнением и крепежём в сборе
Хомут ремонтный двухсторонний сталь нерж Ду 100 L=250мм | 3 364,56 Р | В наличии — 12 шт. | Масса нетто | Страна происхождения | Условный диаметр хомута | Рабочая среда | Температура рабочей среды | Область применения | Комплект поставки
|  |  | 2.633 кг | Россия | 100 | вода, воздух, азот, инертные газы, масло или топливо на нефтяной основе | до +120 oC | Предназначен для ликвидации течей в водопроводных трубах, а также для соединения гладких концов стальных, чугунных и полиэтиленовых труб одинакового диаметра. | хомут ремонтный с уплотнением и крепежём в сборе
Хомут ремонтный двухсторонний сталь нерж Ду 150 L=250мм | 3 946,44 Р | В наличии — 7 шт. | Масса нетто | Страна происхождения | Условный диаметр хомута | Рабочая среда | Температура рабочей среды | Область применения | Комплект поставки
|  |  | 3.175 кг | Россия | 150 | вода, воздух, азот, инертные газы, масло или топливо на нефтяной основе | до +120 oC | Предназначен для ликвидации течей в водопроводных трубах, а также для соединения гладких концов стальных, чугунных и полиэтиленовых труб одинакового диаметра. | хомут ремонтный с уплотнением и крепежём в сборе
- | - | -
Хомут ремонтный Краб сталь оц односторонний Сансфера |  | /data/thumbs/w500h800Nfltr_wmi/collections/38/463538/107738.jpg?hash=8eaec1
Описание
Бренд |  | Тип |  | Материал |  | Инженерная система
Сансфера |  | ремонтный |  | сталь |  | Отопление, Тепловые пункты, Пожаротушение, Водоснабжение, Водоотведение
Варианты
Хомут ремонтный односторонний сталь оц Краб Ду 15 (Дн 20-24) L=70мм Сансфера 17001 | 139,20 Р | В наличии — 191 шт. | Масса нетто | Страна происхождения | Условный диаметр хомута | Артикул | Диапазон диаметров крепления хомута, мм
|  |  | 0.17 кг | Россия | 15 | 17001 | (Дн 20-24)
Хомут ремонтный односторонний сталь оц Краб Ду 20 (Дн 25-29) L=70мм Сансфера 17002 | 151,08 Р | В наличии — 220 шт. | Масса нетто | Страна происхождения | Условный диаметр хомута | Артикул | Диапазон диаметров крепления хомута, мм
|  |  | 0.18 кг | Россия | 20 | 17002 | (Дн 25-29)
Хомут ремонтный односторонний сталь оц Краб Ду 25 (Дн 32-35) L=70мм Сансфера 17003 | 162,72 Р | В наличии — 232 шт. | Масса нетто | Страна происхождения | Условный диаметр хомута | Артикул | Диапазон диаметров крепления хомута, мм
|  |  | 0.203 кг | Россия | 25 | 17003 | (Дн 32-35)
Хомут ремонтный односторонний сталь оц Краб Ду 32 (Дн 40-44) L=70мм Сансфера 17004 | 174,12 Р | В наличии — 232 шт. | Масса нетто | Страна происхождения | Условный диаметр хомута | Артикул | Диапазон диаметров крепления хомута, мм
|  |  | 0.23 кг | Россия | 32 | 17004 | (Дн 40-44)
Хомут ремонтный односторонний сталь оц Краб Ду 40 (Дн 45-53) L=70мм Сансфера 17005 | 247,56 Р | В наличии — 156 шт. | Масса нетто | Страна происхождения | Условный диаметр хомута | Артикул | Диапазон диаметров крепления хомута, мм
|  |  | 0.26 кг | Россия | 40 | 17005 | (Дн 45-53)
Хомут ремонтный односторонний сталь оц Краб Ду 50 (Дн 57-67) L=70мм Сансфера 17006 | 282,36 Р | В наличии — 169 шт. | Масса нетто | Страна происхождения | Условный диаметр хомута | Артикул | Диапазон диаметров крепления хомута, мм
|  |  | 0.29 кг | Россия | 50 | 17006 | (Дн 57-67)
Хомут ремонтный односторонний сталь оц Краб Ду 65 (Дн 74-82) L=70мм Сансфера 17007 | 317,04 Р | В наличии — 99 шт. | Масса нетто | Страна происхождения | Условный диаметр хомута | Артикул | Диапазон диаметров крепления хомута, мм
|  |  | 0.363 кг | Россия | 65 | 17007 | (Дн 74-82)
Хомут ремонтный односторонний сталь оц Краб Ду 80 (Дн 87-95) L=70мм Сансфера 17008 | 353,88 Р | В наличии — 93 шт. | Масса нетто | Страна происхождения | Условный диаметр хомута | Артикул | Диапазон диаметров крепления хомута, мм
|  |  | 0.38 кг | Россия | 80 | 17008 | (Дн 87-95)
Хомут ремонтный односторонний сталь оц Краб Ду 100 (Дн 101-110) L=150мм Сансфера 17009 | 711,48 Р | В наличии — 143 шт. | Масса нетто | Страна происхождения | Условный диаметр хомута | Артикул | Диапазон диаметров крепления хомута, мм
|  |  | 1.027 кг | Россия | 100 | 17009 | (Дн 101-110)
Хомут ремонтный односторонний сталь оц Краб Ду 100 (Дн 114-121) L=150мм Сансфера 17010 | 812,76 Р | В наличии — 33 шт. | Масса нетто | Страна происхождения | Условный диаметр хомута | Артикул | Диапазон диаметров крепления хомута, мм
|  |  | 1.086 кг | Россия | 100 | 17010 | (Дн 114-121)
Хомут ремонтный односторонний сталь оц Краб Ду 125 (Дн 133-146) L=150мм Сансфера 17011 | 927,60 Р | В наличии — 37 шт. | Масса нетто | Страна происхождения | Условный диаметр хомута | Артикул | Диапазон диаметров крепления хомута, мм
|  |  | 1.1 кг | Россия | 125 | 17011 | (Дн 133-146)
Хомут ремонтный односторонний сталь оц Краб Ду 150 (Дн 159-172) L=150мм Сансфера 17012 | 1 014 Р | В наличии — 32 шт. | Масса нетто | Страна происхождения | Условный диаметр хомута | Артикул | Диапазон диаметров крепления хомута, мм
|  |  | 1.3 кг | Россия | 150 | 17012 | (Дн 159-172)
- | - | -
Хомут ремонтный сталь нерж односторонний |  | /data/thumbs/w500h800Nfltr_wmi/collections/55/475455/117826.jpg?hash=804260 |  | /data/thumbs/w500h800Nfltr_wmi/collections/55/475455/117827.jpg?hash=4bb11e |  | /data/thumbs/w500h800Nfltr_wmi/collections/55/475455/117828.jpg?hash=dce583
Описание
Бренд |  | Тип |  | Материал |  | Инженерная система
No name |  | ремонтный |  | нержавеющая сталь |  | Тепловые пункты, Пожаротушение, Водоснабжение, Водоотведение, Отопление
Варианты
Хомут ремонтный односторонний сталь нерж Ду 50 L=200мм | 1 416,72 Р | В наличии — 48 шт. | Масса нетто | Страна происхождения | Условный диаметр хомута | Рабочая среда | Температура рабочей среды | Область применения | Комплект поставки
|  |  | 3.3 кг | Россия | 50 | вода, воздух, азот, инертные газы, масло или топливо на нефтяной основе | до +120 oC | Предназначен для ликвидации течей в водопроводных трубах, а также для соединения гладких концов стальных, чугунных и полиэтиленовых труб одинакового диаметра. | хомут ремонтный с уплотнением и крепежём в сборе
Хомут ремонтный односторонний сталь нерж Ду 65 L=200мм | 1 508,88 Р | В наличии — 3 шт. | Масса нетто | Страна происхождения | Условный диаметр хомута | Рабочая среда | Температура рабочей среды | Область применения | Комплект поставки
|  |  | 1.51 кг | Россия | 65 | вода, воздух, азот, инертные газы, масло или топливо на нефтяной основе | до +120 oC | Предназначен для ликвидации течей в водопроводных трубах, а также для соединения гладких концов стальных, чугунных и полиэтиленовых труб одинакового диаметра. | хомут ремонтный с уплотнением и крепежём в сборе
Хомут ремонтный односторонний сталь нерж Ду 65 L=300-330мм | 2 184,48 Р | Под заказ | Масса нетто | Страна происхождения | Условный диаметр хомута | Рабочая среда | Температура рабочей среды | Область применения | Комплект поставки
|  |  | 2.3 кг | Россия | 65 | вода, воздух, азот, инертные газы, масло или топливо на нефтяной основе | до +120 oC | Предназначен для ликвидации течей в водопроводных трубах, а также для соединения гладких концов стальных, чугунных и полиэтиленовых труб одинакового диаметра. | хомут ремонтный с уплотнением и крепежём в сборе
Хомут ремонтный односторонний сталь нерж Ду 80 L=300-330мм | 2 266,32 Р | В наличии — 15 шт. | Масса нетто | Страна происхождения | Условный диаметр хомута | Рабочая среда | Температура рабочей среды | Область применения | Комплект поставки
|  |  | 2.4 кг | Россия | 80 | вода, воздух, азот, инертные газы, масло или топливо на нефтяной основе | до +120 oC | Предназначен для ликвидации течей в водопроводных трубах, а также для соединения гладких концов стальных, чугунных и полиэтиленовых труб одинакового диаметра. | хомут ремонтный с уплотнением и крепежём в сборе
Хомут ремонтный односторонний сталь нерж Ду 100 L=200мм | 2 041,68 Р | В наличии — 86 шт. | Масса нетто | Страна происхождения | Условный диаметр хомута | Рабочая среда | Температура рабочей среды | Область применения | Комплект поставки
|  |  | 1.86 кг | Россия | 100 | вода, воздух, азот, инертные газы, масло или топливо на нефтяной основе | до +120 oC | Предназначен для ликвидации течей в водопроводных трубах, а также для соединения гладких концов стальных, чугунных и полиэтиленовых труб одинакового диаметра. | хомут ремонтный с уплотнением и крепежём в сборе
Хомут ремонтный односторонний сталь нерж Ду 125 L=200мм | 2 099,76 Р | В наличии — 16 шт. | Масса нетто | Страна происхождения | Условный диаметр хомута | Рабочая среда | Температура рабочей среды | Область применения | Комплект поставки
|  |  | 2.11 кг | Россия | 125 | вода, воздух, азот, инертные газы, масло или топливо на нефтяной основе | до +120 oC | Предназначен для ликвидации течей в водопроводных трубах, а также для соединения гладких концов стальных, чугунных и полиэтиленовых труб одинакового диаметра. | хомут ремонтный с уплотнением и крепежём в сборе
Хомут ремонтный односторонний сталь нерж Ду 150 L=200мм | 2 230,68 Р | В наличии — 34 шт. | Масса нетто | Страна происхождения | Условный диаметр хомута | Рабочая среда | Температура рабочей среды | Область применения | Комплект поставки
|  |  | 2.27 кг | Россия | 150 | вода, воздух, азот, инертные газы, масло или топливо на нефтяной основе | до +120 oC | Предназначен для ликвидации течей в водопроводных трубах, а также для соединения гладких концов стальных, чугунных и полиэтиленовых труб одинакового диаметра. | хомут ремонтный с уплотнением и крепежём в сборе
Хомут ремонтный односторонний сталь нерж Ду 150 L=300-330мм | 3 375 Р | В наличии — 2 шт. | Масса нетто | Страна происхождения | Условный диаметр хомута | Рабочая среда | Температура рабочей среды | Область применения | Комплект поставки
|  |  | 3.58 кг | Россия | 150 | вода, воздух, азот, инертные газы, масло или топливо на нефтяной основе | до +120 oC | Предназначен для ликвидации течей в водопроводных трубах, а также для соединения гладких концов стальных, чугунных и полиэтиленовых труб одинакового диаметра. | хомут ремонтный с уплотнением и крепежём в сборе
Хомут ремонтный односторонний сталь нерж Ду 200 L=200мм | 2 635,44 Р | В наличии — 27 шт. | Масса нетто | Страна происхождения | Условный диаметр хомута | Рабочая среда | Температура рабочей среды | Область применения | Комплект поставки
|  |  | 2.76 кг | Россия | 200 | вода, воздух, азот, инертные газы, масло или топливо на нефтяной основе | до +120 oC | Предназначен для ликвидации течей в водопроводных трубах, а также для соединения гладких концов стальных, чугунных и полиэтиленовых труб одинакового диаметра. | хомут ремонтный с уплотнением и крепежём в сборе
Хомут ремонтный односторонний сталь нерж Ду 200 L=300-330мм | 4 150,32 Р | Под заказ | Масса нетто | Страна происхождения | Условный диаметр хомута | Рабочая среда | Температура рабочей среды | Область применения | Комплект поставки
|  |  | 4.07 кг | Россия | 200 | вода, воздух, азот, инертные газы, масло или топливо на нефтяной основе | до +120 oC | Предназначен для ликвидации течей в водопроводных трубах, а также для соединения гладких концов стальных, чугунных и полиэтиленовых труб одинакового диаметра. | хомут ремонтный с уплотнением и крепежём в сборе
Хомут ремонтный односторонний сталь нерж Ду 250 L=200мм | 3 276,84 Р | В наличии — 4 шт. | Масса нетто | Страна происхождения | Условный диаметр хомута | Рабочая среда | Температура рабочей среды | Область применения | Комплект поставки
|  |  | 3.14 кг | Россия | 250 | вода, воздух, азот, инертные газы, масло или топливо на нефтяной основе | до +120 oC | Предназначен для ликвидации течей в водопроводных трубах, а также для соединения гладких концов стальных, чугунных и полиэтиленовых труб одинакового диаметра. | хомут ремонтный с уплотнением и крепежём в сборе
Хомут ремонтный односторонний сталь нерж Ду 125 L=132-330мм | 2 788,08 Р | Под заказ | Масса нетто | Страна происхождения | Условный диаметр хомута | Рабочая среда | Температура рабочей среды
|  |  | 1.9 кг | Россия | 125 | вода, воздух, азот, инертные газы, масло или топливо на нефтяной основе | до +120 oC
- | - | -
Хомут ремонтный двухсторонний сталь оц Ду 125 L=103мм |  | /data/thumbs/w500h800Nf_pngfltr_wmi/collections/85/483885/118838.png?hash=4871c2 |  | /data/thumbs/w500h800Nf_pngfltr_wmi/collections/85/483885/118839.png?hash=142614 |  | /data/thumbs/w500h800Nf_pngfltr_wmi/collections/85/483885/118840.png?hash=308703 |  | /data/thumbs/w500h800Nf_pngfltr_wmi/collections/85/483885/118841.png?hash=c72aa8 |  | /data/thumbs/w500h800Nf_pngfltr_wmi/collections/85/483885/118842.png?hash=26deb4 |  | /data/thumbs/w500h800Nf_pngfltr_wmi/collections/85/483885/118843.png?hash=0c41a5 |  | /data/thumbs/w500h800Nf_pngfltr_wmi/collections/85/483885/118844.png?hash=81e373 |  | 849,72 Р
Описание
Номенклатурный номер |  | Бренд |  | Тип |  | Материал |  | Инженерная система |  | Масса нетто |  | Страна происхождения |  | Условный диаметр хомута |  | Рабочая среда |  | Температура рабочей среды
013-0614 |  | No name |  | ремонтный |  | сталь |  | Отопление, Тепловые пункты, Пожаротушение, Водоснабжение, Водоотведение |  | 1.75 кг |  | Россия |  | 125 |  | вода |  | до +120 oC
Варианты
- | - | -
Хомут червячный сталь оц TORK |  | /data/thumbs/w500h800Nf_pngfltr_wmi/collections/48/310148/89071.png?hash=71fb43
Описание
Бренд |  | Тип |  | Материал
TORK |  | червячный |  | сталь
Варианты
Хомут для шланга червячный сталь оц (Дн 19-26) TORK | 15,24 Р | В наличии — 3720 шт. | Масса нетто | Страна происхождения | Штрих-код | Назначение | Диапазон диаметров крепления хомута, мм
|  |  | 0.016 кг | Россия | 4606034197806 | для шланга | (Дн 19-26)
Хомут для шланга червячный сталь оц (Дн 20-32) TORK 110746 | 15,48 Р | В наличии — 3034 шт. | Масса нетто | Страна происхождения | Штрих-код | Назначение | Артикул | Диапазон диаметров крепления хомута, мм
|  |  | 0.016 кг | Россия | 4606034197813 | для шланга | 110746 | (Дн 20-32)
Хомут для шланга червячный сталь оц (Дн 25-40) TORK | 16,68 Р | В наличии — 1726 шт. | Масса нетто | Страна происхождения | Штрих-код | Назначение | Диапазон диаметров крепления хомута, мм
|  |  | 0.019 кг | Россия | 4606034197820 | для шланга | (Дн 25-40)
Хомут для шланга червячный сталь оц (Дн 32-50) TORK | 18,84 Р | В наличии — 1153 шт. | Масса нетто | Страна происхождения | Штрих-код | Назначение | Диапазон диаметров крепления хомута, мм
|  |  | 0.02 кг | Россия | 4606034197837 | для шланга | (Дн 32-50)
Хомут для шланга червячный сталь оц (Дн 40-60) TORK | 19,68 Р | В наличии — 911 шт. | Масса нетто | Страна происхождения | Штрих-код | Назначение | Диапазон диаметров крепления хомута, мм
|  |  | 0.022 кг | Россия | 4606034197844 | для шланга | (Дн 40-60)
Хомут для шланга червячный сталь оц (Дн 50-70) TORK | 21,24 Р | В наличии — 412 шт. | Масса нетто | Страна происхождения | Штрих-код | Назначение | Диапазон диаметров крепления хомута, мм
|  |  | 0.024 кг | Россия | 4606034197851 | для шланга | (Дн 50-70)
Хомут для шланга червячный сталь оц (Дн 90-110) TORK | 28,20 Р | В наличии — 62 шт. | Масса нетто | Страна происхождения | Штрих-код | Назначение | Диапазон диаметров крепления хомута, мм
|  |  | 0.026 кг | Россия | 4606034197868 | для шланга | (Дн 90-110)
Хомут для шланга червячный сталь оц (Дн 70-90) TORK | 22,56 Р | В наличии — 117 шт. | Масса нетто | Страна происхождения | Штрих-код | Назначение | Диапазон диаметров крепления хомута, мм
|  |  | 0.028 кг | Россия | 4606034197875 | для шланга | (Дн 70-90)
- | - | -
Хомут грушевидный сталь |  | /data/thumbs/w500h800Nf_pngfltr_wmi/collections/22/319122/90195.png?hash=74a690
Описание
Бренд |  | Тип |  | Материал |  | Инженерная система
No name |  | грушевидный |  | сталь |  | Пожаротушение, Водоснабжение, Водоотведение, Отопление, Тепловые пункты
Варианты
Хомут грушевидный сталь (Дн 20-24) (1/2") б/к | 15,24 Р | Ожидает поступления | Масса нетто | Страна происхождения | Условный диаметр хомута в дюймах | Комплектность изделия | Диапазон диаметров крепления хомута, мм
|  |  | 0.035 кг | Россия | 1/2" | без комплекта | (Дн 20-24)
Хомут грушевидный сталь (Дн 25-30) (3/4") б/к | 8,16 Р | В наличии — 454 шт. | Масса нетто | Страна происхождения | Условный диаметр хомута в дюймах | Комплектность изделия | Диапазон диаметров крепления хомута, мм
|  |  | 0.32 кг | Россия | 3/4" | без комплекта | (Дн 25-30)
Хомут грушевидный сталь (Дн 32-38) (1") б/к | 8,52 Р | В наличии — 3024 шт. | Масса нетто | Страна происхождения | Условный диаметр хомута в дюймах | Комплектность изделия | Диапазон диаметров крепления хомута, мм
|  |  | 0.031 кг | Россия | 1" | без комплекта | (Дн 32-38)
Хомут грушевидный сталь (Дн 39-46) (1 1/4") б/к | 11,28 Р | В наличии — 764 шт. | Масса нетто | Страна происхождения | Условный диаметр хомута в дюймах | Комплектность изделия | Диапазон диаметров крепления хомута, мм
|  |  | 0.047 кг | Россия | 1 1/4" | без комплекта | (Дн 39-46)
Хомут грушевидный сталь (Дн 48-53) (1 1/2") б/к | 12,36 Р | В наличии — 2353 шт. | Масса нетто | Страна происхождения | Условный диаметр хомута в дюймах | Комплектность изделия | Диапазон диаметров крепления хомута, мм
|  |  | 0.054 кг | Россия | 1 1/2" | без комплекта | (Дн 48-53)
Хомут грушевидный сталь (Дн 59-66) (2") б/к | 16,44 Р | В наличии — 2701 шт. | Масса нетто | Страна происхождения | Условный диаметр хомута в дюймах | Комплектность изделия | Диапазон диаметров крепления хомута, мм
|  |  | 0.077 кг | Россия | 2" | без комплекта | (Дн 59-66)
Хомут грушевидный сталь (Дн 74-80) (2 1/2") б/к | 19,44 Р | В наличии — 885 шт. | Масса нетто | Страна происхождения | Условный диаметр хомута в дюймах | Комплектность изделия | Диапазон диаметров крепления хомута, мм
|  |  | 0.104 кг | Россия | 2 1/2" | без комплекта | (Дн 74-80)
Хомут грушевидный сталь (Дн 87-94) (3") б/к | 21,84 Р | В наличии — 1095 шт. | Масса нетто | Страна происхождения | Условный диаметр хомута в дюймах | Комплектность изделия | Диапазон диаметров крепления хомута, мм
|  |  | 0.118 кг | Россия | 3" | без комплекта | (Дн 87-94)
Хомут грушевидный сталь (Дн 99-108) (3 1/2") б/к | 53,16 Р | Ожидает поступления | Масса нетто | Страна происхождения | Условный диаметр хомута в дюймах | Комплектность изделия | Диапазон диаметров крепления хомута, мм
|  |  | 0.126 кг | Россия | 3 1/2" | без комплекта | (Дн 99-108)
Хомут грушевидный сталь (Дн 108-116) (4") б/к | 30 Р | В наличии — 35 шт. | Масса нетто | Страна происхождения | Условный диаметр хомута в дюймах | Комплектность изделия | Диапазон диаметров крепления хомута, мм
|  |  | 0.14 кг | Россия | 4" | без комплекта | (Дн 108-116)
Хомут грушевидный сталь (Дн 120-130) (4 1/2") б/к | 69,48 Р | Ожидает поступления | Масса нетто | Страна происхождения | Условный диаметр хомута в дюймах | Комплектность изделия | Диапазон диаметров крепления хомута, мм
|  |  | 0.173 кг | Россия | 4 1/2" | без комплекта | (Дн 120-130)
Хомут грушевидный сталь (Дн 135-143) (5") б/к | 44,64 Р | В наличии — 444 шт. | Масса нетто | Страна происхождения | Условный диаметр хомута в дюймах | Комплектность изделия | Диапазон диаметров крепления хомута, мм
|  |  | 0.169 кг | Россия | 5" | без комплекта | (Дн 135-143)
Хомут грушевидный сталь (Дн 162-170) (6") б/к | 50,04 Р | В наличии — 1103 шт. | Масса нетто | Страна происхождения | Условный диаметр хомута в дюймах | Комплектность изделия | Диапазон диаметров крепления хомута, мм
|  |  | 0.265 кг | Россия | 6" | без комплекта | (Дн 162-170)
- | - | -
Хомут проволочный сталь оц |  | /data/thumbs/w500h800Nfltr_wmi/collections/42/54942/35585.jpg?hash=4973f7 |  | /data/thumbs/w500h800Nfltr_wmi/collections/42/54942/35586.jpg?hash=387924
Описание
Бренд |  | Тип |  | Материал |  | Инженерная система
No name |  | проволочный |  | сталь |  | Пожаротушение, Водоснабжение, Водоотведение, Отопление, Тепловые пункты
Варианты
Хомут проволочный сталь оц (Дн 24-28) | 22,08 Р | Ожидает поступления | Масса нетто | Страна происхождения | Диапазон диаметров крепления хомута, мм | Область применения | Комплект поставки
|  |  | 0.014 кг | Китай | (Дн 24-28) | Для присоединения шлангов. | Хомут в сборе
Хомут проволочный сталь оц (Дн 31-35) | 47,76 Р | В наличии — 108 шт. | Масса нетто | Страна происхождения | Диапазон диаметров крепления хомута, мм | Рабочая среда | Область применения | Комплект поставки
|  |  | 0.019 кг | Китай | (Дн 31-35) | вода | Для присоединения шлангов. | Хомут в сборе
Хомут проволочный сталь оц (Дн 37-42) | 25,44 Р | В наличии — 588 шт. | Масса нетто | Страна происхождения | Диапазон диаметров крепления хомута, мм | Рабочая среда | Область применения | Комплект поставки
|  |  | 0.023 кг | Китай | (Дн 37-42) | вода | Для присоединения шлангов. | Хомут в сборе
Хомут проволочный сталь оц (Дн 45-50) | 27 Р | В наличии — 164 шт. | Масса нетто | Страна происхождения | Диапазон диаметров крепления хомута, мм | Рабочая среда | Область применения | Комплект поставки
|  |  | 0.057 кг | Китай | (Дн 45-50) | вода | Для присоединения шлангов. | Хомут в сборе
Хомут проволочный сталь оц (Дн 55-60) | 28,20 Р | Ожидает поступления | Масса нетто | Страна происхождения | Диапазон диаметров крепления хомута, мм | Рабочая среда | Область применения | Комплект поставки
|  |  | 0.026 кг | Китай | (Дн 55-60) | вода | Для присоединения шлангов. | Хомут в сборе
- | - | -
Хомут крепежный сталь (Дн 38-43) (1 1/4") М8 б/к Alpha-co |  | /data/thumbs/w500h800Nfltr_wmi/collections/35/54935/58595.jpg?hash=11c6f3 |  | 15,24 Р
Описание
Номенклатурный номер |  | Бренд |  | Тип |  | Материал |  | Присоединительный размер |  | Инженерная система |  | Масса нетто |  | Страна происхождения |  | Условный диаметр хомута в дюймах |  | Комплектность изделия |  | Диапазон диаметров крепления хомута, мм |  | Область применения
013-0208 |  | Alpha-co |  | крепежный |  | сталь |  | М8 |  | Тепловые пункты, Пожаротушение, Водоснабжение, Водоотведение, Отопление |  | 0.058 кг |  | Франция |  | 1 1/4" |  | без комплекта |  | (Дн 38-43) |  | Предназначен для крепления труб
Варианты
- | - | -
Хомут крепежный сталь оц с резиновой прокладкой М8 |  | /data/thumbs/w500h800Nfltr_wmi/collections/58/493358/121589.jpg?hash=25f74a
Описание
Бренд |  | Тип |  | Материал |  | Присоединительный размер
No name |  | крепежный |  | сталь |  | М8
Варианты
Хомут крепежный сталь оц с резиновой прокладкой (Дн 38-43) (1 1/4") М8 в/к | 60,36 Р | Под заказ | Масса нетто | Страна происхождения | Условный диаметр хомута в дюймах | Комплектность изделия | Диапазон диаметров крепления хомута, мм | Область применения
|  |  | 0.08 кг | Китай | 1 1/4" | в комплекте | (Дн 38-43) | Для крепления трубопроводов систем ХВС,ГВС и отопления
Хомут крепежный сталь оц с резиновой прокладкой (Дн 53-58) (1 3/4") М8 в/к | 27,48 Р | Распродажа остатка — 3 шт. | Масса нетто | Страна происхождения | Условный диаметр хомута в дюймах | Комплектность изделия | Диапазон диаметров крепления хомута, мм | Область применения
|  |  | 0.092 кг | Китай | (1 3/4") | в комплекте | (Дн 53-58) | Для крепления трубопроводов систем ХВС,ГВС и отопления
- | - | -
Хомут червячный сталь оц (Дн 70-90) Strongman 1071 |  | /data/thumbs/w500h800Nfltr_wmi/collections/62/54962/89251.jpg?hash=68765e |  | 10,44 Р
Описание
Номенклатурный номер |  | Бренд |  | Тип |  | Материал |  | Инженерная система |  | Масса нетто |  | Страна происхождения |  | Артикул |  | Диапазон диаметров крепления хомута, мм |  | Рабочая среда |  | Область применения |  | Комплект поставки
018-0322 |  | Strongman |  | червячный |  | сталь |  | Водоснабжение, Водоотведение, Отопление, Тепловые пункты, Пожаротушение |  | 0.031 кг |  | Китай |  | 1071 |  | (Дн 70-90) |  | вода |  | Для присоединения шлангов. |  | Хомут в сборе
Варианты
- | - | -
Хомут червячный сталь нерж (Дн 70-90) Strongman 1042 |  | /data/thumbs/w500h800Nfltr_wmi/collections/64/54964/35640.jpg?hash=626f87 |  | /data/thumbs/w500h800Nfltr_wmi/collections/64/54964/35639.jpg?hash=dd7ea6 |  | /data/thumbs/w500h800Nfltr_wmi/collections/64/54964/35644.jpg?hash=dd9810 |  | 11,28 Р
Описание
Номенклатурный номер |  | Бренд |  | Тип |  | Материал |  | Инженерная система |  | Масса нетто |  | Страна происхождения |  | Артикул |  | Диапазон диаметров крепления хомута, мм |  | Рабочая среда |  | Область применения |  | Комплект поставки
018-0305 |  | Strongman |  | червячный |  | нержавеющая сталь |  | Водоснабжение, Водоотведение, Отопление, Тепловые пункты, Пожаротушение |  | 0.031 кг |  | Китай |  | 1042 |  | (Дн 70-90) |  | вода |  | Для присоединения шлангов. |  | Хомут в сборе
Варианты
- | - | -
Хомут крепежный сталь оц М8 РосТурПласт |  | /data/thumbs/w500h800Nfltr_wmi/collections/14/294314/89135.jpg?hash=a993f9
Описание
Бренд |  | Тип |  | Материал |  | Присоединительный размер |  | Инженерная система
РосТурПласт |  | крепежный |  | сталь |  | М8 |  | Пожаротушение, Водоснабжение, Водоотведение, Отопление, Тепловые пункты
Варианты
Хомут крепежный сталь оц (Дн 20-24) (1/2") М8 в/к шпилька-шуруп, дюбель РосТурПласт 20886 | 27 Р | Под заказ | Масса нетто | Страна происхождения | Условный диаметр хомута в дюймах | Комплектность изделия | Состав комплекта | Артикул | Диапазон диаметров крепления хомута, мм | Комплект поставки
|  |  | 0.058 кг | Россия | 1/2" | в комплекте | шпилька-шуруп, дюбель | 20886 | (Дн 20-24) | хомут - 1 шт., шпилька-шуруп М8*80 - 1 шт, дюбель -1 шт.
Хомут крепежный сталь оц (Дн 25-29) (3/4") М8 в/к шпилька-шуруп, дюбель РосТурПласт 20891 | 26,64 Р | Под заказ | Масса нетто | Страна происхождения | Условный диаметр хомута в дюймах | Комплектность изделия | Состав комплекта | Артикул | Диапазон диаметров крепления хомута, мм | Комплект поставки
|  |  | 0.07 кг | Россия | 3/4" | в комплекте | шпилька-шуруп, дюбель | 20891 | (Дн 25-29) | хомут - 1 шт., шпилька-шуруп М8*80 - 1 шт, дюбель -1 шт.
Хомут крепежный сталь оц (Дн 32-37) (1") М8 в/к шпилька-шуруп, дюбель РосТурПласт 20885 | 28,80 Р | Под заказ | Масса нетто | Страна происхождения | Условный диаметр хомута в дюймах | Комплектность изделия | Состав комплекта | Артикул | Диапазон диаметров крепления хомута, мм | Комплект поставки
|  |  | 0.08 кг | Россия | 1" | в комплекте | шпилька-шуруп, дюбель | 20885 | (Дн 32-37) | хомут - 1 шт., шпилька-шуруп М8*80 - 1 шт, дюбель -1 шт.
Хомут крепежный сталь оц (Дн 47-52) (1 1/2") М8 в/к шпилька-шуруп, дюбель РосТурПласт 20887 | 33,96 Р | Под заказ | Масса нетто | Страна происхождения | Условный диаметр хомута в дюймах | Комплектность изделия | Состав комплекта | Артикул | Диапазон диаметров крепления хомута, мм | Комплект поставки
|  |  | 0.077 кг | Россия | 1 1/2" | в комплекте | шпилька-шуруп, дюбель | 20887 | (Дн 47-52) | хомут - 1 шт., шпилька-шуруп М8*80 - 1 шт, дюбель -1 шт.
Хомут крепежный сталь оц (Дн 40-45) (1 1/4") М8 в/к шпилька-шуруп, дюбель РосТурПласт 20888 | 32,16 Р | Под заказ | Масса нетто | Страна происхождения | Условный диаметр хомута в дюймах | Комплектность изделия | Состав комплекта | Артикул | Диапазон диаметров крепления хомута, мм | Комплект поставки
|  |  | 0.09 кг | Россия | 1 1/4" | в комплекте | шпилька-шуруп, дюбель | 20888 | (Дн 40-45) | хомут - 1 шт., шпилька-шуруп М8*80 - 1 шт, дюбель -1 шт.
Хомут крепежный сталь оц (Дн 58-62) (2") М8 в/к шпилька-шуруп, дюбель РосТурПласт 20889 | 42,96 Р | Под заказ | Масса нетто | Страна происхождения | Условный диаметр хомута в дюймах | Комплектность изделия | Состав комплекта | Артикул | Диапазон диаметров крепления хомута, мм | Комплект поставки
|  |  | 0.11 кг | Россия | 2" | в комплекте | шпилька-шуруп, дюбель | 20889 | (Дн 58-62) | хомут - 1 шт., шпилька-шуруп М8*80 - 1 шт, дюбель -1 шт.
Хомут крепежный сталь оц (Дн 106-111) (4") М8 в/к шпилька-шуруп, дюбель РосТурПласт 20892 | 66,24 Р | Под заказ | Масса нетто | Страна происхождения | Условный диаметр хомута в дюймах | Комплектность изделия | Состав комплекта | Артикул | Диапазон диаметров крепления хомута, мм | Комплект поставки
|  |  | 0.13 кг | Россия | 4" | в комплекте | шпилька-шуруп, дюбель | 20892 | (Дн 106-111) | хомут - 1 шт., шпилька-шуруп М8*80 - 1 шт, дюбель -1 шт.
Хомут крепежный сталь оц (Дн 160-169) (6") М8 в/к шпилька-шуруп, дюбель РосТурПласт 20893 | 135 Р | Под заказ | Масса нетто | Страна происхождения | Условный диаметр хомута в дюймах | Комплектность изделия | Состав комплекта | Артикул | Диапазон диаметров крепления хомута, мм | Комплект поставки
|  |  | 0.38 кг | Россия | 6" | в комплекте | шпилька-шуруп, дюбель | 20893 | (Дн 160-169) | хомут - 1 шт., шпилька-шуруп М8*80 - 1 шт, дюбель -1 шт.
Хомут крепежный сталь оц (Дн 75-80) (2 1/2") М8 в/к шпилька-шуруп, дюбель РосТурПласт 20890 | 43,56 Р | Под заказ | Масса нетто | Страна происхождения | Условный диаметр хомута в дюймах | Комплектность изделия | Состав комплекта | Артикул | Диапазон диаметров крепления хомута, мм | Комплект поставки
|  |  | 0.11 кг | Россия | 2 1/2" | в комплекте | шпилька-шуруп, дюбель | 20890 | (Дн 75-80) | хомут - 1 шт., шпилька-шуруп М8*80 - 1 шт, дюбель -1 шт.
Хомут крепежный сталь оц (Дн 87-93) (3") М8 в/к шпилька-шуруп, дюбель РосТурПласт 10014 | 46,92 Р | Под заказ | Масса нетто | Страна происхождения | Условный диаметр хомута в дюймах | Комплектность изделия | Состав комплекта | Артикул | Диапазон диаметров крепления хомута, мм | Комплект поставки
|  |  | 0.361 кг | Россия | 3" | в комплекте | шпилька-шуруп, дюбель | 10014 | (Дн 87-93) | хомут - 1 шт., шпилька-шуруп М8*80 - 1 шт, дюбель -1 шт.
- | - | -
Хомут крепежный сталь оц с резиновой прокладкой (Дн 110) М8/М10 с защелкой Rehau 11220141100 |  | /data/thumbs/w500h800Nfltr_wmi/collections/65/449265/100881.jpg?hash=e7c6e1 |  | 594,96 Р
Описание
Номенклатурный номер |  | Бренд |  | Тип |  | Материал |  | Присоединительный размер |  | Инженерная система |  | Масса нетто |  | Страна происхождения |  | Исполнение |  | Артикул |  | Диапазон диаметров крепления хомута, мм
013-1636 |  | Rehau |  | крепежный |  | сталь |  | М8/М10 |  | Водоснабжение, Водоотведение, Отопление, Тепловые пункты, Пожаротушение |  | 0.74 кг |  | Германия |  | с защелкой |  | 11220141100 |  | (Дн 110)
Варианты
- | - | -
Хомут крепежный сталь оц с резиновой прокладкой RAUPIANO Ду 50 М8 Rehau 11205041001 |  | /data/thumbs/w500h800Nfltr_wmi/collections/73/449273/115901.jpg?hash=5a487d |  | 120,72 Р
Описание
Номенклатурный номер |  | Бренд |  | Тип |  | Материал |  | Присоединительный размер |  | Инженерная система |  | Масса нетто |  | Страна происхождения |  | Условный диаметр хомута |  | Артикул |  | Область применения
013-1637 |  | Rehau |  | крепежный |  | сталь |  | М8 |  | Водоснабжение, Водоотведение, Отопление, Тепловые пункты, Пожаротушение |  | 0.092 кг |  | Германия |  | 50 |  | 11205041001 |  | Для крепления трубопроводов систем ХВС,ГВС и отопления
Варианты
- | - | -
Шпилька сталь оц Китай |  | /data/thumbs/w500h800Nfltr_wmi/collections/18/443218/115588.jpg?hash=63e19e |  | /data/thumbs/w500h800Nfltr_wmi/collections/18/443218/119427.jpg?hash=2da38f
Описание
Бренд |  | Материал |  | Покрытие |  | Инженерная система
No name |  | сталь |  | цинковое |  | Водоснабжение, Водоотведение, Отопление, Тепловые пункты, Пожаротушение
Варианты
Шпилька сталь оц М8Х1000 Китай | 67,32 Р | В наличии — 11948 шт. | Масса нетто | Страна происхождения | Штрих-код | Номинальный диаметр резьбы | Длина, мм | Область применения
|  |  | 0.22 кг | Китай | 4606034177730 | М8 | 1000 | Шпильки резьбовые применяют при монтаже систем вентиляции, воздуховодов, водопроводов, систем пожаротушения, вентиляции и при наращивании металлоконструкций.
Шпилька сталь оц М8Х2000 Китай | 137,52 Р | Ожидает поступления | Масса нетто | Страна происхождения | Номинальный диаметр резьбы | Длина, мм | Область применения
|  |  | 0.45 кг | Китай | М8 | 2000 | Шпильки резьбовые применяют при монтаже систем вентиляции, воздуховодов, водопроводов, систем пожаротушения, вентиляции и при наращивании металлоконструкций.
Шпилька сталь оц М10Х1000 Китай | 103,20 Р | В наличии — 17758 шт. | Масса нетто | Страна происхождения | Номинальный диаметр резьбы | Длина, мм | Область применения
|  |  | 0.341 кг | Китай | М10 | 1000 | Шпильки резьбовые применяют при монтаже систем вентиляции, воздуховодов, водопроводов, систем пожаротушения, вентиляции и при наращивании металлоконструкций.
Шпилька сталь оц М10Х2000 Китай | 206,28 Р | В наличии — 5232 шт. | Масса нетто | Страна происхождения | Номинальный диаметр резьбы | Длина, мм | Область применения
|  |  | 0.69 кг | Китай | М10 | 2000 | Шпильки резьбовые применяют при монтаже систем вентиляции, воздуховодов, водопроводов, систем пожаротушения, вентиляции и при наращивании металлоконструкций.
Шпилька сталь оц М12Х1000 Китай | 157,56 Р | В наличии — 4151 шт. | Масса нетто | Страна происхождения | Номинальный диаметр резьбы | Длина, мм | Область применения
|  |  | 0.568 кг | Китай | М12 | 1000 | Шпильки резьбовые применяют при монтаже систем вентиляции, воздуховодов, водопроводов, систем пожаротушения, вентиляции и при наращивании металлоконструкций.
Шпилька сталь оц М12Х2000 Китай | 309,48 Р | В наличии — 829 шт. | Масса нетто | Страна происхождения | Номинальный диаметр резьбы | Длина, мм | Область применения
|  |  | 1.41 кг | Китай | М12 | 2000 | Шпильки резьбовые применяют при монтаже систем вентиляции, воздуховодов, водопроводов, систем пожаротушения, вентиляции и при наращивании металлоконструкций.
Шпилька сталь оц М14Х1000 Китай | 234,96 Р | В наличии — 963 шт. | Масса нетто | Страна происхождения | Номинальный диаметр резьбы | Длина, мм | Область применения
|  |  | 0.768 кг | Китай | М14 | 1000 | Шпильки резьбовые применяют при монтаже систем вентиляции, воздуховодов, водопроводов, систем пожаротушения, вентиляции и при наращивании металлоконструкций.
Шпилька сталь оц М14Х2000 Китай | 454,44 Р | В наличии — 309 шт. | Масса нетто | Страна происхождения | Номинальный диаметр резьбы | Длина, мм | Область применения
|  |  | 1.58 кг | Китай | М14 | 2000 | Шпильки резьбовые применяют при монтаже систем вентиляции, воздуховодов, водопроводов, систем пожаротушения, вентиляции и при наращивании металлоконструкций.
Шпилька сталь оц М16Х1000 Китай | 316,68 Р | В наличии — 7843 шт. | Масса нетто | Страна происхождения | Номинальный диаметр резьбы | Длина, мм | Область применения
|  |  | 1.06 кг | Китай | М16 | 1000 | Шпильки резьбовые применяют при монтаже систем вентиляции, воздуховодов, водопроводов, систем пожаротушения, вентиляции и при наращивании металлоконструкций.
Шпилька сталь оц М16Х2000 Китай | 655,68 Р | Ожидает поступления | Масса нетто | Страна происхождения | Номинальный диаметр резьбы | Длина, мм | Область применения
|  |  | 2.25 кг | Китай | М16 | 2000 | Шпильки резьбовые применяют при монтаже систем вентиляции, воздуховодов, водопроводов, систем пожаротушения, вентиляции и при наращивании металлоконструкций.
Шпилька сталь оц М18Х1000 Китай | 422,64 Р | В наличии — 540 шт. | Масса нетто | Страна происхождения | Номинальный диаметр резьбы | Длина, мм | Область применения
|  |  | 1.4 кг | Китай | М18 | 1000 | Шпильки резьбовые применяют при монтаже систем вентиляции, воздуховодов, водопроводов, систем пожаротушения, вентиляции и при наращивании металлоконструкций.
Шпилька сталь оц М18Х2000 Китай | 821,16 Р | В наличии — 526 шт. | Масса нетто | Страна происхождения | Номинальный диаметр резьбы | Длина, мм | Область применения
|  |  | 2.89 кг | Китай | М18 | 2000 | Шпильки резьбовые применяют при монтаже систем вентиляции, воздуховодов, водопроводов, систем пожаротушения, вентиляции и при наращивании металлоконструкций.
Шпилька сталь оц М20Х1000 Китай | 514,32 Р | В наличии — 957 шт. | Масса нетто | Страна происхождения | Номинальный диаметр резьбы | Длина, мм | Область применения
|  |  | 1.75 кг | Китай | М20 | 1000 | Шпильки резьбовые применяют при монтаже систем вентиляции, воздуховодов, водопроводов, систем пожаротушения, вентиляции и при наращивании металлоконструкций.
Шпилька сталь оц М20Х2000 Китай | 1 038,60 Р | В наличии — 146 шт. | Масса нетто | Страна происхождения | Номинальный диаметр резьбы | Длина, мм | Область применения
|  |  | 3.44 кг | Китай | М20 | 2000 | Шпильки резьбовые применяют при монтаже систем вентиляции, воздуховодов, водопроводов, систем пожаротушения, вентиляции и при наращивании металлоконструкций.
Шпилька сталь оц М22Х1000 Китай | 662,16 Р | В наличии — 351 шт. | Масса нетто | Страна происхождения | Номинальный диаметр резьбы | Длина, мм | Область применения
|  |  | 2.22 кг | Китай | М22 | 1000 | Шпильки резьбовые применяют при монтаже систем вентиляции, воздуховодов, водопроводов, систем пожаротушения, вентиляции и при наращивании металлоконструкций.
Шпилька сталь оц М22Х2000 Китай | 1 313,16 Р | В наличии — 109 шт. | Масса нетто | Страна происхождения | Номинальный диаметр резьбы | Длина, мм | Область применения
|  |  | 4.599 кг | Китай | М22 | 2000 | Шпильки резьбовые применяют при монтаже систем вентиляции, воздуховодов, водопроводов, систем пожаротушения, вентиляции и при наращивании металлоконструкций.
Шпилька сталь оц М24Х1000 Китай | 726,36 Р | В наличии — 713 шт. | Масса нетто | Страна происхождения | Номинальный диаметр резьбы | Длина, мм | Область применения
|  |  | 2.58 кг | Китай | М24 | 1000 | Шпильки резьбовые применяют при монтаже систем вентиляции, воздуховодов, водопроводов, систем пожаротушения, вентиляции и при наращивании металлоконструкций.
Шпилька сталь оц М24Х2000 Китай | 1 475,52 Р | В наличии — 360 шт. | Масса нетто | Страна происхождения | Номинальный диаметр резьбы | Длина, мм | Область применения
|  |  | 5.28 кг | Китай | М24 | 2000 | Шпильки резьбовые применяют при монтаже систем вентиляции, воздуховодов, водопроводов, систем пожаротушения, вентиляции и при наращивании металлоконструкций.
- | - | -
Шпилька сталь оц М14Х1000 |  | /data/thumbs/w500h800Nfltr_wmi/collections/24/472824/115591.jpg?hash=842924 |  | 338,64 Р
Описание
Номенклатурный номер |  | Бренд |  | Материал |  | Покрытие |  | Инженерная система |  | Масса нетто |  | Страна происхождения |  | Номинальный диаметр резьбы |  | Длина, мм |  | Область применения
013-1774 |  | No name |  | сталь |  | цинковое |  | Водоснабжение, Водоотведение, Отопление, Тепловые пункты, Пожаротушение |  | 0.797 кг |  | Россия |  | М14 |  | 1000 |  | Шпильки резьбовые применяют при монтаже систем вентиляции, воздуховодов, водопроводов, систем пожаротушения, вентиляции и при наращивании металлоконструкций.
Варианты
- | - | -
Шпилька сталь М24Х1000 DIN 975 934 |  | 1 005,48 Р
Описание
Номенклатурный номер |  | Бренд |  | Материал |  | Покрытие |  | Условие производства |  | Инженерная система |  | Масса нетто |  | Страна происхождения |  | Номинальный диаметр резьбы |  | Длина, мм |  | Область применения
013-0930 |  | No name |  | сталь |  | без покрытия |  | DIN 975 |  | Водоснабжение, Водоотведение, Отопление, Тепловые пункты, Пожаротушение |  | 2.54 кг |  | Китай |  | М24 |  | 1000 |  | Шпильки резьбовые применяют при монтаже систем вентиляции, воздуховодов, водопроводов, систем пожаротушения, вентиляции и при наращивании металлоконструкций.
Варианты
- | - | -
Болт стальной шестигранный ГОСТ 7798-70 |  | /data/thumbs/w500h800Nf_pngfltr_wmi/collections/41/54841/101842.png?hash=e4f508
Описание
Бренд |  | Материал |  | Покрытие |  | Условие производства |  | Инженерная система
No name |  | сталь |  | без покрытия |  | ГОСТ 7798-70 |  | Водоснабжение, Водоотведение, Отопление, Тепловые пункты, Пожаротушение
Варианты
Болт стальной М8х50 шестигранный вес ГОСТ 7798-70 | 326,88 Р | В наличии — 51 кг | Масса нетто | Страна происхождения | Резьба | Длина болта, мм | Длина резьбы, мм | Класс точности | Класс прочности | Размер "под ключ" | Ориентировочная масса одного болта | Область применения | Примечание
|  |  | 1 кг | Россия | М8 | 50 | 22 | B | 5.8 | 13 | 0.025 кг | Предназначены для крепежа деталей трубопровода, строительных конструкций, механизмов и др. | Справочной длиной, которая указана, считается длина без учета высоты головки
Болт стальной М12х50 шестигранный вес ГОСТ 7798-70 | 286,08 Р | В наличии — 181 кг | Масса нетто | Страна происхождения | Резьба | Длина болта, мм | Длина резьбы, мм | Класс точности | Класс прочности | Размер "под ключ" | Ориентировочная масса одного болта | Область применения | Примечание
|  |  | 1 кг | Россия | М12 | 50 | 30 | B | 5.8 | 19 | 0.059 кг | Предназначены для крепежа деталей трубопровода, строительных конструкций, механизмов и др. | Справочной длиной, которая указана, считается длина без учета высоты головки
Болт стальной М12х70 шестигранный вес ГОСТ 7798-70 | 286,08 Р | В наличии — 263 кг | Масса нетто | Страна происхождения | Резьба | Длина болта, мм | Длина резьбы, мм | Класс точности | Класс прочности | Размер "под ключ" | Ориентировочная масса одного болта | Область применения | Примечание
|  |  | 1 кг | Россия | М12 | 70 | 30 | B | 5.8 | 19 | 0.076 кг | Предназначены для крепежа деталей трубопровода, строительных конструкций, механизмов и др. | Справочной длиной, которая указана, считается длина без учета высоты головки
Болт стальной М14х70 шестигранный вес ГОСТ 7798-70 | 282,60 Р | В наличии — 278 кг | Масса нетто | Страна происхождения | Резьба | Длина болта, мм | Длина резьбы, мм | Класс точности | Класс прочности | Размер "под ключ" | Ориентировочная масса одного болта | Область применения | Примечание
|  |  | 1 кг | Россия | М14 | 70 | 34 | B | 5.8 | 22 | 0.108 кг | Предназначены для крепежа деталей трубопровода, строительных конструкций, механизмов и др. | Справочной длиной, которая указана, считается длина без учета высоты головки
Болт стальной М16х55 шестигранный вес ГОСТ 7798-70 | 216 Р | В наличии — 307 кг | Масса нетто | Страна происхождения | Резьба | Длина болта, мм | Длина резьбы, мм | Класс точности | Класс прочности | Размер "под ключ" | Ориентировочная масса одного болта | Область применения | Примечание
|  |  | 1 кг | Россия | М16 | 55 | 38 | B | 5.8 | 24 | 0.122 кг | Предназначены для крепежа деталей трубопровода, строительных конструкций, механизмов и др. | Справочной длиной, которая указана, считается длина без учета высоты головки
Болт стальной М16х60 шестигранный вес ГОСТ 7798-70 | 216 Р | Ожидает поступления | Масса нетто | Страна происхождения | Резьба | Длина болта, мм | Длина резьбы, мм | Класс точности | Класс прочности | Размер "под ключ" | Ориентировочная масса одного болта | Область применения | Примечание
|  |  | 1 кг | Россия | М16 | 60 | 38 | B | 5.8 | 24 | 0.129 кг | Предназначены для крепежа деталей трубопровода, строительных конструкций, механизмов и др. | Справочной длиной, которая указана, считается длина без учета высоты головки
Болт стальной М16х65 шестигранный вес ГОСТ 7798-70 | 216 Р | В наличии — 448 кг | Масса нетто | Страна происхождения | Резьба | Длина болта, мм | Длина резьбы, мм | Класс точности | Класс прочности | Размер "под ключ" | Ориентировочная масса одного болта | Область применения | Примечание
|  |  | 1 кг | Россия | М16 | 65 | 38 | B | 5.8 | 24 | 0.137 кг | Предназначены для крепежа деталей трубопровода, строительных конструкций, механизмов и др. | Справочной длиной, которая указана, считается длина без учета высоты головки
Болт стальной М16х70 шестигранный вес ГОСТ 7798-70 | 216 Р | В наличии — 5989 кг | Масса нетто | Страна происхождения | Резьба | Длина болта, мм | Длина резьбы, мм | Класс точности | Класс прочности | Размер "под ключ" | Ориентировочная масса одного болта | Область применения | Примечание
|  |  | 1 кг | Россия | М16 | 70 | 38 | B | 5.8 | 24 | 0.145 кг | Предназначены для крепежа деталей трубопровода, строительных конструкций, механизмов и др. | Справочной длиной, которая указана, считается длина без учета высоты головки
Болт стальной М16х80 шестигранный вес ГОСТ 7798-70 | 216 Р | В наличии — 2529 кг | Масса нетто | Страна происхождения | Резьба | Длина болта, мм | Длина резьбы, мм | Класс точности | Класс прочности | Размер "под ключ" | Ориентировочная масса одного болта | Область применения | Примечание
|  |  | 1 кг | Россия | М16 | 80 | 38 | B | 5.8 | 24 | 0.161 кг | Предназначены для крепежа деталей трубопровода, строительных конструкций, механизмов и др. | Справочной длиной, которая указана, считается длина без учета высоты головки
Болт стальной М16х90 шестигранный вес ГОСТ 7798-70 | 216 Р | В наличии — 413 кг | Масса нетто | Страна происхождения | Резьба | Длина болта, мм | Длина резьбы, мм | Класс точности | Класс прочности | Размер "под ключ" | Ориентировочная масса одного болта | Область применения | Примечание
|  |  | 1 кг | Россия | М16 | 90 | 38 | B | 5.8 | 24 | 0.177 кг | Предназначены для крепежа деталей трубопровода, строительных конструкций, механизмов и др. | Справочной длиной, которая указана, считается длина без учета высоты головки
Болт стальной М16х100 шестигранный вес ГОСТ 7798-70 | 216 Р | В наличии — 304 кг | Масса нетто | Страна происхождения | Резьба | Длина болта, мм | Длина резьбы, мм | Класс точности | Класс прочности | Размер "под ключ" | Ориентировочная масса одного болта | Область применения | Примечание
|  |  | 1 кг | Россия | М16 | 100 | 38 | B | 5.8 | 24 | 0.193 кг | Предназначены для крепежа деталей трубопровода, строительных конструкций, механизмов и др. | Справочной длиной, которая указана, считается длина без учета высоты головки
Болт стальной М16х100 шестигранный вес ГОСТ 7798-70 A02001610003005 | 216 Р | В наличии — 177 кг | Масса нетто | Страна происхождения | Резьба | Длина болта, мм | Артикул | Длина резьбы, мм | Класс точности | Класс прочности | Размер "под ключ" | Ориентировочная масса одного болта | Область применения | Примечание
|  |  | 1 кг | Беларусь | М16 | 100 | A02001610003005 | 38 | B | 8.8 | 24 | 0.19 кг | Предназначены для крепежа деталей трубопровода, строительных конструкций, механизмов и др. | Справочной длиной, которая указана, считается длина без учета высоты головки
Болт стальной М16х120 шестигранный вес ГОСТ 7798-70 | 216 Р | В наличии — 120 кг | Масса нетто | Страна происхождения | Резьба | Длина болта, мм | Длина резьбы, мм | Класс точности | Класс прочности | Размер "под ключ" | Ориентировочная масса одного болта | Область применения | Примечание
|  |  | 1 кг | Россия | М16 | 120 | 38 | B | 5.8 | 24 | 0.224 кг | Предназначены для крепежа деталей трубопровода, строительных конструкций, механизмов и др. | Справочной длиной, которая указана, считается длина без учета высоты головки
Болт стальной М16х150 шестигранный вес ГОСТ 7798-70 | 216 Р | В наличии — 67 кг | Масса нетто | Страна происхождения | Резьба | Длина болта, мм | Класс точности | Класс прочности | Размер "под ключ" | Ориентировочная масса одного болта | Область применения | Примечание
|  |  | 1 кг | Россия | М16 | 150 | B | 5.8 | 24 | 0.272 кг | Предназначены для крепежа деталей трубопровода, строительных конструкций, механизмов и др. | Справочной длиной, которая указана, считается длина без учета высоты головки
Болт стальной М18х80 шестигранный вес ГОСТ 7798-70 | 305,76 Р | В наличии — 54 кг | Масса нетто | Страна происхождения | Резьба | Длина болта, мм | Длина резьбы, мм | Класс точности | Класс прочности | Размер "под ключ" | Ориентировочная масса одного болта | Область применения | Примечание
|  |  | 1 кг | Россия | М18 | 80 | 42 | B | 5.8 | 27 | 0.212 кг | Предназначены для крепежа деталей трубопровода, строительных конструкций, механизмов и др. | Справочной длиной, которая указана, считается длина без учета высоты головки
Болт стальной М18х90 шестигранный вес ГОСТ 7798-70 | 305,76 Р | В наличии — 120 кг | Масса нетто | Страна происхождения | Резьба | Длина болта, мм | Длина резьбы, мм | Класс точности | Класс прочности | Размер "под ключ" | Ориентировочная масса одного болта | Область применения | Примечание
|  |  | 1 кг | Россия | М18 | 90 | 42 | B | 5.8 | 27 | 0.232 кг | Предназначены для крепежа деталей трубопровода, строительных конструкций, механизмов и др. | Справочной длиной, которая указана, считается длина без учета высоты головки
Болт стальной М20х80 шестигранный вес ГОСТ 7798-70 | 240,96 Р | В наличии — 1797 кг | Масса нетто | Страна происхождения | Резьба | Длина болта, мм | Длина резьбы, мм | Класс точности | Класс прочности | Размер "под ключ" | Ориентировочная масса одного болта | Область применения | Примечание
|  |  | 1 кг | Россия | М20 | 80 | 46 | B | 5.8 | 30 | 0.265 кг | Предназначены для крепежа деталей трубопровода, строительных конструкций, механизмов и др. | Справочной длиной, которая указана, считается длина без учета высоты головки
Болт стальной М20х90 шестигранный вес ГОСТ 7798-70 | 240,96 Р | В наличии — 487 кг | Масса нетто | Страна происхождения | Резьба | Длина болта, мм | Длина резьбы, мм | Класс точности | Класс прочности | Размер "под ключ" | Ориентировочная масса одного болта | Область применения | Примечание
|  |  | 1 кг | Россия | М20 | 90 | 46 | B | 5.8 | 30 | 0.290 кг | Предназначены для крепежа деталей трубопровода, строительных конструкций, механизмов и др. | Справочной длиной, которая указана, считается длина без учета высоты головки
Болт стальной М20х100 шестигранный вес ГОСТ 7798-70 | 240,96 Р | В наличии — 323 кг | Масса нетто | Страна происхождения | Резьба | Длина болта, мм | Длина резьбы, мм | Класс точности | Класс прочности | Размер "под ключ" | Ориентировочная масса одного болта | Область применения | Примечание
|  |  | 1 кг | Россия | М20 | 100 | 46 | B | 5.8 | 30 | 0.315 кг | Предназначены для крепежа деталей трубопровода, строительных конструкций, механизмов и др. | Справочной длиной, которая указана, считается длина без учета высоты головки
Болт стальной М22х90 шестигранный вес ГОСТ 7798-70 | 312,84 Р | В наличии — 25 кг | Масса нетто | Страна происхождения | Резьба | Длина болта, мм | Длина резьбы, мм | Класс точности | Класс прочности | Размер "под ключ" | Ориентировочная масса одного болта | Область применения | Примечание
|  |  | 1 кг | Россия | М22 | 90 | 50 | B | 5.8 | 32 | 0.369 кг | Предназначены для крепежа деталей трубопровода, строительных конструкций, механизмов и др. | Справочной длиной, которая указана, считается длина без учета высоты головки
Болт стальной М22х100 шестигранный вес ГОСТ 7798-70 | 312,84 Р | В наличии — 337 кг | Масса нетто | Страна происхождения | Резьба | Длина болта, мм | Длина резьбы, мм | Класс точности | Класс прочности | Размер "под ключ" | Ориентировочная масса одного болта | Область применения | Примечание
|  |  | 1 кг | Россия | М22 | 100 | 50 | B | 5.8 | 32 | 0.398 кг | Предназначены для крепежа деталей трубопровода, строительных конструкций, механизмов и др. | Справочной длиной, которая указана, считается длина без учета высоты головки
Болт стальной М24х90 шестигранный вес ГОСТ 7798-70 | 279,60 Р | В наличии — 310 кг | Масса нетто | Страна происхождения | Резьба | Длина болта, мм | Длина резьбы, мм | Класс точности | Класс прочности | Размер "под ключ" | Ориентировочная масса одного болта | Область применения | Примечание
|  |  | 1 кг | Россия | М24 | 90 | 54 | B | 5.8 | 36 | 0.438 кг | Предназначены для крепежа деталей трубопровода, строительных конструкций, механизмов и др. | Справочной длиной, которая указана, считается длина без учета высоты головки
Болт стальной М24х100 шестигранный вес ГОСТ 7798-70 | 279,60 Р | В наличии — 102 кг | Масса нетто | Страна происхождения | Резьба | Длина болта, мм | Длина резьбы, мм | Класс точности | Класс прочности | Размер "под ключ" | Ориентировочная масса одного болта | Область применения | Примечание
|  |  | 1 кг | Россия | М24 | 100 | 54 | B | 5.8 | 36 | 0.473 кг | Предназначены для крепежа деталей трубопровода, строительных конструкций, механизмов и др. | Справочной длиной, которая указана, считается длина без учета высоты головки
Болт стальной М27х110 шестигранный вес ГОСТ 7798-70 | 331,08 Р | Ожидает поступления | Масса нетто | Страна происхождения | Резьба | Длина болта, мм | Длина резьбы, мм | Класс точности | Класс прочности | Размер "под ключ" | Ориентировочная масса одного болта | Область применения | Примечание
|  |  | 1 кг | Россия | М27 | 110 | 60 | B | 5.8 | 41 | 0.671 кг | Предназначены для крепежа деталей трубопровода, строительных конструкций, механизмов и др. | Справочной длиной, которая указана, считается длина без учета высоты головки
Болт стальной М27х120 шестигранный вес ГОСТ 7798-70 | 331,08 Р | В наличии — 46 кг | Масса нетто | Страна происхождения | Резьба | Длина болта, мм | Длина резьбы, мм | Класс точности | Класс прочности | Размер "под ключ" | Ориентировочная масса одного болта | Область применения | Примечание
|  |  | 1 кг | Россия | М27 | 120 | 60 | B | 5.8 | 41 | 0.716 кг | Предназначены для крепежа деталей трубопровода, строительных конструкций, механизмов и др. | Справочной длиной, которая указана, считается длина без учета высоты головки
Болт стальной М30х120 шестигранный вес ГОСТ 7798-70 | 331,08 Р | В наличии — 6 кг | Масса нетто | Страна происхождения | Резьба | Длина болта, мм | Длина резьбы, мм | Класс точности | Класс прочности | Размер "под ключ" | Ориентировочная масса одного болта | Область применения | Примечание
|  |  | 1 кг | Россия | М30 | 120 | 72 | B | 5.8 | 46 | 0.910 кг | Предназначены для крепежа деталей трубопровода, строительных конструкций, механизмов и др. | Справочной длиной, которая указана, считается длина без учета высоты головки
Болт стальной М30х130 шестигранный вес ГОСТ 7798-70 | 331,08 Р | В наличии — 216 кг | Масса нетто | Страна происхождения | Резьба | Длина болта, мм | Длина резьбы, мм | Класс точности | Класс прочности | Размер "под ключ" | Ориентировочная масса одного болта | Область применения | Примечание
|  |  | 1 кг | Россия | М30 | 130 | 72 | B | 5.8 | 46 | 0.965 кг | Предназначены для крепежа деталей трубопровода, строительных конструкций, механизмов и др. | Справочной длиной, которая указана, считается длина без учета высоты головки
- | - | -
Гайка удлиненная стальная оц шестигранная |  | /data/thumbs/w500h800Nf_pngfltr_wmi/collections/59/54859/101878.png?hash=fc34ca
Описание
Бренд |  | Тип |  | Материал |  | Покрытие |  | Инженерная система
No name |  | удлиненная |  | сталь |  | цинковое |  | Водоотведение, Отопление, Тепловые пункты, Пожаротушение, Водоснабжение
Варианты
Гайка удлиненная стальная оц М8х30/11 шестигранная | 12,36 Р | Ожидает поступления | Масса нетто | Страна происхождения | Резьба | Длина болта, мм | Область применения
|  |  | 0.013 кг | Китай | М8 | 2019-11-30 | Общестроительное назначение
Гайка удлиненная стальная оц М10х30/13 шестигранная | 27 Р | В наличии — 1963 шт. | Масса нетто | Страна происхождения | Резьба | Длина болта, мм | Область применения
|  |  | 0.039 кг | Китай | М10 | 30/13 | Общестроительное назначение
- | - | -
Гайка для монтажа Indiv фиксирующая стальная оц М3 шестигранная Danfoss 088H2220 |  | /data/thumbs/w500h800Nf_pngfltr_wmi/collections/60/54860/101851.png?hash=19c33f |  | 1,68 Р
Описание
Номенклатурный номер |  | Бренд |  | Тип |  | Материал |  | Покрытие |  | Инженерная система |  | Масса нетто |  | Страна происхождения |  | Назначение |  | Резьба |  | Артикул
032-0414 |  | Danfoss |  | фиксирующая |  | сталь |  | цинковое |  | Водоснабжение, Водоотведение, Отопление, Тепловые пункты, Пожаротушение |  | 0.0002 кг |  | Дания |  | для монтажа Indiv |  | М3 |  | 088H2220
Варианты
- | - | -
Гайка стальная оц шестигранная ГОСТ 5915-70 |  | /data/thumbs/w500h800Nfltr_wmi/collections/13/296413/71419.jpg?hash=2f161e
Описание
Бренд |  | Материал |  | Покрытие |  | Условие производства |  | Инженерная система
No name |  | сталь |  | цинковое |  | ГОСТ 5915-70 |  | Водоотведение, Отопление, Тепловые пункты, Пожаротушение, Водоснабжение
Варианты
Гайка стальная оц М8 шестигранная вес ГОСТ 5915-70 | 339,72 Р | В наличии — 192 кг | Масса нетто | Страна происхождения | Резьба | Класс точности | Класс прочности | Диаметр резьбы | Толщина | Размер "под ключ" | Ориентировочная масса одной штуки
|  |  | 1 кг | Россия | М8 | B | 6 | 8 мм | 6.5 | 13 | 0,006 кг
Гайка стальная оц М10 шестигранная вес ГОСТ 5915-70 | 320,28 Р | В наличии — 223 кг | Масса нетто | Страна происхождения | Резьба | Класс точности | Класс прочности | Диаметр резьбы | Толщина | Размер "под ключ" | Ориентировочная масса одной штуки
|  |  | 1 кг | Россия | М10 | B | 6 | 10 мм | 8 | 17 | 0,01 кг
Гайка стальная оц М12 шестигранная вес ГОСТ 5915-70 | 320,28 Р | В наличии — 74 кг | Масса нетто | Страна происхождения | Резьба | Класс точности | Класс прочности | Диаметр резьбы | Толщина | Размер "под ключ" | Ориентировочная масса одной штуки | Область применения
|  |  | 1 кг | Россия | М12 | B | 6 | 12 мм | 10 | 19 | 0,016 кг | Предназначены для крепежа деталей трубопровода, строительных конструкций, механизмов и др.
Гайка стальная оц М14 шестигранная вес ГОСТ 5915-70 | 376,80 Р | В наличии — 40 кг | Масса нетто | Страна происхождения | Резьба | Класс точности | Класс прочности | Диаметр резьбы | Толщина | Размер "под ключ" | Ориентировочная масса одной штуки | Область применения
|  |  | 1 кг | Россия | М14 | B | 6 | 14 мм | 11 | 22 | 0,025 кг | Предназначены для крепежа деталей трубопровода, строительных конструкций, механизмов и др.
Гайка стальная оц М16 шестигранная вес ГОСТ 5915-70 | 351,36 Р | В наличии — 1226 кг | Масса нетто | Страна происхождения | Резьба | Класс точности | Класс прочности | Диаметр резьбы | Толщина | Размер "под ключ" | Ориентировочная масса одной штуки | Область применения
|  |  | 1 кг | Россия | М16 | B | 6 | 16 мм | 13 | 24 | 0,038 кг | Предназначены для крепежа деталей трубопровода, строительных конструкций, механизмов и др.
Гайка стальная оц М18 шестигранная вес ГОСТ 5915-70 | 430,80 Р | В наличии — 44 кг | Масса нетто | Страна происхождения | Резьба | Класс точности | Класс прочности | Диаметр резьбы | Толщина | Размер "под ключ" | Ориентировочная масса одной штуки
|  |  | 1 кг | Россия | М18 | B | 6 | 18 мм | 15 | 27 | 0,053 кг
Гайка стальная оц М20 шестигранная вес ГОСТ 5915-70 | 368,88 Р | В наличии — 268 кг | Масса нетто | Страна происхождения | Резьба | Класс точности | Класс прочности | Диаметр резьбы | Толщина | Размер "под ключ" | Ориентировочная масса одной штуки | Область применения
|  |  | 1 кг | Россия | М20 | B | 6 | 20 мм | 16 | 30 | 0.071 кг | Предназначены для крепежа деталей трубопровода, строительных конструкций, механизмов и др.
Гайка стальная оц М24 шестигранная вес ГОСТ 5915-70 | 385,08 Р | В наличии — 60 кг | Масса нетто | Страна происхождения | Резьба | Класс точности | Класс прочности | Диаметр резьбы | Толщина | Размер "под ключ" | Ориентировочная масса одной штуки | Область применения
|  |  | 1 кг | Россия | М24 | B | 6 | 24 мм | 19 | 36 | 0,123 кг | Предназначены для крепежа деталей трубопровода, строительных конструкций, механизмов и др.
Гайка стальная оц М27 шестигранная вес ГОСТ 5915-70 | 388,80 Р | В наличии — 50 кг | Масса нетто | Страна происхождения | Резьба | Класс точности | Класс прочности | Диаметр резьбы | Толщина | Размер "под ключ" | Ориентировочная масса одной штуки
|  |  | 1 кг | Россия | М27 | B | 6 | 27 мм | 22 | 41 | 0,175 кг
Гайка стальная оц М30 шестигранная вес ГОСТ 5915-70 | 385,08 Р | В наличии — 12.5 кг | Масса нетто | Страна происхождения | Резьба | Класс точности | Класс прочности | Диаметр резьбы | Толщина | Размер "под ключ" | Ориентировочная масса одной штуки
|  |  | 1 кг | Россия | М30 | B | 6 | 30 мм | 24 | 46 | 0,243 кг
- | - | -
Шайба плоская стальная ГОСТ 11371-78 |  | /data/thumbs/w500h800Nf_pngfltr_wmi/collections/30/296430/101885.png?hash=aecd6f
Описание
Бренд |  | Тип |  | Материал |  | Покрытие |  | Условие производства |  | Инженерная система
No name |  | плоская |  | сталь |  | без покрытия |  | ГОСТ 11371-78 |  | Водоснабжение, Водоотведение, Отопление, Тепловые пункты, Пожаротушение
Варианты
Шайба плоская стальная М8 вес ГОСТ 11371-78 | 427,92 Р | В наличии — 76 кг | Масса нетто | Страна происхождения | Резьба | Диаметр резьбы | Толщина | Ориентировочная масса одной штуки
|  |  | 1 кг | Россия | М8 | 8 мм | 1.6 | 0,002 кг
Шайба плоская стальная М14 вес ГОСТ 11371-78 | 427,92 Р | Ожидает поступления | Масса нетто | Страна происхождения | Резьба | Диаметр резьбы | Толщина | Ориентировочная масса одной штуки | Область применения
|  |  | 1 кг | Россия | М14 | 14 мм | 2.5 | 0,0086 кг | Предназначены для использования в болтовых соединениях для увеличения опорной поверхности болтов и гаек, а также предохранения деталей от задиров
Шайба плоская стальная М12 вес ГОСТ 11371-78 | 427,92 Р | Ожидает поступления | Масса нетто | Страна происхождения | Резьба | Диаметр резьбы | Толщина | Ориентировочная масса одной штуки | Область применения
|  |  | 1 кг | Россия | М12 | 12 мм | 2.5 | 0,0063 кг | Предназначены для использования в болтовых соединениях для увеличения опорной поверхности болтов и гаек, а также предохранения деталей от задиров
Шайба плоская стальная М16 вес ГОСТ 11371-78 | 404,52 Р | Ожидает поступления | Масса нетто | Страна происхождения | Резьба | Диаметр резьбы | Толщина | Ориентировочная масса одной штуки | Область применения
|  |  | 1 кг | Россия | М16 | 16 мм | 3 | 0,0113 кг | Предназначены для использования в болтовых соединениях для увеличения опорной поверхности болтов и гаек, а также предохранения деталей от задиров
Шайба плоская стальная М10 вес ГОСТ 11371-78 | 427,92 Р | В наличии — 94 кг | Масса нетто | Страна происхождения | Резьба | Диаметр резьбы | Толщина | Ориентировочная масса одной штуки
|  |  | 1 кг | Россия | М10 | 10 мм | 2 | 0,004 кг
Шайба плоская стальная М18 вес ГОСТ 11371-78 | 404,52 Р | В наличии — 5 кг | Масса нетто | Страна происхождения | Резьба | Диаметр резьбы | Толщина | Ориентировочная масса одной штуки
|  |  | 1 кг | Россия | М18 | 18 мм | 3 | 0,015 кг
Шайба плоская стальная М20 вес ГОСТ 11371-78 | 404,52 Р | В наличии — 52 кг | Масса нетто | Страна происхождения | Резьба | Диаметр резьбы | Толщина | Ориентировочная масса одной штуки | Область применения
|  |  | 1 кг | Россия | М20 | 20 мм | 3 | 0,0172 кг | Предназначены для использования в болтовых соединениях для увеличения опорной поверхности болтов и гаек, а также предохранения деталей от задиров
Шайба плоская стальная М22 вес ГОСТ 11371-78 . | 404,52 Р | Ожидает поступления | Масса нетто | Страна происхождения | Резьба | Ориентировочная масса одной штуки
|  |  | 1 кг | Китай | М22 | 0,018 кг
Шайба плоская стальная М24 вес ГОСТ 11371-78 | 404,52 Р | В наличии — 29 кг | Масса нетто | Страна происхождения | Резьба | Диаметр резьбы | Толщина | Ориентировочная масса одной штуки | Область применения
|  |  | 1 кг | Россия | М24 | 24 мм | 4 | 0,0323 кг | Предназначены для использования в болтовых соединениях для увеличения опорной поверхности болтов и гаек, а также предохранения деталей от задиров
- | - | -
Болт стальной оц шестигранный ГОСТ 7798-70 |  | /data/thumbs/w500h800Nfltr_wmi/collections/10/361110/123211.jpg?hash=67f094
Описание
Бренд |  | Материал |  | Покрытие |  | Условие производства |  | Инженерная система
No name |  | сталь |  | цинковое |  | ГОСТ 7798-70 |  | Водоснабжение, Водоотведение, Отопление, Тепловые пункты, Пожаротушение
Варианты
Болт стальной оц М8х60 шестигранный вес ГОСТ 7798-70 | 370,08 Р | В наличии — 63 кг | Масса нетто | Страна происхождения | Резьба | Длина болта, мм | Длина резьбы, мм | Класс точности | Класс прочности | Размер "под ключ" | Ориентировочная масса одного болта | Область применения | Примечание
|  |  | 1 кг | Россия | М8 | 60 | 22 | B | 5.8 | 13 | 0.029 кг | Предназначены для крепежа деталей трубопровода, строительных конструкций, механизмов и др. | Справочной длиной, которая указана, считается длина без учета высоты головки
Болт стальной оц М10х80 шестигранный вес ГОСТ 7798-70 | 350,16 Р | В наличии — 32 кг | Масса нетто | Страна происхождения | Резьба | Длина болта, мм | Длина резьбы, мм | Класс точности | Класс прочности | Размер "под ключ" | Ориентировочная масса одного болта | Область применения | Примечание
|  |  | 1 кг | Россия | М10 | 80 | 26 | B | 5.8 | 17 | 0.059 кг | Предназначены для крепежа деталей трубопровода, строительных конструкций, механизмов и др. | Справочной длиной, которая указана, считается длина без учета высоты головки
Болт стальной оц М12х50 шестигранный вес ГОСТ 7798-70 | 331,08 Р | Ожидает поступления | Масса нетто | Страна происхождения | Резьба | Длина болта, мм | Длина резьбы, мм | Класс точности | Класс прочности | Размер "под ключ" | Ориентировочная масса одного болта | Область применения | Примечание
|  |  | 1 кг | Россия | М12 | 50 | 30 | B | 5.8 | 19 | 0.059 кг | Предназначены для крепежа деталей трубопровода, строительных конструкций, механизмов и др. | Справочной длиной, которая указана, считается длина без учета высоты головки
Болт стальной оц М12х70 шестигранный вес ГОСТ 7798-70 | 331,08 Р | В наличии — 19 кг | Масса нетто | Страна происхождения | Резьба | Длина болта, мм | Длина резьбы, мм | Класс точности | Класс прочности | Размер "под ключ" | Ориентировочная масса одного болта | Область применения | Примечание
|  |  | 1 кг | Россия | М12 | 70 | 30 | B | 5.8 | 19 | 0.076 кг | Предназначены для крепежа деталей трубопровода, строительных конструкций, механизмов и др. | Справочной длиной, которая указана, считается длина без учета высоты головки
Болт стальной оц М14х70 шестигранный вес ГОСТ 7798-70 | 317,40 Р | В наличии — 85 кг | Масса нетто | Страна происхождения | Резьба | Длина болта, мм | Длина резьбы, мм | Класс точности | Класс прочности | Размер "под ключ" | Ориентировочная масса одного болта | Область применения | Примечание
|  |  | 1 кг | Россия | М14 | 70 | 34 | B | 5.8 | 22 | 0.108 кг | Предназначены для крепежа деталей трубопровода, строительных конструкций, механизмов и др. | Справочной длиной, которая указана, считается длина без учета высоты головки
Болт стальной оц М16х60 шестигранный вес ГОСТ 7798-70 | 280,92 Р | В наличии — 196 кг | Масса нетто | Страна происхождения | Резьба | Длина болта, мм | Длина резьбы, мм | Класс точности | Класс прочности | Размер "под ключ" | Ориентировочная масса одного болта | Область применения | Примечание
|  |  | 1 кг | Россия | М16 | 60 | 38 | B | 5.8 | 24 | 0.129 кг | Предназначены для крепежа деталей трубопровода, строительных конструкций, механизмов и др. | Справочной длиной, которая указана, считается длина без учета высоты головки
Болт стальной оц М16х65 шестигранный вес ГОСТ 7798-70 | 280,92 Р | В наличии — 309 кг | Масса нетто | Страна происхождения | Резьба | Длина болта, мм | Длина резьбы, мм | Класс точности | Класс прочности | Размер "под ключ" | Ориентировочная масса одного болта | Область применения | Примечание
|  |  | 1 кг | Россия | М16 | 65 | 38 | B | 5.8 | 24 | 0.137 кг | Предназначены для крепежа деталей трубопровода, строительных конструкций, механизмов и др. | Справочной длиной, которая указана, считается длина без учета высоты головки
Болт стальной оц М16х70 шестигранный вес ГОСТ 7798-70 | 280,92 Р | В наличии — 1387 кг | Масса нетто | Страна происхождения | Резьба | Длина болта, мм | Длина резьбы, мм | Класс точности | Класс прочности | Размер "под ключ" | Ориентировочная масса одного болта | Область применения | Примечание
|  |  | 1 кг | Россия | М16 | 70 | 38 | B | 5.8 | 24 | 0.145 кг | Предназначены для крепежа деталей трубопровода, строительных конструкций, механизмов и др. | Справочной длиной, которая указана, считается длина без учета высоты головки
Болт стальной оц М16х80 шестигранный вес ГОСТ 7798-70 | 280,92 Р | В наличии — 520 кг | Масса нетто | Страна происхождения | Резьба | Длина болта, мм | Длина резьбы, мм | Класс точности | Класс прочности | Размер "под ключ" | Ориентировочная масса одного болта | Область применения | Примечание
|  |  | 1 кг | Россия | М16 | 80 | 38 | B | 5.8 | 24 | 0.161 кг | Предназначены для крепежа деталей трубопровода, строительных конструкций, механизмов и др. | Справочной длиной, которая указана, считается длина без учета высоты головки
Болт стальной оц М16х90 шестигранный вес ГОСТ 7798-70 | 280,92 Р | В наличии — 182 кг | Масса нетто | Страна происхождения | Резьба | Длина болта, мм | Длина резьбы, мм | Класс точности | Класс прочности | Размер "под ключ" | Ориентировочная масса одного болта | Область применения | Примечание
|  |  | 1 кг | Россия | М16 | 90 | 38 | B | 5.8 | 24 | 0.177 кг | Предназначены для крепежа деталей трубопровода, строительных конструкций, механизмов и др. | Справочной длиной, которая указана, считается длина без учета высоты головки
Болт стальной оц М16х100 шестигранный вес ГОСТ 7798-70 | 280,92 Р | В наличии — 118 кг | Масса нетто | Страна происхождения | Резьба | Длина болта, мм | Длина резьбы, мм | Класс точности | Класс прочности | Размер "под ключ" | Ориентировочная масса одного болта | Область применения | Примечание
|  |  | 1 кг | Россия | М16 | 100 | 38 | B | 5.8 | 24 | 0.193 кг | Предназначены для крепежа деталей трубопровода, строительных конструкций, механизмов и др. | Справочной длиной, которая указана, считается длина без учета высоты головки
Болт стальной оц М16х120 шестигранный вес ГОСТ 7798-70 | 280,92 Р | В наличии — 102 кг | Масса нетто | Страна происхождения | Резьба | Длина болта, мм | Длина резьбы, мм | Класс точности | Класс прочности | Размер "под ключ" | Ориентировочная масса одного болта | Область применения | Примечание
|  |  | 1 кг | Россия | М16 | 120 | 38 | B | 5.8 | 24 | 0.224 кг | Предназначены для крепежа деталей трубопровода, строительных конструкций, механизмов и др. | Справочной длиной, которая указана, считается длина без учета высоты головки
Болт стальной оц М16х130 шестигранный вес ГОСТ 7798-70 | 280,92 Р | В наличии — 56 кг | Масса нетто | Страна происхождения | Резьба | Длина болта, мм | Класс точности | Класс прочности | Размер "под ключ" | Ориентировочная масса одного болта | Область применения | Примечание
|  |  | 1 кг | Россия | М16 | 130 | B | 5.8 | 24 | 0.240 кг | Предназначены для крепежа деталей трубопровода, строительных конструкций, механизмов и др. | Справочной длиной, которая указана, считается длина без учета высоты головки
Болт стальной оц М20х80 шестигранный вес ГОСТ 7798-70 | 314,88 Р | В наличии — 211 кг | Масса нетто | Страна происхождения | Резьба | Длина болта, мм | Длина резьбы, мм | Класс точности | Класс прочности | Размер "под ключ" | Ориентировочная масса одного болта | Область применения | Примечание
|  |  | 1 кг | Россия | М20 | 80 | 46 | B | 5.8 | 30 | 0.265 кг | Предназначены для крепежа деталей трубопровода, строительных конструкций, механизмов и др. | Справочной длиной, которая указана, считается длина без учета высоты головки
Болт стальной оц М20х100 шестигранный вес ГОСТ 7798-70 | 314,88 Р | В наличии — 111 кг | Масса нетто | Страна происхождения | Резьба | Длина болта, мм | Длина резьбы, мм | Класс точности | Класс прочности | Размер "под ключ" | Ориентировочная масса одного болта | Область применения | Примечание
|  |  | 1 кг | Россия | М20 | 100 | 46 | B | 5.8 | 30 | 0.315 кг | Предназначены для крепежа деталей трубопровода, строительных конструкций, механизмов и др. | Справочной длиной, которая указана, считается длина без учета высоты головки
Болт стальной оц М24х90 шестигранный вес ГОСТ 7798-70 | 343,56 Р | Ожидает поступления | Масса нетто | Страна происхождения | Резьба | Длина болта, мм | Длина резьбы, мм | Класс точности | Класс прочности | Размер "под ключ" | Ориентировочная масса одного болта | Область применения | Примечание
|  |  | 1 кг | Россия | М24 | 90 | 54 | B | 5.8 | 36 | 0.438 кг | Предназначены для крепежа деталей трубопровода, строительных конструкций, механизмов и др. | Справочной длиной, которая указана, считается длина без учета высоты головки
- | - | -
Болт стальной шестигранный |  | /data/thumbs/w500h800Nf_pngfltr_wmi/collections/15/361115/101843.png?hash=9fcfb8
Описание
Бренд |  | Материал |  | Покрытие |  | Инженерная система
No name |  | сталь |  | без покрытия |  | Водоснабжение, Водоотведение, Отопление, Тепловые пункты, Пожаротушение
Варианты
Болт стальной М6х16 шестигранный | 0,84 Р | Распродажа остатка — 49634 шт. | Масса нетто | Страна происхождения | Резьба | Длина болта, мм
|  |  | 0.005 кг | Россия | М6 | 16
Болт стальной М10х50 шестигранный | 302,52 Р | В наличии — 24 кг | Масса нетто | Страна происхождения | Резьба | Длина болта, мм
|  |  | 1 кг | Россия | М10 | 50
- | - | -
Шайба плоская стальная оц ГОСТ 11371-78 |  | /data/thumbs/w500h800Nf_pngfltr_wmi/collections/46/361146/101889.png?hash=66da58
Описание
Бренд |  | Тип |  | Материал |  | Покрытие |  | Условие производства |  | Инженерная система
No name |  | плоская |  | сталь |  | цинковое |  | ГОСТ 11371-78 |  | Тепловые пункты, Пожаротушение, Водоснабжение, Водоотведение, Отопление
Варианты
Шайба плоская стальная оц М8 вес ГОСТ 11371-78 | 384,72 Р | В наличии — 50 кг | Масса нетто | Страна происхождения | Резьба | Диаметр резьбы | Толщина | Ориентировочная масса одной штуки
|  |  | 1 кг | Китай | М8 | 8 мм | 1.6 | 0,002 кг
Шайба плоская стальная оц М12 вес ГОСТ 11371-78 | 384,72 Р | Ожидает поступления | Масса нетто | Страна происхождения | Резьба | Диаметр резьбы | Толщина | Ориентировочная масса одной штуки | Область применения
|  |  | 1 кг | Россия | М12 | 12 мм | 2.5 | 0,0063 кг | Предназначены для использования в болтовых соединениях для увеличения опорной поверхности болтов и гаек, а также предохранения деталей от задиров
Шайба плоская стальная оц М10 вес ГОСТ 11371-78 | 384,72 Р | Ожидает поступления | Масса нетто | Страна происхождения | Резьба | Диаметр резьбы | Толщина | Ориентировочная масса одной штуки
|  |  | 1 кг | Китай | М10 | 10 мм | 2 | 0,004 кг
Шайба плоская стальная оц М14 вес ГОСТ 11371-78 | 452,64 Р | В наличии — 63 кг | Масса нетто | Страна происхождения | Резьба | Диаметр резьбы | Толщина | Ориентировочная масса одной штуки | Область применения
|  |  | 1 кг | Россия | М14 | 14 мм | 2.5 | 0,0086 кг | Предназначены для использования в болтовых соединениях для увеличения опорной поверхности болтов и гаек, а также предохранения деталей от задиров
Шайба плоская стальная оц М16 вес ГОСТ 11371-78 | 452,64 Р | В наличии — 9 кг | Масса нетто | Страна происхождения | Резьба | Диаметр резьбы | Толщина | Ориентировочная масса одной штуки | Область применения
|  |  | 1 кг | Россия | М16 | 16 мм | 3 | 0,0113 кг | Предназначены для использования в болтовых соединениях для увеличения опорной поверхности болтов и гаек, а также предохранения деталей от задиров
Шайба плоская стальная оц М18 вес ГОСТ 11371-78 | 452,64 Р | В наличии — 23 кг | Масса нетто | Страна происхождения | Резьба | Диаметр резьбы | Толщина | Ориентировочная масса одной штуки
|  |  | 1 кг | Китай | М18 | 18 мм | 3 | 0,015 кг
Шайба плоская стальная оц М20 вес ГОСТ 11371-78 | 452,64 Р | В наличии — 36 кг | Масса нетто | Страна происхождения | Резьба | Диаметр резьбы | Толщина | Ориентировочная масса одной штуки | Область применения
|  |  | 1 кг | Россия | М20 | 20 мм | 3 | 0,0172 кг | Предназначены для использования в болтовых соединениях для увеличения опорной поверхности болтов и гаек, а также предохранения деталей от задиров
Шайба плоская стальная оц М22 вес ГОСТ 11371-78 | 452,64 Р | Ожидает поступления | Масса нетто | Страна происхождения | Резьба | Ориентировочная масса одной штуки
|  |  | 1 кг | Китай | М22 | 0,018 кг
- | - | -
Гайка стальная шестигранная ГОСТ 5915-70 |  | /data/thumbs/w500h800Nfltr_wmi/collections/48/474348/115816.jpg?hash=c12903 |  | /data/thumbs/w500h800Nf_pngfltr_wmi/collections/48/474348/115817.png?hash=b7fbb5
Описание
Бренд |  | Материал |  | Покрытие |  | Условие производства |  | Инженерная система
No name |  | сталь |  | без покрытия |  | ГОСТ 5915-70 |  | Пожаротушение, Водоснабжение, Водоотведение, Отопление, Тепловые пункты
Варианты
Гайка стальная М6 шестигранная ГОСТ 5915-70 | 0,48 Р | Распродажа остатка — 73221 шт. | Масса нетто | Страна происхождения | Резьба | Класс точности | Диаметр резьбы | Толщина | Размер "под ключ" | Ориентировочная масса одной штуки
|  |  | 0.002 кг | Россия | М6 | B | 6 мм | 5 | 10 | 0,003 кг
Гайка стальная М8 шестигранная вес ГОСТ 5915-70 | 348,24 Р | В наличии — 222 кг | Масса нетто | Страна происхождения | Резьба | Класс точности | Класс прочности | Диаметр резьбы | Толщина | Размер "под ключ" | Ориентировочная масса одной штуки
|  |  | 1 кг | Россия | М8 | B | 6 | 8 мм | 6.5 | 13 | 0,006 кг
Гайка стальная М10 шестигранная вес ГОСТ 5915-70 | 311,76 Р | В наличии — 215 кг | Масса нетто | Страна происхождения | Резьба | Класс точности | Класс прочности | Диаметр резьбы | Толщина | Размер "под ключ" | Ориентировочная масса одной штуки
|  |  | 1 кг | Россия | М10 | B | 6 | 10 мм | 8 | 17 | 0,01 кг
Гайка стальная М12 шестигранная вес ГОСТ 5915-70 | 300,60 Р | В наличии — 3 кг | Масса нетто | Страна происхождения | Резьба | Класс точности | Класс прочности | Диаметр резьбы | Толщина | Размер "под ключ" | Ориентировочная масса одной штуки | Область применения
|  |  | 1 кг | Россия | М12 | B | 6 | 12 мм | 10 | 19 | 0,016 кг | Предназначены для крепежа деталей трубопровода, строительных конструкций, механизмов и др.
Гайка стальная М14 шестигранная вес ГОСТ 5915-70 | 330,24 Р | В наличии — 36 кг | Масса нетто | Страна происхождения | Резьба | Класс точности | Класс прочности | Диаметр резьбы | Толщина | Размер "под ключ" | Ориентировочная масса одной штуки | Область применения
|  |  | 1 кг | Россия | М14 | B | 6 | 14 мм | 11 | 22 | 0,025 кг | Предназначены для крепежа деталей трубопровода, строительных конструкций, механизмов и др.
Гайка стальная М16 шестигранная вес ГОСТ 5915-70 | 337,80 Р | В наличии — 3056 кг | Масса нетто | Страна происхождения | Резьба | Класс точности | Класс прочности | Диаметр резьбы | Толщина | Размер "под ключ" | Ориентировочная масса одной штуки | Область применения
|  |  | 1 кг | Россия | М16 | B | 6 | 16 мм | 13 | 24 | 0,038 кг | Предназначены для крепежа деталей трубопровода, строительных конструкций, механизмов и др.
Гайка стальная М18 шестигранная вес ГОСТ 5915-70 | 398,40 Р | В наличии — 113 кг | Масса нетто | Страна происхождения | Резьба | Класс точности | Класс прочности | Диаметр резьбы | Толщина | Размер "под ключ" | Ориентировочная масса одной штуки
|  |  | 1 кг | Россия | М18 | B | 6 | 18 мм | 15 | 27 | 0,053 кг
Гайка стальная М20 шестигранная вес ГОСТ 5915-70 | 314,52 Р | В наличии — 1024.5 кг | Масса нетто | Страна происхождения | Резьба | Класс точности | Класс прочности | Диаметр резьбы | Толщина | Размер "под ключ" | Ориентировочная масса одной штуки | Область применения
|  |  | 1 кг | Россия | М20 | B | 6 | 20 мм | 16 | 30 | 0.071 кг | Предназначены для крепежа деталей трубопровода, строительных конструкций, механизмов и др.
Гайка стальная М24 шестигранная вес ГОСТ 5915-70 | 319,56 Р | В наличии — 258 кг | Масса нетто | Страна происхождения | Резьба | Класс точности | Класс прочности | Диаметр резьбы | Толщина | Размер "под ключ" | Ориентировочная масса одной штуки | Область применения
|  |  | 1 кг | Россия | М24 | B | 6 | 24 мм | 19 | 36 | 0,123 кг | Предназначены для крепежа деталей трубопровода, строительных конструкций, механизмов и др.
Гайка стальная М27 шестигранная вес ГОСТ 5915-70 | 356,64 Р | В наличии — 89.5 кг | Масса нетто | Страна происхождения | Резьба | Класс точности | Класс прочности | Диаметр резьбы | Толщина | Размер "под ключ" | Ориентировочная масса одной штуки
|  |  | 1 кг | Россия | М27 | B | 6 | 27 мм | 22 | 41 | 0,175 кг
Гайка стальная М30 шестигранная вес ГОСТ 5915-70 | 356,64 Р | В наличии — 143 кг | Масса нетто | Страна происхождения | Резьба | Класс точности | Класс прочности | Диаметр резьбы | Толщина | Размер "под ключ" | Ориентировочная масса одной штуки
|  |  | 1 кг | Китай | М30 | B | 6 | 30 мм | 24 | 46 | 0,243 кг
- | - | -
Гайка компрессионная Дн 15 |  | /data/thumbs/w500h800Nfltr_wmi/collections/83/272783/119628.jpg?hash=1cde5c |  | /data/thumbs/w500h800Nf_pngfltr_wmi/collections/83/272783/101853.png?hash=9e09ff |  | 2,04 Р
Описание
Номенклатурный номер |  | Бренд |  | Тип |  | Покрытие |  | Инженерная система |  | Масса нетто |  | Страна происхождения |  | Диаметр
027-3373 |  | No name |  | компрессионный |  | без покрытия |  | Тепловые пункты, Пожаротушение, Водоснабжение, Водоотведение, Отопление |  | 0.017 кг |  | Италия |  | Дн 15
Варианты
- | - | -
Шайба распорная нерж сталь 57 Itap |  | /data/thumbs/w500h800Nf_pngfltr_wmi/collections/44/82544/115741.png?hash=281049
Описание
Бренд |  | Тип |  | Материал |  | Покрытие |  | Инженерная система
Itap |  | распорная |  | нержавеющая сталь |  | без покрытия |  | Водоотведение, Отопление, Тепловые пункты, Пожаротушение, Водоснабжение
Варианты
Шайба для фитингов распорная нерж сталь 57 Дн 25 Itap | 5,52 Р | Распродажа остатка — 42 шт. | Масса нетто | Страна происхождения | Назначение | Диаметр
|  |  | 0.001 кг | Италия | для фитингов | Дн 25
Шайба для фитингов распорная нерж сталь 57 Дн 32 Itap | 9,24 Р | Распродажа остатка — 35 шт. | Масса нетто | Страна происхождения | Назначение | Диаметр
|  |  | 0.004 кг | Италия | для фитингов | Дн 32
Шайба для фитингов распорная нерж сталь 57 Дн 40 Itap | 12,96 Р | Распродажа остатка — 155 шт. | Масса нетто | Страна происхождения | Назначение | Диаметр
|  |  | 0.005 кг | Италия | для фитингов | Дн 40
- | - | -
Гайка стальная М22 шестигранная вес ГОСТ 5927-70 |  | /data/thumbs/w500h800Nf_pngfltr_wmi/collections/60/405060/80910.png?hash=73e36d |  | 349,32 Р
Описание
Номенклатурный номер |  | Бренд |  | Материал |  | Покрытие |  | Условие производства |  | Масса нетто |  | Страна происхождения |  | Резьба |  | Класс точности |  | Класс прочности |  | Размер "под ключ" |  | Ориентировочная масса одной штуки
013-2038 |  | No name |  | сталь |  | без покрытия |  | ГОСТ 5927-70 |  | 1 кг |  | Китай |  | М22 |  | А |  | 6 |  | 34 |  | 0,103 кг
Варианты
- | - | -
Гайка стальная оц М22 шестигранная вес ГОСТ 5927-70 |  | /data/thumbs/w500h800Nfltr_wmi/collections/30/440030/134533.jpg?hash=79e4f2 |  | 373,92 Р
Описание
Номенклатурный номер |  | Бренд |  | Материал |  | Покрытие |  | Условие производства |  | Масса нетто |  | Страна происхождения |  | Резьба |  | Класс точности |  | Класс прочности |  | Размер "под ключ" |  | Ориентировочная масса одной штуки
013-2035 |  | No name |  | сталь |  | цинковое |  | ГОСТ 5927-70 |  | 1 кг |  | Китай |  | М22 |  | А |  | 6 |  | 34 |  | 0,103 кг
Варианты
- | - | -
Болт стальной М12х25 шестигранный ГОСТ 7798-70 (ГОСТ Р ИСО 4014-2013) |  | /data/thumbs/w500h800Nf_pngfltr_wmi/collections/24/491224/120519.png?hash=7e0328 |  | 286,08 Р
Описание
Номенклатурный номер |  | Бренд |  | Материал |  | Покрытие |  | Условие производства |  | Инженерная система |  | Масса нетто |  | Страна происхождения |  | Резьба |  | Длина болта, мм |  | Область применения
013-1931 |  | No name |  | сталь |  | без покрытия |  | ГОСТ 7798-70 (ГОСТ Р ИСО 4014-2013) |  | Водоснабжение, Водоотведение, Отопление, Тепловые пункты, Пожаротушение |  | 20.3 кг |  | Россия |  | М12 |  | 25 |  | Предназначены для крепежа деталей трубопровода, строительных конструкций, механизмов и др.
Варианты
- | - | -
Шайба стальная М4 DIN 125A Danfoss 187F0065 |  | /data/thumbs/w500h800Nfltr_wmi/collections/40/558840/134534.jpg?hash=ce86eb |  | 2,52 Р
Описание
Номенклатурный номер |  | Бренд |  | Материал |  | Покрытие |  | Условие производства |  | Масса нетто |  | Страна происхождения |  | Резьба |  | Артикул
013-2134 |  | Danfoss |  | сталь |  | без покрытия |  | DIN 125 |  | 0.00027 кг |  | Дания |  | М4 |  | 187F0065
Варианты
- | - | -
Анкер забивной латунь |  | /data/thumbs/w500h800Nfltr_wmi/collections/24/54824/77718.jpg?hash=7fa556
Описание
Бренд |  | Тип |  | Материал |  | Инженерная система
No name |  | забивной |  | латунь |  | Водоснабжение, Водоотведение, Отопление, Тепловые пункты, Пожаротушение
Варианты
Анкер забивной латунь М8х28 | 26,16 Р | В наличии — 15724 шт. | Масса нетто | Страна происхождения | Диаметр крепежного изделия | Длина крепежного изделия | Рабочая среда
|  |  | 0.008 кг | Китай | 8 | 28 | бетон
Анкер забивной латунь М10х33-35 | 42,12 Р | В наличии — 10522 шт. | Масса нетто | Страна происхождения | Диаметр крепежного изделия | Длина крепежного изделия | Рабочая среда
|  |  | 0.01 кг | Китай | 10 | 33 | бетон
- | - | -
Анкер забивной сталь |  | /data/thumbs/w500h800Nfltr_wmi/collections/26/54826/104798.jpg?hash=70dee0
Описание
Бренд |  | Тип |  | Материал |  | Инженерная система
No name |  | забивной |  | сталь |  | Водоотведение, Отопление, Тепловые пункты, Пожаротушение, Водоснабжение
Варианты
Анкер забивной сталь М8х30 | 10,56 Р | В наличии — 8853 шт. | Масса нетто | Страна происхождения | Штрих-код | Диаметр крепежного изделия | Длина крепежного изделия
|  |  | 0.007 кг | Китай | 4606034177747 | 8 | 30
Анкер забивной сталь М10х40 | 17,52 Р | В наличии — 12984 шт. | Масса нетто | Страна происхождения | Диаметр крепежного изделия | Длина крепежного изделия
|  |  | 0.015 кг | Китай | 10 | 40
- | - | -
Болт анкерный забивной KT 49 М8х40 с гайкой |  | /data/thumbs/w500h800Nfltr_wmi/collections/36/54836/35478.jpg?hash=37ca79 |  | /data/thumbs/w500h800Nfltr_wmi/collections/36/54836/35479.jpg?hash=9a1a73 |  | 15,48 Р
Описание
Номенклатурный номер |  | Бренд |  | Тип |  | Исполнение |  | Инженерная система |  | Масса нетто |  | Страна происхождения |  | Диаметр крепежного изделия |  | Длина крепежного изделия |  | Комплект поставки
003-0039 |  | No name |  | забивной |  | с гайкой |  | Водоотведение, Отопление, Тепловые пункты, Пожаротушение, Водоснабжение |  | 0.013 кг |  | Тайвань (Китай) |  | 8 |  | 40 |  | болт-анкер, распорная гильза, гайка
Варианты
- | - | -
Болт анкерный забивной KT 50 с гайкой |  | /data/thumbs/w500h800Nf_pngfltr_wmi/collections/37/54837/101957.png?hash=4a0d27 |  | /data/thumbs/w500h800Nf_pngfltr_wmi/collections/37/54837/101958.png?hash=66cd0e |  | /data/thumbs/w500h800Nf_pngfltr_wmi/collections/37/54837/101959.png?hash=9c1d73 |  | /data/thumbs/w500h800Nf_pngfltr_wmi/collections/37/54837/101960.png?hash=a52a8b |  | /data/thumbs/w500h800Nf_pngfltr_wmi/collections/37/54837/101961.png?hash=1b584d |  | /data/thumbs/w500h800Nf_pngfltr_wmi/collections/37/54837/101962.png?hash=7db871 |  | /data/thumbs/w500h800Nf_pngfltr_wmi/collections/37/54837/101963.png?hash=d57fac |  | /data/thumbs/w500h800Nf_pngfltr_wmi/collections/37/54837/101964.png?hash=ce496c
Описание
Бренд |  | Тип |  | Исполнение |  | Инженерная система
No name |  | забивной |  | с гайкой |  | Отопление, Тепловые пункты, Пожаротушение, Водоснабжение, Водоотведение
Варианты
Болт анкерный забивной KT 50 М10х40 с гайкой | 12,24 Р | В наличии — 5276 шт. | Масса нетто | Страна происхождения | Диаметр крепежного изделия | Длина крепежного изделия
|  |  | 0.026 кг | Китай | 10 | 40
Болт анкерный забивной KT 50 М10х80 с гайкой | 13,56 Р | В наличии — 124 шт. | Масса нетто | Страна происхождения | Диаметр крепежного изделия | Длина крепежного изделия | Комплект поставки
|  |  | 0.045 кг | Тайвань (Китай) | 10 | 80 | болт-анкер, распорная гильза, гайка
- | - | -
Болт анкерный забивной KT 52 М16х150 с гайкой |  | /data/thumbs/w500h800Nfltr_wmi/collections/39/54839/35493.jpg?hash=de3f47 |  | /data/thumbs/w500h800Nfltr_wmi/collections/39/54839/35494.jpg?hash=a79141 |  | 121,56 Р
Описание
Номенклатурный номер |  | Бренд |  | Тип |  | Исполнение |  | Инженерная система |  | Масса нетто |  | Страна происхождения |  | Диаметр крепежного изделия |  | Длина крепежного изделия |  | Комплект поставки
003-0038 |  | No name |  | забивной |  | с гайкой |  | Водоснабжение, Водоотведение, Отопление, Тепловые пункты, Пожаротушение |  | 0.182 кг |  | Польша |  | 16 |  | 150 |  | болт-анкер, распорная гильза, гайка
Варианты
- | - | -
Винт-шуруп Китай |  | /data/thumbs/w500h800Nfltr_wmi/collections/45/54845/91579.jpg?hash=6eea7d |  | /data/thumbs/w500h800Nfltr_wmi/collections/45/54845/91580.jpg?hash=6ea31b
Описание
Бренд |  | Инженерная система
No name |  | Водоснабжение, Водоотведение, Отопление, Тепловые пункты, Пожаротушение
Варианты
Винт-шуруп М8х50 Китай | 4,32 Р | В наличии — 2939 шт. | Масса нетто | Страна происхождения | Штрих-код | Диаметр крепежного изделия | Длина крепежного изделия
|  |  | 0.011 кг | Китай | 4606034186732 | 8 | 50
Винт-шуруп М8х60 Китай | 4,08 Р | В наличии — 18 шт. | Масса нетто | Страна происхождения | Штрих-код | Диаметр крепежного изделия | Длина крепежного изделия
|  |  | 0.01 кг | Китай | 4606034186787 | 8 | 60
Винт-шуруп М8х70 Китай | 5,64 Р | В наличии — 13107 шт. | Масса нетто | Страна происхождения | Штрих-код | Диаметр крепежного изделия | Длина крепежного изделия
|  |  | 0.015 кг | Китай | 4606034186749 | 8 | 70
Винт-шуруп М8х90 Китай | 7,32 Р | В наличии — 51358 шт. | Масса нетто | Страна происхождения | Штрих-код | Диаметр крепежного изделия | Длина крепежного изделия
|  |  | 0.021 кг | Китай | 4606034186770 | 8 | 90
Винт-шуруп М8х100 Китай | 8,28 Р | В наличии — 74256 шт. | Масса нетто | Страна происхождения | Штрих-код | Диаметр крепежного изделия | Длина крепежного изделия
|  |  | 0.022 кг | Китай | 4606034186794 | 8 | 100
Винт-шуруп М10х80 Китай | 9,48 Р | Ожидает поступления | Масса нетто | Страна происхождения | Штрих-код | Диаметр крепежного изделия | Длина крепежного изделия
|  |  | 0.028 кг | Китай | 4606034011096 | 10 | 80
Винт-шуруп М10х100 Китай | 12,84 Р | В наличии — 50470 шт. | Масса нетто | Страна происхождения | Штрих-код | Диаметр крепежного изделия | Длина крепежного изделия
|  |  | 0.037 кг | Китай | 4606034186756 | 10 | 100
- | - | -
Винт-шуруп оц Mupro |  | /data/thumbs/w500h800Nfltr_wmi/collections/48/54848/41949.jpg?hash=6019b2 |  | /data/thumbs/w500h800Nfltr_wmi/collections/48/54848/58582.jpg?hash=ddaf4d
Описание
Бренд |  | Инженерная система
Mupro |  | Водоснабжение, Водоотведение, Отопление, Тепловые пункты, Пожаротушение
Варианты
Винт-шуруп оц М8х50 Mupro 129714 | 4,56 Р | В наличии — 114 шт. | Масса нетто | Страна происхождения | Артикул | Диаметр крепежного изделия | Длина крепежного изделия | Резьба
|  |  | 0.01 кг | Германия | 129714 | 8 | 50 | М8
Винт-шуруп оц М8х60 Mupro 129717 | 5,76 Р | В наличии — 535 шт. | Масса нетто | Страна происхождения | Артикул | Диаметр крепежного изделия | Длина крепежного изделия | Резьба
|  |  | 0.01 кг | Германия | 129717 | 8 | 60 | М8
Винт-шуруп оц М10х80 Mupro 129680 | 9,96 Р | Ожидает поступления | Масса нетто | Страна происхождения | Артикул | Диаметр крепежного изделия | Длина крепежного изделия | Резьба
|  |  | 0.03 кг | Германия | 129680 | 10 | 80 | М10
Винт-шуруп оц М10х100 Mupro 129666 | 17,16 Р | В наличии — 294 шт. | Масса нетто | Страна происхождения | Артикул | Диаметр крепежного изделия | Длина крепежного изделия | Резьба
|  |  | 0.038 кг | Германия | 129666 | 10 | 100 | М10
- | - | -
Дюбель |  | /data/thumbs/w500h800Nf_pngfltr_wmi/collections/76/54876/78246.png?hash=b4c36e |  | /data/thumbs/w500h800Nf_pngfltr_wmi/collections/76/54876/78247.png?hash=3e8e47 |  | /data/thumbs/w500h800Nf_pngfltr_wmi/collections/76/54876/78248.png?hash=024a31 |  | /data/thumbs/w500h800Nf_pngfltr_wmi/collections/76/54876/78249.png?hash=51d0a4 |  | /data/thumbs/w500h800Nf_pngfltr_wmi/collections/76/54876/78250.png?hash=f4babb |  | /data/thumbs/w500h800Nf_pngfltr_wmi/collections/76/54876/78251.png?hash=97edea |  | /data/thumbs/w500h800Nf_pngfltr_wmi/collections/76/54876/78252.png?hash=db7289 |  | /data/thumbs/w500h800Nf_pngfltr_wmi/collections/76/54876/78253.png?hash=db459e
Описание
Бренд |  | Инженерная система
No name |  | Водоснабжение, Водоотведение, Отопление, Тепловые пункты, Пожаротушение
Варианты
Дюбель 10х50 | 1,20 Р | Ожидает поступления | Масса нетто | Страна происхождения | Штрих-код | Диаметр крепежного изделия | Длина крепежного изделия | Рабочая среда
|  |  | 0.001 кг | Россия | 4606034011195 | 10 | 50 | бетон, кирпич
Дюбель 12х60 | 1,80 Р | В наличии — 9856 шт. | Масса нетто | Страна происхождения | Диаметр крепежного изделия | Длина крепежного изделия | Рабочая среда
|  |  | 0.003 кг | Россия | 12 | 60 | бетон, кирпич
- | - | -
Дюбель Mupro |  | /data/thumbs/w500h800Nf_pngfltr_wmi/collections/79/54879/104925.png?hash=1f301f
Описание
Бренд |  | Инженерная система
Mupro |  | Водоснабжение, Водоотведение, Отопление, Тепловые пункты, Пожаротушение
Варианты
Дюбель 10х50 Mupro 107359 | 5,76 Р | В наличии — 400 шт. | Масса нетто | Страна происхождения | Артикул | Диаметр крепежного изделия | Длина крепежного изделия | Рабочая среда
|  |  | 0.002 кг | Германия | 107359 | 10 | 50 | бетон, плотный кирпич,пористый кирпич,силикатный кирпич
Дюбель 12х60 Mupro 107361 | 9,96 Р | В наличии — 23 шт. | Масса нетто | Страна происхождения | Артикул | Диаметр крепежного изделия | Длина крепежного изделия | Рабочая среда
|  |  | 0.004 кг | Германия | 107361 | 12 | 60 | бетон, плотный кирпич,пористый кирпич,силикатный кирпич
- | - | -
Консоль MPC 38/40 L=320мм Mupro 156717 |  | /data/thumbs/w500h800Nfltr_wmi/collections/93/54893/35532.jpg?hash=3d4eb7 |  | /data/thumbs/w500h800Nfltr_wmi/collections/93/54893/35533.jpg?hash=f20cb2 |  | 579 Р
Описание
Номенклатурный номер |  | Бренд |  | Инженерная система |  | Масса нетто |  | Страна происхождения |  | Размер |  | Строительная длина |  | Артикул
013-0481 |  | Mupro |  | Водоснабжение, Водоотведение, Отопление, Тепловые пункты, Пожаротушение |  | 0.82 кг |  | Германия |  | 38/40 |  | L=320мм |  | 156717
Варианты
- | - | -
Шуруп крестообразный шлиц с дюбелем |  | /data/thumbs/w500h800Nfltr_wmi/collections/81/54981/135418.jpg?hash=e681f7 |  | /data/thumbs/w500h800Nfltr_wmi/collections/81/54981/116234.jpg?hash=f352ad
Описание
Бренд |  | Наличие дюбеля |  | Тип головки крепежного изделия |  | Инженерная система
No name |  | с дюбелем |  | крестообразный шлиц |  | Водоснабжение, Водоотведение, Отопление, Тепловые пункты, Пожаротушение
Варианты
Шуруп крестообразный шлиц D5х60/10х50 с дюбелем | 3,72 Р | В наличии — 1975 шт. | Масса нетто | Страна происхождения | Диаметр крепежного изделия | Длина крепежного изделия | Диаметр дюбеля | Длина дюбеля
|  |  | 0.02 кг | Чешская Республика | 5 | 60 | 10 | 50
Шуруп крестообразный шлиц D6х60/10х50 с дюбелем | 7,08 Р | В наличии — 5042 шт. | Масса нетто | Страна происхождения | Диаметр крепежного изделия | Длина крепежного изделия | Диаметр дюбеля | Длина дюбеля
|  |  | 0.01 кг | Россия | 6 | 60 | 10 | 50
Шуруп крестообразный шлиц D6х80/10х50 с дюбелем | 16,08 Р | Ожидает поступления | Масса нетто | Страна происхождения | Диаметр крепежного изделия | Длина крепежного изделия | Диаметр дюбеля | Длина дюбеля
|  |  | 0.01 кг | Россия | 6 | 80 | 10 | 50
- | - | -
Шуруп с шестигранной головкой с дюбелем |  | /data/thumbs/w500h800Nf_pngfltr_wmi/collections/85/54985/102046.png?hash=5c2652 |  | /data/thumbs/w500h800Nf_pngfltr_wmi/collections/85/54985/102048.png?hash=1ba0e0 |  | /data/thumbs/w500h800Nf_pngfltr_wmi/collections/85/54985/102049.png?hash=fc874a |  | /data/thumbs/w500h800Nf_pngfltr_wmi/collections/85/54985/102050.png?hash=0f7677 |  | /data/thumbs/w500h800Nf_pngfltr_wmi/collections/85/54985/102051.png?hash=f2dd86 |  | /data/thumbs/w500h800Nf_pngfltr_wmi/collections/85/54985/102052.png?hash=374a0e |  | /data/thumbs/w500h800Nf_pngfltr_wmi/collections/85/54985/102053.png?hash=a4ac64 |  | /data/thumbs/w500h800Nf_pngfltr_wmi/collections/85/54985/102054.png?hash=ba9c14
Описание
Бренд |  | Наличие дюбеля |  | Тип головки крепежного изделия |  | Инженерная система
No name |  | с дюбелем |  | с шестигранной головкой |  | Водоснабжение, Водоотведение, Отопление, Тепловые пункты, Пожаротушение
Варианты
Шуруп с шестигранной головкой D6х80/10х50 с дюбелем | 14,04 Р | В наличии — 928 шт. | Масса нетто | Страна происхождения | Диаметр крепежного изделия | Длина крепежного изделия | Диаметр дюбеля | Длина дюбеля
|  |  | 0.04 кг | Россия | 6 | 80 | 10 | 50
Шуруп с шестигранной головкой D6х60/10х50 с дюбелем | 12,36 Р | В наличии — 572 шт. | Масса нетто | Страна происхождения | Диаметр крепежного изделия | Длина крепежного изделия | Диаметр дюбеля | Длина дюбеля
|  |  | 0.014 кг | Россия | 6 | 60 | 10 | 50
- | - | -
Винт-шуруп М8х80 |  | 6,24 Р
Описание
Номенклатурный номер |  | Бренд |  | Инженерная система |  | Масса нетто |  | Страна происхождения |  | Штрих-код |  | Диаметр крепежного изделия |  | Длина крепежного изделия
013-1000 |  | No name |  | Водоотведение, Отопление, Тепловые пункты, Пожаротушение, Водоснабжение |  | 0.015 кг |  | Россия |  | 4606034186763 |  | 8 |  | 80
Варианты
- | - | -
Анкер забивной сталь оц М12х50/15 Mupro 129090 |  | /data/thumbs/w500h800Nfltr_wmi/collections/29/54829/104870.jpg?hash=0af245 |  | 50,28 Р
Описание
Номенклатурный номер |  | Бренд |  | Тип |  | Материал |  | Инженерная система |  | Масса нетто |  | Страна происхождения |  | Артикул |  | Диаметр крепежного изделия |  | Длина крепежного изделия |  | Диаметр дюбеля
013-0147 |  | Mupro |  | забивной |  | сталь |  | Водоснабжение, Водоотведение, Отопление, Тепловые пункты, Пожаротушение |  | 0.04 кг |  | Германия |  | 129090 |  | 12 |  | 50 |  | 15
Варианты
- | - | -
Болт анкерный забивной М10х97 с гайкой |  | /data/thumbs/w500h800Nfltr_wmi/collections/68/382268/82920.jpg?hash=d8755a |  | 28,80 Р
Описание
Номенклатурный номер |  | Бренд |  | Тип |  | Исполнение |  | Инженерная система |  | Масса нетто |  | Страна происхождения |  | Диаметр крепежного изделия |  | Длина крепежного изделия |  | Резьба
013-1378 |  | No name |  | забивной |  | с гайкой |  | Водоснабжение, Водоотведение, Отопление, Тепловые пункты, Пожаротушение |  | 1 кг |  | Россия |  | 10 |  | 97 |  | М10
Варианты
- | - | -
Болт анкерный забивной Китай с гайкой |  | /data/thumbs/w500h800Nfltr_wmi/collections/30/427530/83168.jpg?hash=9d7123
Описание
Бренд |  | Тип |  | Исполнение |  | Инженерная система
No name |  | забивной |  | с гайкой |  | Тепловые пункты, Пожаротушение, Водоснабжение, Водоотведение, Отопление
Варианты
Болт анкерный забивной М10х125 с гайкой Китай | 37,92 Р | Под заказ | Масса нетто | Страна происхождения | Диаметр крепежного изделия | Длина крепежного изделия
|  |  | 0.061 кг | Китай | 10 | 125
Болт анкерный забивной М10х130 с гайкой Китай | 27,96 Р | Под заказ | Масса нетто | Страна происхождения | Диаметр крепежного изделия | Длина крепежного изделия
|  |  | 0.066 кг | Китай | 10 | 130
Болт анкерный забивной М10х150 с гайкой Китай | 35,52 Р | Под заказ | Масса нетто | Страна происхождения | Диаметр крепежного изделия | Длина крепежного изделия
|  |  | 0.076 кг | Китай | 10 | 150
Болт анкерный забивной М10х180 с гайкой Китай | 40,08 Р | Под заказ | Масса нетто | Страна происхождения | Диаметр крепежного изделия | Длина крепежного изделия
|  |  | 0.087 кг | Китай | 10 | 180
Болт анкерный забивной М10х200 с гайкой Китай | 44,28 Р | Под заказ | Масса нетто | Страна происхождения | Диаметр крепежного изделия | Длина крепежного изделия
|  |  | 0.095 кг | Китай | 10 | 200
Болт анкерный забивной М10х250 с гайкой Китай | 54,48 Р | Под заказ | Масса нетто | Страна происхождения | Диаметр крепежного изделия | Длина крепежного изделия
|  |  | 0.12 кг | Китай | 10 | 250
Болт анкерный забивной М10х50 с гайкой Китай | 15,12 Р | Под заказ | Масса нетто | Страна происхождения | Диаметр крепежного изделия | Длина крепежного изделия
|  |  | 0.03 кг | Китай | 10 | 50
Болт анкерный забивной М10х60 с гайкой Китай | 16,32 Р | Под заказ | Масса нетто | Страна происхождения | Диаметр крепежного изделия | Длина крепежного изделия
|  |  | 0.033 кг | Китай | 10 | 60
Болт анкерный забивной М12х100 с гайкой Китай | 57,48 Р | Под заказ | Масса нетто | Страна происхождения | Диаметр крепежного изделия | Длина крепежного изделия
|  |  | 0.078 кг | Китай | 12 | 100
Болт анкерный забивной М12х150 с гайкой Китай | 74,04 Р | Под заказ | Масса нетто | Страна происхождения | Диаметр крепежного изделия | Длина крепежного изделия
|  |  | 0.11 кг | Китай | 12 | 150
Болт анкерный забивной М12х180 с гайкой Китай | 61,92 Р | Под заказ | Масса нетто | Страна происхождения | Диаметр крепежного изделия | Длина крепежного изделия
|  |  | 0.13 кг | Китай | 12 | 180
Болт анкерный забивной М12х200 с гайкой Китай | 66 Р | Под заказ | Масса нетто | Страна происхождения | Диаметр крепежного изделия | Длина крепежного изделия
|  |  | 0.15 кг | Китай | 12 | 200
Болт анкерный забивной М12х250 с гайкой Китай | 85,92 Р | Под заказ | Масса нетто | Страна происхождения | Диаметр крепежного изделия | Длина крепежного изделия
|  |  | 0.18 кг | Китай | 12 | 250
Болт анкерный забивной М12х280 с гайкой Китай | 116,88 Р | Под заказ | Масса нетто | Страна происхождения | Диаметр крепежного изделия | Длина крепежного изделия
|  |  | 0.2 кг | Китай | 12 | 280
Болт анкерный забивной М12х300 с гайкой Китай | 119,64 Р | Под заказ | Масса нетто | Страна происхождения | Диаметр крепежного изделия | Длина крепежного изделия
|  |  | 0.21 кг | Китай | 12 | 300
Болт анкерный забивной М12х60 с гайкой Китай | 26,16 Р | Под заказ | Масса нетто | Страна происхождения | Диаметр крепежного изделия | Длина крепежного изделия
|  |  | 0.05 кг | Китай | 12 | 60
Болт анкерный забивной М12х75 с гайкой Китай | 29,28 Р | Под заказ | Масса нетто | Страна происхождения | Диаметр крепежного изделия | Длина крепежного изделия
|  |  | 0.062 кг | Китай | 12 | 75
Болт анкерный забивной М14х100 с гайкой Китай | 48,36 Р | Под заказ | Масса нетто | Страна происхождения | Диаметр крепежного изделия | Длина крепежного изделия
|  |  | 0.086 кг | Китай | 14 | 100
Болт анкерный забивной М14х150 с гайкой Китай | 64,92 Р | Под заказ | Масса нетто | Страна происхождения | Диаметр крепежного изделия | Длина крепежного изделия
|  |  | 0.12 кг | Китай | 14 | 150
Болт анкерный забивной М14х200 с гайкой Китай | 76,68 Р | Под заказ | Масса нетто | Страна происхождения | Диаметр крепежного изделия | Длина крепежного изделия
|  |  | 0.16 кг | Китай | 14 | 200
Болт анкерный забивной М14х250 с гайкой Китай | 94,56 Р | Под заказ | Масса нетто | Страна происхождения | Диаметр крепежного изделия | Длина крепежного изделия
|  |  | 0.2 кг | Китай | 14 | 250
Болт анкерный забивной М16х110 с гайкой Китай | 66,12 Р | Под заказ | Масса нетто | Страна происхождения | Диаметр крепежного изделия | Длина крепежного изделия
|  |  | 0.14 кг | Китай | 16 | 110
Болт анкерный забивной М16х180 с гайкой Китай | 98,40 Р | Под заказ | Масса нетто | Страна происхождения | Диаметр крепежного изделия | Длина крепежного изделия
|  |  | 0.22 кг | Китай | 16 | 180
Болт анкерный забивной М16х220 с гайкой Китай | 113,04 Р | Под заказ | Масса нетто | Страна происхождения | Диаметр крепежного изделия | Длина крепежного изделия
|  |  | 0.26 кг | Китай | 16 | 220
Болт анкерный забивной М16х250 с гайкой Китай | 134,28 Р | Под заказ | Масса нетто | Страна происхождения | Диаметр крепежного изделия | Длина крепежного изделия
|  |  | 0.3 кг | Китай | 16 | 250
Болт анкерный забивной М16х300 с гайкой Китай | 178,20 Р | Под заказ | Масса нетто | Страна происхождения | Диаметр крепежного изделия | Длина крепежного изделия
|  |  | 0.35 кг | Китай | 16 | 300
Болт анкерный забивной М16х65 с гайкой Китай | 39,12 Р | Под заказ | Масса нетто | Страна происхождения | Диаметр крепежного изделия | Длина крепежного изделия
|  |  | 0.09 кг | Китай | 16 | 65
Болт анкерный забивной М20х107 с гайкой Китай | 114,24 Р | Под заказ | Масса нетто | Страна происхождения | Диаметр крепежного изделия | Длина крепежного изделия
|  |  | 0.25 кг | Китай | 20 | 107
Болт анкерный забивной М20х150 с гайкой Китай | 187,08 Р | Под заказ | Масса нетто | Страна происхождения | Диаметр крепежного изделия | Длина крепежного изделия
|  |  | 0.32 кг | Китай | 20 | 150
Болт анкерный забивной М20х200 с гайкой Китай | 198,60 Р | Под заказ | Масса нетто | Страна происхождения | Диаметр крепежного изделия | Длина крепежного изделия
|  |  | 0.41 кг | Китай | 20 | 200
Болт анкерный забивной М20х250 с гайкой Китай | 281,64 Р | Под заказ | Масса нетто | Страна происхождения | Диаметр крепежного изделия | Длина крепежного изделия
|  |  | 0.5 кг | Китай | 20 | 250
Болт анкерный забивной М20х300 с гайкой Китай | 326,16 Р | Под заказ | Масса нетто | Страна происхождения | Диаметр крепежного изделия | Длина крепежного изделия
|  |  | 0.58 кг | Китай | 20 | 300
Болт анкерный забивной М20х350 с гайкой Китай | 374,52 Р | Под заказ | Масса нетто | Страна происхождения | Диаметр крепежного изделия | Длина крепежного изделия
|  |  | 0.68 кг | Китай | 20 | 350
Болт анкерный забивной М20х400 с гайкой Китай | 417,24 Р | Под заказ | Масса нетто | Страна происхождения | Диаметр крепежного изделия | Длина крепежного изделия
|  |  | 0.77 кг | Китай | 20 | 400
Болт анкерный забивной М6х40 с гайкой Китай | 7,32 Р | Под заказ | Масса нетто | Страна происхождения | Диаметр крепежного изделия | Длина крепежного изделия
|  |  | 0.01 кг | Китай | 6 | 40
Болт анкерный забивной М6х60 с гайкой Китай | 10,92 Р | Под заказ | Масса нетто | Страна происхождения | Диаметр крепежного изделия | Длина крепежного изделия
|  |  | 0.013 кг | Китай | 6 | 60
Болт анкерный забивной М6х75 с гайкой Китай | 11,88 Р | Под заказ | Масса нетто | Страна происхождения | Диаметр крепежного изделия | Длина крепежного изделия
|  |  | 0.016 кг | Китай | 6 | 75
Болт анкерный забивной М8х100 с гайкой Китай | 19,32 Р | Под заказ | Масса нетто | Страна происхождения | Диаметр крепежного изделия | Длина крепежного изделия
|  |  | 0.032 кг | Китай | 8 | 100
Болт анкерный забивной М8х120 с гайкой Китай | 19,08 Р | Под заказ | Масса нетто | Страна происхождения | Диаметр крепежного изделия | Длина крепежного изделия
|  |  | 0.037 кг | Китай | 8 | 120
Болт анкерный забивной М8х65 с гайкой Китай | 12,48 Р | Под заказ | Масса нетто | Страна происхождения | Диаметр крепежного изделия | Длина крепежного изделия
|  |  | 0.022 кг | Китай | 8 | 65
Болт анкерный забивной М8х85 с гайкой Китай | 15,36 Р | Под заказ | Масса нетто | Страна происхождения | Диаметр крепежного изделия | Длина крепежного изделия
|  |  | 0.027 кг | Китай | 8 | 85
- | - | -
Кран шаровой латунь PL Q&E под ключ Uponor |  | /data/thumbs/w500h800Nfltr_wmi/collections/60/560760/134031.jpg?hash=681366
Описание
Бренд |  | Тип присоединения Тип присоединения Характеризует тип присоединения к трубопроводу или энергоустановке |  | Тип затвора Тип затвора Характеризует способ управления и тип органа управления крана |  | Тип прохода Тип прохода Характеризует отношение размера отверстия шара к размеру присоединяемого трубопровода |  | Тип Тип Характеризует тип затворного органа |  | Материал |  | Модель Модель Указывает модель как в паспорте производителя либо типовая фигура
Uponor |  | Q&E |  | под ключ |  | неполнопроходной |  | шаровой |  | латунь |  | PL
Варианты
Кран шаровой латунь PL Дн 16 Q&E под ключ Uponor 1038419 | 1 345,56 Р | Ожидает поступления | Масса нетто | Страна происхождения | Штрих-код | Диаметр Диаметр Характеризует размер присоединяемого трубопровода | Артикул
|  |  | 0.174 кг | Германия | 8016196000016 | 16 | 1038419
Кран шаровой латунь PL Ду 20 Q&E под ключ Uponor 1038420 | 1 345,56 Р | В наличии — 20 шт. | Масса нетто | Страна происхождения | Штрих-код | Диаметр Диаметр Характеризует размер присоединяемого трубопровода | Артикул
|  |  | 0.227 кг | Германия | 8016196000023 | 20 | 1038420
Кран шаровой латунь PL Ду 25 Q&E под ключ Uponor 1038421 | 1 973,76 Р | В наличии — 20 шт. | Масса нетто | Страна происхождения | Штрих-код | Диаметр Диаметр Характеризует размер присоединяемого трубопровода | Артикул
|  |  | 0.278 кг | Германия | 8016196000030 | 25 | 1038421
- | - | -
Кран шаровой латунь никель угловой 1008 Euro Ду 15 Ру40 ВР полнопроходной бабочка Aquasfera 1008-01 |  | /data/thumbs/w500h800Nf_pngfltr_wmi/collections/95/297195/100560.png?hash=67b86a |  | /data/thumbs/w500h800Nf_pngfltr_wmi/collections/95/297195/100562.png?hash=a24b32 |  | /data/thumbs/w500h800Nf_pngfltr_wmi/collections/95/297195/100563.png?hash=89902f |  | /data/thumbs/w500h800Nf_pngfltr_wmi/collections/95/297195/100564.png?hash=eb6536 |  | /data/thumbs/w500h800Nf_pngfltr_wmi/collections/95/297195/100565.png?hash=e52aae |  | /data/thumbs/w500h800Nf_pngfltr_wmi/collections/95/297195/100566.png?hash=9691c7 |  | /data/thumbs/w500h800Nf_pngfltr_wmi/collections/95/297195/100567.png?hash=a6e126 |  | /data/thumbs/w500h800Nf_pngfltr_wmi/collections/95/297195/100568.png?hash=07a61a |  | 233,16 Р
Описание
Номенклатурный номер |  | Бренд |  | Тип присоединения Тип присоединения Характеризует тип присоединения к трубопроводу или энергоустановке |  | Тип затвора Тип затвора Характеризует способ управления и тип органа управления крана |  | Тип прохода Тип прохода Характеризует отношение размера отверстия шара к размеру присоединяемого трубопровода |  | Тип Тип Характеризует тип затворного органа |  | Материал |  | Модель Модель Указывает модель как в паспорте производителя либо типовая фигура |  | Вид Вид Характеризует отличительные особенности конструктивной формы крана |  | Покрытие Покрытие Характеризует тип покрытия крана |  | Цвет |  | Рабочая среда Рабочая среда Указывает рабочую среду на которой может быть установлен кран и при этом будет обеспечена работоспособность и долговечность крана |  | Инженерная система |  | Масса нетто |  | Страна происхождения |  | Штрих-код |  | Диаметр Диаметр Характеризует размер присоединяемого трубопровода |  | Давление Давление Характеризует максимальное допустимое давление при котором обеспечивается указанная в паспорте герметичность и срок эксплуатации |  | Строительная длина Строительная длина Характеризует максимальное расстояние по оси трубопровода которое занимает арматура в смонтированном состоянии |  | Размер резьбы Размер резьбы Характеризует тип и размер присоединительной резьбы крана |  | Артикул |  | Концентрация гликоля Концентрация гликоля Максимально допустимая концентрация гликоля, % | Рабочие среды Рабочие среды Рабочие жидкости и газы совместимые с материалами крана | Класс герметичности затвора Класс герметичности затвора Характеризует величину протечки рабочей среды при закрытом затворном органе | Тип резьбы | Резьба | Корпус Корпус Материал корпуса клапана | Шар Шар Материал шара | Строительная высота | Регламентирующий документ | Количество уплотнений штока Количество уплотнений штока Количество уплотнений штока крана | Прокладки противоударные Прокладки противоударные Прокладки противоударные и антифрикационные (снижающие трение) у штока клапана | Уплотнения шара Уплотнения шара Материал уплотнений шара крана | Уплотнения штока Уплотнения штока Материал уплотнений штока клапана | Цвет ручки Цвет ручки Цвет ручки (бабочки) | Отверстие для пломбировки Отверстие для пломбировки Наличие в ручке отверстия для пломбировки крана | Климатическое исполнение | Температура рабочей среды | Область применения | Комплект поставки | Гарантия Гарантия Гарантийный срок со дня продажи. | Срок службы | Гарантия производителя Гарантия производителя Гарантийный срок со дня производства товара.
007-7400 |  | Aquasfera |  | внутренняя резьба |  | бабочка |  | полнопроходной |  | шаровой |  | латунь |  | 1008 Euro |  | угловой |  | никель |  | красный |  | вода¦сжатый воздух¦жидкий углеводород |  | Водоснабжение, Отопление, Тепловые пункты, Пожаротушение, Санитарные узлы |  | 0.173 кг |  | Китай |  | 4606034161111 |  | 15 |  | Ру40 |  | 42 мм |  | 1/2" |  | 1008-01 |  | 50% | вода, воздух, углеводороды | класс А по ГОСТ P 54808-2011 | трубная цилиндрическая | по ГОСТ 6357-81 | латунь CW617N (ЛС 59-2) | латунь CW617N (ЛС 59-2), хромированный | 65 мм | ГОСТ 9544-93 /TP TC 010/2011 | 2 | PTFE | PTFE | EPDM+PTFE | красный | есть | УХЛ4 по ГОСТ 15150-69 | от -20 до +150 oC | Запорное устройство на трубопроводе | кран в сборе | 5 лет | 25 лет | 5 лет
Варианты
- | - | -
Кран шаровой латунь никель 1002 Euro красный ВР полнопроходной бабочка Aquasfera |  | /data/thumbs/w500h800Nf_pngfltr_wmi/collections/96/297196/100320.png?hash=c6b0e3 |  | /data/thumbs/w500h800Nf_pngfltr_wmi/collections/96/297196/100321.png?hash=afd00e |  | /data/thumbs/w500h800Nf_pngfltr_wmi/collections/96/297196/100322.png?hash=1884b4 |  | /data/thumbs/w500h800Nf_pngfltr_wmi/collections/96/297196/100323.png?hash=dc12aa |  | /data/thumbs/w500h800Nf_pngfltr_wmi/collections/96/297196/100324.png?hash=e5deec |  | /data/thumbs/w500h800Nf_pngfltr_wmi/collections/96/297196/100325.png?hash=cf8d05 |  | /data/thumbs/w500h800Nf_pngfltr_wmi/collections/96/297196/100326.png?hash=3cd8d4 |  | /data/thumbs/w500h800Nf_pngfltr_wmi/collections/96/297196/100327.png?hash=80f762
Описание
Бренд |  | Тип присоединения Тип присоединения Характеризует тип присоединения к трубопроводу или энергоустановке |  | Тип затвора Тип затвора Характеризует способ управления и тип органа управления крана |  | Тип прохода Тип прохода Характеризует отношение размера отверстия шара к размеру присоединяемого трубопровода |  | Тип Тип Характеризует тип затворного органа |  | Материал |  | Модель Модель Указывает модель как в паспорте производителя либо типовая фигура |  | Покрытие Покрытие Характеризует тип покрытия крана |  | Цвет |  | Рабочая среда Рабочая среда Указывает рабочую среду на которой может быть установлен кран и при этом будет обеспечена работоспособность и долговечность крана |  | Инженерная система
Aquasfera |  | внутренняя резьба |  | бабочка |  | полнопроходной |  | шаровой |  | латунь |  | 1002 Euro |  | никель |  | красный |  | вода¦сжатый воздух¦жидкий углеводород |  | Водоснабжение, Отопление, Тепловые пункты, Пожаротушение, Санитарные узлы
Варианты
Кран шаровой латунь никель 1002 Euro Ду 15 Ру40 ВР полнопроходной бабочка Aquasfera 1002-01 | 182,04 Р | Ожидает поступления | Масса нетто | Страна происхождения | Штрих-код | Диаметр Диаметр Характеризует размер присоединяемого трубопровода | Давление Давление Характеризует максимальное допустимое давление при котором обеспечивается указанная в паспорте герметичность и срок эксплуатации | Строительная длина Строительная длина Характеризует максимальное расстояние по оси трубопровода которое занимает арматура в смонтированном состоянии | Размер резьбы Размер резьбы Характеризует тип и размер присоединительной резьбы крана | Артикул | Концентрация гликоля Концентрация гликоля Максимально допустимая концентрация гликоля, % | Рабочие среды Рабочие среды Рабочие жидкости и газы совместимые с материалами крана | Класс герметичности затвора Класс герметичности затвора Характеризует величину протечки рабочей среды при закрытом затворном органе | Тип резьбы | Резьба | Корпус Корпус Материал корпуса клапана | Шар Шар Материал шара | Строительная высота | Регламентирующий документ | Количество уплотнений штока Количество уплотнений штока Количество уплотнений штока крана | Прокладки противоударные Прокладки противоударные Прокладки противоударные и антифрикационные (снижающие трение) у штока клапана | Уплотнения шара Уплотнения шара Материал уплотнений шара крана | Уплотнения штока Уплотнения штока Материал уплотнений штока клапана | Цвет ручки Цвет ручки Цвет ручки (бабочки) | Отверстие для пломбировки Отверстие для пломбировки Наличие в ручке отверстия для пломбировки крана | Климатическое исполнение | Температура рабочей среды | Область применения | Комплект поставки | Гарантия Гарантия Гарантийный срок со дня продажи. | Срок службы | Гарантия производителя Гарантия производителя Гарантийный срок со дня производства товара.
|  |  | 0.158 кг | Китай | 4606034161753 | 15 | Ру40 | 52 мм | 1/2" | 1002-01 | 50% | вода, воздух, углеводороды | класс А по ГОСТ P 54808-2011 | трубная цилиндрическая | по ГОСТ 6357-81 | латунь CW617N (ЛС 59-2) | латунь CW617N (ЛС 59-2), хромированный | 38 мм | ГОСТ 9544-93 /TP TC 010/2011 | 2 | PTFE | PTFE | EPDM+PTFE | красный | есть | УХЛ4 по ГОСТ 15150-69 | от -20 до +150 oC | Запорное устройство на трубопроводе | кран в сборе | 5 лет | 25 лет
Кран шаровой латунь никель 1002 Euro Ду 20 Ру30 ВР полнопроходной бабочка Aquasfera 1002-02 | 306,84 Р | В наличии — 4938 шт. | Масса нетто | Страна происхождения | Штрих-код | Диаметр Диаметр Характеризует размер присоединяемого трубопровода | Давление Давление Характеризует максимальное допустимое давление при котором обеспечивается указанная в паспорте герметичность и срок эксплуатации | Строительная длина Строительная длина Характеризует максимальное расстояние по оси трубопровода которое занимает арматура в смонтированном состоянии | Размер резьбы Размер резьбы Характеризует тип и размер присоединительной резьбы крана | Артикул | Концентрация гликоля Концентрация гликоля Максимально допустимая концентрация гликоля, % | Рабочие среды Рабочие среды Рабочие жидкости и газы совместимые с материалами крана | Класс герметичности затвора Класс герметичности затвора Характеризует величину протечки рабочей среды при закрытом затворном органе | Тип резьбы | Резьба | Корпус Корпус Материал корпуса клапана | Шар Шар Материал шара | Строительная высота | Регламентирующий документ | Количество уплотнений штока Количество уплотнений штока Количество уплотнений штока крана | Прокладки противоударные Прокладки противоударные Прокладки противоударные и антифрикационные (снижающие трение) у штока клапана | Уплотнения шара Уплотнения шара Материал уплотнений шара крана | Уплотнения штока Уплотнения штока Материал уплотнений штока клапана | Цвет ручки Цвет ручки Цвет ручки (бабочки) | Отверстие для пломбировки Отверстие для пломбировки Наличие в ручке отверстия для пломбировки крана | Климатическое исполнение | Температура рабочей среды | Область применения | Комплект поставки | Гарантия Гарантия Гарантийный срок со дня продажи.
|  |  | 5 лет | 0.254 кг | Китай | 4606034161760 | 20 | Ру30 | 53 мм | 3/4" | 1002-02 | 50% | вода, воздух, углеводороды | класс А по ГОСТ P 54808-2011 | трубная цилиндрическая | по ГОСТ 6357-81 | латунь CW617N (ЛС 59-2) | латунь CW617N (ЛС 59-2), хромированный | 41 мм | ГОСТ 9544-93 /TP TC 010/2011 | 2 | PTFE | PTFE | EPDM+PTFE | красный | есть | УХЛ4 по ГОСТ 15150-69 | от -20 до +150 oC | Запорное устройство на трубопроводе | кран в сборе
Кран шаровой латунь никель 1002 Euro Ду 25 Ру25 ВР полнопроходной бабочка Aquasfera 1002-03 | 432,48 Р | В наличии — 15572 шт. | Срок службы | Гарантия производителя Гарантия производителя Гарантийный срок со дня производства товара.
|  |  | 5 лет | 25 лет
- | - | -
Кран шаровой латунь никель 1001 Euro красный ВР полнопроходной рычаг Aquasfera |  | /data/thumbs/w500h800Nfltr_wmi/collections/98/297198/113641.jpg?hash=e68f0e |  | /data/thumbs/w500h800Nfltr_wmi/collections/98/297198/113634.jpg?hash=f5b291 |  | /data/thumbs/w500h800Nfltr_wmi/collections/98/297198/113635.jpg?hash=134f86 |  | /data/thumbs/w500h800Nfltr_wmi/collections/98/297198/113636.jpg?hash=90c56a |  | /data/thumbs/w500h800Nfltr_wmi/collections/98/297198/113637.jpg?hash=2c32e9 |  | /data/thumbs/w500h800Nfltr_wmi/collections/98/297198/113638.jpg?hash=7bbdce |  | /data/thumbs/w500h800Nfltr_wmi/collections/98/297198/113639.jpg?hash=250011 |  | /data/thumbs/w500h800Nfltr_wmi/collections/98/297198/113640.jpg?hash=efa830
Описание
Бренд |  | Тип присоединения Тип присоединения Характеризует тип присоединения к трубопроводу или энергоустановке |  | Тип затвора Тип затвора Характеризует способ управления и тип органа управления крана |  | Тип прохода Тип прохода Характеризует отношение размера отверстия шара к размеру присоединяемого трубопровода |  | Тип Тип Характеризует тип затворного органа |  | Материал |  | Модель Модель Указывает модель как в паспорте производителя либо типовая фигура |  | Покрытие Покрытие Характеризует тип покрытия крана |  | Цвет |  | Рабочая среда Рабочая среда Указывает рабочую среду на которой может быть установлен кран и при этом будет обеспечена работоспособность и долговечность крана |  | Инженерная система
Aquasfera |  | внутренняя резьба |  | рычаг |  | полнопроходной |  | шаровой |  | латунь |  | 1001 Euro |  | никель |  | красный |  | вода¦сжатый воздух¦жидкий углеводород |  | Водоснабжение, Отопление, Тепловые пункты, Пожаротушение, Санитарные узлы
Варианты
Кран шаровой латунь никель 1001 Euro Ду 15 Ру40 ВР полнопроходной рычаг Aquasfera 1001-01 | 183 Р | В наличии — 22881 шт. | Масса нетто | Страна происхождения | Штрих-код | Диаметр Диаметр Характеризует размер присоединяемого трубопровода | Давление Давление Характеризует максимальное допустимое давление при котором обеспечивается указанная в паспорте герметичность и срок эксплуатации | Строительная длина Строительная длина Характеризует максимальное расстояние по оси трубопровода которое занимает арматура в смонтированном состоянии | Размер резьбы Размер резьбы Характеризует тип и размер присоединительной резьбы крана | Артикул | Концентрация гликоля Концентрация гликоля Максимально допустимая концентрация гликоля, % | Рабочие среды Рабочие среды Рабочие жидкости и газы совместимые с материалами крана | Класс герметичности затвора Класс герметичности затвора Характеризует величину протечки рабочей среды при закрытом затворном органе | Тип резьбы | Резьба | Корпус Корпус Материал корпуса клапана | Шар Шар Материал шара | Строительная высота | Регламентирующий документ | Количество уплотнений штока Количество уплотнений штока Количество уплотнений штока крана | Прокладки противоударные Прокладки противоударные Прокладки противоударные и антифрикационные (снижающие трение) у штока клапана | Уплотнения шара Уплотнения шара Материал уплотнений шара крана | Уплотнения штока Уплотнения штока Материал уплотнений штока клапана | Цвет ручки Цвет ручки Цвет ручки (бабочки) | Отверстие для пломбировки Отверстие для пломбировки Наличие в ручке отверстия для пломбировки крана | Климатическое исполнение | Температура рабочей среды | Область применения | Комплект поставки | Гарантия Гарантия Гарантийный срок со дня продажи. | Срок службы | Гарантия производителя Гарантия производителя Гарантийный срок со дня производства товара.
|  |  | 0.174 кг | Китай | 4606034161661 | 15 | Ру40 | 51.5 мм | 1/2" | 1001-01 | 50% | углеводороды, вода, воздух | класс А по ГОСТ P 54808-2011 | трубная цилиндрическая | по ГОСТ 6357-81 | латунь CW617N (ЛС 59-2) | латунь CW617N (ЛС 59-2), хромированный | 40 мм | ГОСТ 9544-93 /TP TC 010/2011 | 2 | PTFE | PTFE | EPDM+PTFE | красный | есть | УХЛ4 по ГОСТ 15150-69 | от -20 до +150 oC | Запорное устройство на трубопроводе | кран в сборе | 5 лет | 25 лет
Кран шаровой латунь никель 1001 Euro Ду 20 Ру30 ВР полнопроходной рычаг Aquasfera 1001-02 | 304,92 Р | В наличии — 7618 шт. | Масса нетто | Страна происхождения | Штрих-код | Диаметр Диаметр Характеризует размер присоединяемого трубопровода | Давление Давление Характеризует максимальное допустимое давление при котором обеспечивается указанная в паспорте герметичность и срок эксплуатации | Строительная длина Строительная длина Характеризует максимальное расстояние по оси трубопровода которое занимает арматура в смонтированном состоянии | Размер резьбы Размер резьбы Характеризует тип и размер присоединительной резьбы крана | Артикул | Концентрация гликоля Концентрация гликоля Максимально допустимая концентрация гликоля, % | Рабочие среды Рабочие среды Рабочие жидкости и газы совместимые с материалами крана | Класс герметичности затвора Класс герметичности затвора Характеризует величину протечки рабочей среды при закрытом затворном органе | Тип резьбы | Резьба | Корпус Корпус Материал корпуса клапана | Шар Шар Материал шара | Строительная высота | Регламентирующий документ | Количество уплотнений штока Количество уплотнений штока Количество уплотнений штока крана | Прокладки противоударные Прокладки противоударные Прокладки противоударные и антифрикационные (снижающие трение) у штока клапана | Уплотнения шара Уплотнения шара Материал уплотнений шара крана | Уплотнения штока Уплотнения штока Материал уплотнений штока клапана | Цвет ручки Цвет ручки Цвет ручки (бабочки) | Отверстие для пломбировки Отверстие для пломбировки Наличие в ручке отверстия для пломбировки крана | Климатическое исполнение | Температура рабочей среды | Область применения | Комплект поставки | Гарантия Гарантия Гарантийный срок со дня продажи.
|  |  | 5 лет | 0.283 кг | Китай | 4606034161678 | 20 | Ру30 | 56.3 мм | 3/4" | 1001-02 | 50% | вода, воздух, углеводороды | класс А по ГОСТ P 54808-2011 | трубная цилиндрическая | по ГОСТ 6357-81 | латунь CW617N (ЛС 59-2) | латунь CW617N (ЛС 59-2), хромированный | 42 мм | ГОСТ 9544-93 /TP TC 010/2011 | 2 | PTFE | PTFE | EPDM+PTFE | красный | есть | УХЛ4 по ГОСТ 15150-69 | от -20 до +150 oC | Запорное устройство на трубопроводе | кран в сборе
Кран шаровой латунь никель 1001 Euro Ду 25 Ру25 ВР полнопроходной рычаг Aquasfera 1001-03 | 452,40 Р | В наличии — 6330 шт. | Срок службы | Гарантия производителя Гарантия производителя Гарантийный срок со дня производства товара.
|  |  | 5 лет | 25 лет
Кран шаровой латунь никель 1001 Euro Ду 32 Ру20 ВР полнопроходной рычаг Aquasfera 1001-04 | 723,96 Р | В наличии — 13592 шт. | Масса нетто | Страна происхождения | Штрих-код | Диаметр Диаметр Характеризует размер присоединяемого трубопровода | Давление Давление Характеризует максимальное допустимое давление при котором обеспечивается указанная в паспорте герметичность и срок эксплуатации | Строительная длина Строительная длина Характеризует максимальное расстояние по оси трубопровода которое занимает арматура в смонтированном состоянии | Размер резьбы Размер резьбы Характеризует тип и размер присоединительной резьбы крана | Артикул | Концентрация гликоля Концентрация гликоля Максимально допустимая концентрация гликоля, % | Рабочие среды Рабочие среды Рабочие жидкости и газы совместимые с материалами крана | Класс герметичности затвора Класс герметичности затвора Характеризует величину протечки рабочей среды при закрытом затворном органе | Тип резьбы | Резьба | Корпус Корпус Материал корпуса клапана | Шар Шар Материал шара | Строительная высота | Регламентирующий документ | Количество уплотнений штока Количество уплотнений штока Количество уплотнений штока крана | Прокладки противоударные Прокладки противоударные Прокладки противоударные и антифрикационные (снижающие трение) у штока клапана | Уплотнения шара Уплотнения шара Материал уплотнений шара крана | Уплотнения штока Уплотнения штока Материал уплотнений штока клапана | Цвет ручки Цвет ручки Цвет ручки (бабочки) | Отверстие для пломбировки Отверстие для пломбировки Наличие в ручке отверстия для пломбировки крана | Климатическое исполнение | Температура транспортировки | Температура рабочей среды | Область применения | Комплект поставки | Гарантия Гарантия Гарантийный срок со дня продажи.
|  |  | 5 лет | 0.407 кг | Китай | 4606034161685 | 25 | Ру25 | 69 мм | 1" | 1001-03 | 50% | углеводороды, вода, воздух | класс А по ГОСТ P 54808-2011 | трубная цилиндрическая | по ГОСТ 6357-81 | латунь CW617N (ЛС 59-2) | латунь CW617N (ЛС 59-2), хромированный | 48 мм | ГОСТ 9544-93 /TP TC 010/2011 | 2 | PTFE | PTFE | EPDM+PTFE | красный | есть | УХЛ4 по ГОСТ 15150-69 | oC | от -20 до +150 oC | Запорное устройство на трубопроводе | кран в сборе
Кран шаровой латунь никель 1001 Euro Ду 40 Ру16 ВР полнопроходной рычаг Aquasfera 1001-05 | 1 042,44 Р | В наличии — 1489 шт. | Срок службы | Гарантия производителя Гарантия производителя Гарантийный срок со дня производства товара.
|  |  | 5 лет | 25 лет
Кран шаровой латунь никель 1001 Euro Ду 50 Ру16 ВР полнопроходной рычаг Aquasfera 1001-06 | 1 725,12 Р | В наличии — 1783 шт. | Масса нетто | Страна происхождения | Штрих-код | Диаметр Диаметр Характеризует размер присоединяемого трубопровода | Давление Давление Характеризует максимальное допустимое давление при котором обеспечивается указанная в паспорте герметичность и срок эксплуатации | Строительная длина Строительная длина Характеризует максимальное расстояние по оси трубопровода которое занимает арматура в смонтированном состоянии | Размер резьбы Размер резьбы Характеризует тип и размер присоединительной резьбы крана | Артикул | Концентрация гликоля Концентрация гликоля Максимально допустимая концентрация гликоля, % | Рабочие среды Рабочие среды Рабочие жидкости и газы совместимые с материалами крана | Класс герметичности затвора Класс герметичности затвора Характеризует величину протечки рабочей среды при закрытом затворном органе | Тип резьбы | Резьба | Корпус Корпус Материал корпуса клапана | Шар Шар Материал шара | Строительная высота | Регламентирующий документ | Количество уплотнений штока Количество уплотнений штока Количество уплотнений штока крана | Прокладки противоударные Прокладки противоударные Прокладки противоударные и антифрикационные (снижающие трение) у штока клапана | Уплотнения шара Уплотнения шара Материал уплотнений шара крана | Уплотнения штока Уплотнения штока Материал уплотнений штока клапана | Цвет ручки Цвет ручки Цвет ручки (бабочки) | Отверстие для пломбировки Отверстие для пломбировки Наличие в ручке отверстия для пломбировки крана | Климатическое исполнение | Температура транспортировки | Температура рабочей среды | Область применения | Комплект поставки | Гарантия Гарантия Гарантийный срок со дня продажи.
|  |  | 5 лет | 0.601 кг | Китай | 4606034161692 | 32 | Ру20 | 78 мм | 1 1/4" | 1001-04 | 50% | воздух, углеводороды, вода | класс А по ГОСТ P 54808-2011 | трубная цилиндрическая | по ГОСТ 6357-81 | латунь CW617N (ЛС 59-2) | латунь CW617N (ЛС 59-2), хромированный | 52 мм | ГОСТ 9544-93 /TP TC 010/2011 | 2 | PTFE | PTFE | EPDM+PTFE | красный | есть | УХЛ4 по ГОСТ 15150-69 | oC | от -20 до +150 oC | Запорное устройство на трубопроводе | кран в сборе
Кран шаровой латунь никель 1001 Euro Ду 65 Ру14 ВР полнопроходной рычаг Aquasfera 1001-07 | 3 734,76 Р | В наличии — 190 шт. | Срок службы | Гарантия производителя Гарантия производителя Гарантийный срок со дня производства товара.
|  |  | 5 лет | 25 лет
Кран шаровой латунь никель 1001 Euro Ду 80 Ру12 ВР полнопроходной рычаг Aquasfera 1001-08 | 5 778,60 Р | В наличии — 222 шт. | Масса нетто | Страна происхождения | Штрих-код | Диаметр Диаметр Характеризует размер присоединяемого трубопровода | Давление Давление Характеризует максимальное допустимое давление при котором обеспечивается указанная в паспорте герметичность и срок эксплуатации | Строительная длина Строительная длина Характеризует максимальное расстояние по оси трубопровода которое занимает арматура в смонтированном состоянии | Размер резьбы Размер резьбы Характеризует тип и размер присоединительной резьбы крана | Артикул | Концентрация гликоля Концентрация гликоля Максимально допустимая концентрация гликоля, % | Рабочие среды Рабочие среды Рабочие жидкости и газы совместимые с материалами крана | Класс герметичности затвора Класс герметичности затвора Характеризует величину протечки рабочей среды при закрытом затворном органе | Тип резьбы | Резьба | Корпус Корпус Материал корпуса клапана | Шар Шар Материал шара | Строительная высота | Регламентирующий документ | Количество уплотнений штока Количество уплотнений штока Количество уплотнений штока крана | Прокладки противоударные Прокладки противоударные Прокладки противоударные и антифрикационные (снижающие трение) у штока клапана | Уплотнения шара Уплотнения шара Материал уплотнений шара крана | Уплотнения штока Уплотнения штока Материал уплотнений штока клапана | Цвет ручки Цвет ручки Цвет ручки (бабочки) | Отверстие для пломбировки Отверстие для пломбировки Наличие в ручке отверстия для пломбировки крана | Климатическое исполнение | Температура транспортировки | Температура рабочей среды | Область применения | Комплект поставки | Гарантия Гарантия Гарантийный срок со дня продажи.
|  |  | 5 лет | 0.894 кг | Китай | 4606034161708 | 40 | Ру16 | 90 мм | 1 1/2" | 1001-05 | 50% | воздух, углеводороды, вода | класс А по ГОСТ P 54808-2011 | трубная цилиндрическая | по ГОСТ 6357-81 | латунь CW617N (ЛС 59-2) | латунь CW617N (ЛС 59-2), хромированный | 60 мм | ГОСТ 9544-93 /TP TC 010/2011 | 2 | PTFE | PTFE | EPDM+PTFE | красный | есть | УХЛ4 по ГОСТ 15150-69 | oC | от -20 до +150 oC | Запорное устройство на трубопроводе | кран в сборе
Кран шаровой латунь никель 1001 Euro Ду 100 Ру12 ВР полнопроходной рычаг Aquasfera 1001-09 | 8 653,68 Р | В наличии — 1 шт. | Срок службы | Гарантия производителя Гарантия производителя Гарантийный срок со дня производства товара.
|  |  | 5 лет | 25 лет
- | - | -
Кран шаровой латунь никель 3-ход 1020Euro красный ВР полнопроходной рычаг Aquasfera |  | /data/thumbs/w500h800Nf_pngfltr_wmi/collections/87/343487/104178.png?hash=a312dd |  | /data/thumbs/w500h800Nf_pngfltr_wmi/collections/87/343487/104177.png?hash=358530 |  | /data/thumbs/w500h800Nf_pngfltr_wmi/collections/87/343487/104179.png?hash=2bba78 |  | /data/thumbs/w500h800Nf_pngfltr_wmi/collections/87/343487/104180.png?hash=515d25 |  | /data/thumbs/w500h800Nf_pngfltr_wmi/collections/87/343487/104181.png?hash=1bc614 |  | /data/thumbs/w500h800Nf_pngfltr_wmi/collections/87/343487/104182.png?hash=365d0d |  | /data/thumbs/w500h800Nf_pngfltr_wmi/collections/87/343487/104183.png?hash=b1a3fc |  | /data/thumbs/w500h800Nf_pngfltr_wmi/collections/87/343487/104184.png?hash=30361e
Описание
Бренд |  | Тип присоединения Тип присоединения Характеризует тип присоединения к трубопроводу или энергоустановке |  | Тип затвора Тип затвора Характеризует способ управления и тип органа управления крана |  | Тип прохода Тип прохода Характеризует отношение размера отверстия шара к размеру присоединяемого трубопровода |  | Тип Тип Характеризует тип затворного органа |  | Материал |  | Модель Модель Указывает модель как в паспорте производителя либо типовая фигура |  | Вид Вид Характеризует отличительные особенности конструктивной формы крана |  | Покрытие Покрытие Характеризует тип покрытия крана |  | Цвет |  | Рабочая среда Рабочая среда Указывает рабочую среду на которой может быть установлен кран и при этом будет обеспечена работоспособность и долговечность крана |  | Инженерная система
Aquasfera |  | внутренняя резьба |  | рычаг |  | полнопроходной |  | шаровой |  | латунь |  | 1020Euro |  | 3-ход |  | никель |  | красный |  | вода¦сжатый воздух¦жидкий углеводород |  | Санитарные узлы, Пожаротушение, Санитарные узлы, Водоснабжение, Отопление, Тепловые пункты
Варианты
Кран шаровой латунь никель 3-ход 1020Euro Ду 15 Ру40 ВР полнопроходной рычаг Aquasfera 1020-01 | 329,76 Р | В наличии — 108 шт. | Масса нетто | Страна происхождения | Штрих-код | Диаметр Диаметр Характеризует размер присоединяемого трубопровода | Давление Давление Характеризует максимальное допустимое давление при котором обеспечивается указанная в паспорте герметичность и срок эксплуатации | Строительная длина Строительная длина Характеризует максимальное расстояние по оси трубопровода которое занимает арматура в смонтированном состоянии | Размер резьбы Размер резьбы Характеризует тип и размер присоединительной резьбы крана | Артикул | Концентрация гликоля Концентрация гликоля Максимально допустимая концентрация гликоля, % | Рабочие среды Рабочие среды Рабочие жидкости и газы совместимые с материалами крана | Класс герметичности затвора Класс герметичности затвора Характеризует величину протечки рабочей среды при закрытом затворном органе | Тип резьбы | Резьба | Корпус Корпус Материал корпуса клапана | Шар Шар Материал шара | Строительная высота | Регламентирующий документ | Количество уплотнений штока Количество уплотнений штока Количество уплотнений штока крана | Прокладки противоударные Прокладки противоударные Прокладки противоударные и антифрикационные (снижающие трение) у штока клапана | Уплотнения шара Уплотнения шара Материал уплотнений шара крана | Уплотнения штока Уплотнения штока Материал уплотнений штока клапана | Цвет ручки Цвет ручки Цвет ручки (бабочки) | Отверстие для пломбировки Отверстие для пломбировки Наличие в ручке отверстия для пломбировки крана | Климатическое исполнение | Температура рабочей среды | Область применения | Комплект поставки | Гарантия Гарантия Гарантийный срок со дня продажи. | Срок службы | Гарантия производителя Гарантия производителя Гарантийный срок со дня производства товара.
|  |  | 0.217 кг | Китай | 4606034183809 | 15 | Ру40 | 52 мм | 1/2" | 1020-01 | 50% | вода, воздух, углеводороды | класс А по ГОСТ P 54808-2011 | трубная цилиндрическая | по ГОСТ 6357-81 | латунь CW617N (ЛС 59-2) | латунь CW617N (ЛС 59-2), хромированный | 46 мм | ГОСТ 9544-93 /TP TC 010/2011 | 2 | PTFE | PTFE | EPDM+PTFE | красный | есть | УХЛ4 по ГОСТ 15150-69 | от -20 до +150 oC | Запорное устройство на трубопроводе | кран в сборе | 5 лет | 25 лет
Кран шаровой латунь никель 3-ход 1020Euro Ду 20 Ру30 ВР полнопроходной рычаг Aquasfera 1020-02 | 479,40 Р | В наличии — 757 шт. | Масса нетто | Страна происхождения | Штрих-код | Диаметр Диаметр Характеризует размер присоединяемого трубопровода | Давление Давление Характеризует максимальное допустимое давление при котором обеспечивается указанная в паспорте герметичность и срок эксплуатации | Строительная длина Строительная длина Характеризует максимальное расстояние по оси трубопровода которое занимает арматура в смонтированном состоянии | Размер резьбы Размер резьбы Характеризует тип и размер присоединительной резьбы крана | Артикул | Концентрация гликоля Концентрация гликоля Максимально допустимая концентрация гликоля, % | Рабочие среды Рабочие среды Рабочие жидкости и газы совместимые с материалами крана | Класс герметичности затвора Класс герметичности затвора Характеризует величину протечки рабочей среды при закрытом затворном органе | Тип резьбы | Резьба | Корпус Корпус Материал корпуса клапана | Шар Шар Материал шара | Строительная высота | Регламентирующий документ | Количество уплотнений штока Количество уплотнений штока Количество уплотнений штока крана | Прокладки противоударные Прокладки противоударные Прокладки противоударные и антифрикационные (снижающие трение) у штока клапана | Уплотнения шара Уплотнения шара Материал уплотнений шара крана | Уплотнения штока Уплотнения штока Материал уплотнений штока клапана | Цвет ручки Цвет ручки Цвет ручки (бабочки) | Отверстие для пломбировки Отверстие для пломбировки Наличие в ручке отверстия для пломбировки крана | Климатическое исполнение | Температура рабочей среды | Область применения | Комплект поставки | Гарантия Гарантия Гарантийный срок со дня продажи.
|  |  | 5 лет | 0.348 кг | Китай | 4606034183793 | 20 | Ру30 | 60 мм | 3/4" | 1020-02 | 50% | вода, воздух, углеводороды | класс А по ГОСТ P 54808-2011 | трубная цилиндрическая | по ГОСТ 6357-81 | латунь CW617N (ЛС 59-2) | латунь CW617N (ЛС 59-2), хромированный | 51 мм | ГОСТ 9544-93 /TP TC 010/2011 | 2 | PTFE | PTFE | EPDM+PTFE | красный | есть | УХЛ4 по ГОСТ 15150-69 | от -20 до +150 oC | Запорное устройство на трубопроводе | кран в сборе
- | - | -
Кран шаровой латунь никель 3-ход 1021Euro Ду 15 Ру40 ВР полнопроходной бабочка Aquasfera 1021-01 |  | /data/thumbs/w500h800Nfltr_wmi/collections/89/343489/113667.jpg?hash=0dd784 |  | /data/thumbs/w500h800Nfltr_wmi/collections/89/343489/113668.jpg?hash=f71add |  | /data/thumbs/w500h800Nfltr_wmi/collections/89/343489/113669.jpg?hash=d137ec |  | /data/thumbs/w500h800Nfltr_wmi/collections/89/343489/113670.jpg?hash=41c5ab |  | /data/thumbs/w500h800Nfltr_wmi/collections/89/343489/113671.jpg?hash=c6d306 |  | /data/thumbs/w500h800Nfltr_wmi/collections/89/343489/113672.jpg?hash=7d508a |  | /data/thumbs/w500h800Nfltr_wmi/collections/89/343489/113673.jpg?hash=505a18 |  | /data/thumbs/w500h800Nfltr_wmi/collections/89/343489/113666.jpg?hash=f7b67f |  | 350,64 Р
Описание
Номенклатурный номер |  | Бренд |  | Тип присоединения Тип присоединения Характеризует тип присоединения к трубопроводу или энергоустановке |  | Тип затвора Тип затвора Характеризует способ управления и тип органа управления крана |  | Тип прохода Тип прохода Характеризует отношение размера отверстия шара к размеру присоединяемого трубопровода |  | Тип Тип Характеризует тип затворного органа |  | Материал |  | Модель Модель Указывает модель как в паспорте производителя либо типовая фигура |  | Вид Вид Характеризует отличительные особенности конструктивной формы крана |  | Покрытие Покрытие Характеризует тип покрытия крана |  | Цвет |  | Рабочая среда Рабочая среда Указывает рабочую среду на которой может быть установлен кран и при этом будет обеспечена работоспособность и долговечность крана |  | Инженерная система |  | Масса нетто |  | Страна происхождения |  | Штрих-код |  | Диаметр Диаметр Характеризует размер присоединяемого трубопровода |  | Давление Давление Характеризует максимальное допустимое давление при котором обеспечивается указанная в паспорте герметичность и срок эксплуатации |  | Строительная длина Строительная длина Характеризует максимальное расстояние по оси трубопровода которое занимает арматура в смонтированном состоянии |  | Размер резьбы Размер резьбы Характеризует тип и размер присоединительной резьбы крана |  | Артикул |  | Концентрация гликоля Концентрация гликоля Максимально допустимая концентрация гликоля, % | Рабочие среды Рабочие среды Рабочие жидкости и газы совместимые с материалами крана | Класс герметичности затвора Класс герметичности затвора Характеризует величину протечки рабочей среды при закрытом затворном органе | Тип резьбы | Резьба | Корпус Корпус Материал корпуса клапана | Шар Шар Материал шара | Строительная высота | Регламентирующий документ | Количество уплотнений штока Количество уплотнений штока Количество уплотнений штока крана | Прокладки противоударные Прокладки противоударные Прокладки противоударные и антифрикационные (снижающие трение) у штока клапана | Уплотнения шара Уплотнения шара Материал уплотнений шара крана | Уплотнения штока Уплотнения штока Материал уплотнений штока клапана | Цвет ручки Цвет ручки Цвет ручки (бабочки) | Отверстие для пломбировки Отверстие для пломбировки Наличие в ручке отверстия для пломбировки крана | Климатическое исполнение | Температура рабочей среды | Область применения | Комплект поставки | Гарантия Гарантия Гарантийный срок со дня продажи. | Срок службы | Гарантия производителя Гарантия производителя Гарантийный срок со дня производства товара.
007-8302 |  | Aquasfera |  | внутренняя резьба |  | бабочка |  | полнопроходной |  | шаровой |  | латунь |  | 1021Euro |  | 3-ход |  | никель |  | красный |  | вода¦сжатый воздух¦жидкий углеводород |  | Тепловые пункты, Санитарные узлы, Пожаротушение, Санитарные узлы, Водоснабжение, Отопление |  | 0.199 кг |  | Китай |  | 4606034176092 |  | 15 |  | Ру40 |  | 52 мм |  | 1/2" |  | 1021-01 |  | 50% | воздух, углеводороды, вода | класс А по ГОСТ P 54808-2011 | трубная цилиндрическая | по ГОСТ 6357-81 | латунь CW617N (ЛС 59-2) | латунь CW617N (ЛС 59-2), хромированный | 36 мм | ГОСТ 9544-93 /TP TC 010/2011 | 2 | PTFE | PTFE | EPDM+PTFE | красный | есть | УХЛ4 по ГОСТ 15150-69 | от -20 до +150 oC | Запорное устройство на трубопроводе | кран в сборе | 5 лет | 25 лет | 5 лет
Варианты
- | - | -
Кран шаровой латунь никель 1101 Standard ВР полнопроходной рычаг Aquasfera |  | /data/thumbs/w500h800Nfltr_wmi/collections/63/536063/134081.jpg?hash=c6a91a |  | /data/thumbs/w500h800Nfltr_wmi/collections/63/536063/134082.jpg?hash=ce071c |  | /data/thumbs/w500h800Nfltr_wmi/collections/63/536063/134083.jpg?hash=bb67f7 |  | /data/thumbs/w500h800Nfltr_wmi/collections/63/536063/134084.jpg?hash=de2038 |  | /data/thumbs/w500h800Nfltr_wmi/collections/63/536063/134085.jpg?hash=27c6b5 |  | /data/thumbs/w500h800Nfltr_wmi/collections/63/536063/134086.jpg?hash=f397b5 |  | /data/thumbs/w500h800Nfltr_wmi/collections/63/536063/134087.jpg?hash=406b96 |  | /data/thumbs/w500h800Nfltr_wmi/collections/63/536063/134088.jpg?hash=19ef3f
Описание
Бренд |  | Тип присоединения Тип присоединения Характеризует тип присоединения к трубопроводу или энергоустановке |  | Тип затвора Тип затвора Характеризует способ управления и тип органа управления крана |  | Тип прохода Тип прохода Характеризует отношение размера отверстия шара к размеру присоединяемого трубопровода |  | Тип Тип Характеризует тип затворного органа |  | Материал |  | Модель Модель Указывает модель как в паспорте производителя либо типовая фигура |  | Покрытие Покрытие Характеризует тип покрытия крана
Aquasfera |  | внутренняя резьба |  | рычаг |  | полнопроходной |  | шаровой |  | латунь |  | 1101 Standard |  | никель
Варианты
Кран шаровой латунь никель 1101 Standard Ду 15 Ру40 ВР полнопроходной рычаг Aquasfera 1101-01 | 134,40 Р | В наличии — 25701 шт. | Масса нетто | Страна происхождения | Штрих-код | Диаметр Диаметр Характеризует размер присоединяемого трубопровода | Давление Давление Характеризует максимальное допустимое давление при котором обеспечивается указанная в паспорте герметичность и срок эксплуатации | Строительная длина Строительная длина Характеризует максимальное расстояние по оси трубопровода которое занимает арматура в смонтированном состоянии | Артикул
|  |  | 0.166 кг | Китай | 4606034197219 | 15 | Ру40 | 0 мм | 1101-01
Кран шаровой латунь никель 1101 Standard Ду 20 Ру30 ВР полнопроходной рычаг Aquasfera 1101-02 | 213,48 Р | В наличии — 11919 шт. | Масса нетто | Страна происхождения | Штрих-код | Диаметр Диаметр Характеризует размер присоединяемого трубопровода | Давление Давление Характеризует максимальное допустимое давление при котором обеспечивается указанная в паспорте герметичность и срок эксплуатации | Строительная длина Строительная длина Характеризует максимальное расстояние по оси трубопровода которое занимает арматура в смонтированном состоянии | Артикул
|  |  | 0.223 кг | Китай | 4606034197226 | 20 | Ру30 | 0 мм | 1101-02
Кран шаровой латунь никель 1101 Standard Ду 25 Ру25 ВР полнопроходной рычаг Aquasfera 1101-03 | 418,20 Р | В наличии — 6501 шт. | Масса нетто | Страна происхождения | Штрих-код | Диаметр Диаметр Характеризует размер присоединяемого трубопровода | Давление Давление Характеризует максимальное допустимое давление при котором обеспечивается указанная в паспорте герметичность и срок эксплуатации | Строительная длина Строительная длина Характеризует максимальное расстояние по оси трубопровода которое занимает арматура в смонтированном состоянии | Артикул
|  |  | 0.369 кг | Китай | 4606034197233 | 25 | Ру25 | 0 мм | 1101-03
Кран шаровой латунь никель 1101 Standard Ду 32 Ру20 ВР полнопроходной рычаг Aquasfera 1101-04 | 713,28 Р | В наличии — 3936 шт. | Масса нетто | Страна происхождения | Штрих-код | Диаметр Диаметр Характеризует размер присоединяемого трубопровода | Давление Давление Характеризует максимальное допустимое давление при котором обеспечивается указанная в паспорте герметичность и срок эксплуатации | Строительная длина Строительная длина Характеризует максимальное расстояние по оси трубопровода которое занимает арматура в смонтированном состоянии | Артикул
|  |  | 0.553 кг | Китай | 4606034197240 | 32 | Ру20 | 0 мм | 1101-04
Кран шаровой латунь никель 1101 Standard Ду 40 Ру16 ВР полнопроходной рычаг Aquasfera 1101-05 | 1 081,20 Р | В наличии — 2385 шт. | Масса нетто | Страна происхождения | Штрих-код | Диаметр Диаметр Характеризует размер присоединяемого трубопровода | Давление Давление Характеризует максимальное допустимое давление при котором обеспечивается указанная в паспорте герметичность и срок эксплуатации | Строительная длина Строительная длина Характеризует максимальное расстояние по оси трубопровода которое занимает арматура в смонтированном состоянии | Артикул
|  |  | 0.908 кг | Китай | 4606034197257 | 40 | Ру16 | 0 мм | 1101-05
Кран шаровой латунь никель 1101 Standard Ду 50 Ру16 ВР полнопроходной рычаг Aquasfera 1101-06 | 1 567,20 Р | В наличии — 1279 шт. | Масса нетто | Страна происхождения | Штрих-код | Диаметр Диаметр Характеризует размер присоединяемого трубопровода | Давление Давление Характеризует максимальное допустимое давление при котором обеспечивается указанная в паспорте герметичность и срок эксплуатации | Строительная длина Строительная длина Характеризует максимальное расстояние по оси трубопровода которое занимает арматура в смонтированном состоянии | Артикул
|  |  | 1.45 кг | Китай | 4606034197271 | 50 | Ру16 | 0 мм | 1101-06
- | - | -
Кран шаровой латунь никель 1102 Standard ВР полнопроходной бабочка Aquasfera |  | /data/thumbs/w500h800Nfltr_wmi/collections/84/536084/133841.jpg?hash=aa5ccb |  | /data/thumbs/w500h800Nfltr_wmi/collections/84/536084/134063.jpg?hash=e7c339 |  | /data/thumbs/w500h800Nfltr_wmi/collections/84/536084/134064.jpg?hash=1e08bd |  | /data/thumbs/w500h800Nfltr_wmi/collections/84/536084/134065.jpg?hash=d7ed1f |  | /data/thumbs/w500h800Nfltr_wmi/collections/84/536084/134067.jpg?hash=6c88e4 |  | /data/thumbs/w500h800Nfltr_wmi/collections/84/536084/134068.jpg?hash=44b822 |  | /data/thumbs/w500h800Nfltr_wmi/collections/84/536084/134069.jpg?hash=1328ef |  | /data/thumbs/w500h800Nfltr_wmi/collections/84/536084/134071.jpg?hash=e53206
Описание
Бренд |  | Тип присоединения Тип присоединения Характеризует тип присоединения к трубопроводу или энергоустановке |  | Тип затвора Тип затвора Характеризует способ управления и тип органа управления крана |  | Тип прохода Тип прохода Характеризует отношение размера отверстия шара к размеру присоединяемого трубопровода |  | Тип Тип Характеризует тип затворного органа |  | Материал |  | Модель Модель Указывает модель как в паспорте производителя либо типовая фигура |  | Покрытие Покрытие Характеризует тип покрытия крана
Aquasfera |  | внутренняя резьба |  | бабочка |  | полнопроходной |  | шаровой |  | латунь |  | 1102 Standard |  | никель
Варианты
Кран шаровой латунь никель 1102 Standard Ду 15 Ру40 ВР полнопроходной бабочка Aquasfera 1102-01 | 134,40 Р | В наличии — 15605 шт. | Масса нетто | Страна происхождения | Штрих-код | Диаметр Диаметр Характеризует размер присоединяемого трубопровода | Давление Давление Характеризует максимальное допустимое давление при котором обеспечивается указанная в паспорте герметичность и срок эксплуатации | Строительная длина Строительная длина Характеризует максимальное расстояние по оси трубопровода которое занимает арматура в смонтированном состоянии | Артикул
|  |  | 0.147 кг | Китай | 4606034197288 | 15 | Ру40 | 0 мм | 1102-01
Кран шаровой латунь никель 1102 Standard Ду 20 Ру30 ВР полнопроходной бабочка Aquasfera 1102-02 | 210,96 Р | В наличии — 8947 шт. | Масса нетто | Страна происхождения | Штрих-код | Диаметр Диаметр Характеризует размер присоединяемого трубопровода | Давление Давление Характеризует максимальное допустимое давление при котором обеспечивается указанная в паспорте герметичность и срок эксплуатации | Строительная длина Строительная длина Характеризует максимальное расстояние по оси трубопровода которое занимает арматура в смонтированном состоянии | Артикул
|  |  | 0.206 кг | Китай | 4606034197295 | 20 | Ру30 | 0 мм | 1102-02
Кран шаровой латунь никель 1102 Standard Ду 25 Ру25 ВР полнопроходной бабочка Aquasfera 1102-03 | 418,20 Р | В наличии — 3578 шт. | Масса нетто | Страна происхождения | Штрих-код | Диаметр Диаметр Характеризует размер присоединяемого трубопровода | Давление Давление Характеризует максимальное допустимое давление при котором обеспечивается указанная в паспорте герметичность и срок эксплуатации | Строительная длина Строительная длина Характеризует максимальное расстояние по оси трубопровода которое занимает арматура в смонтированном состоянии | Артикул
|  |  | 0.328 кг | Китай | 4606034197301 | 25 | Ру25 | 0 мм | 1102-03
- | - | -
Кран шаровой латунь никель 1005 Euro красный НР полнопроходной бабочка Aquasfera |  | /data/thumbs/w500h800Nf_pngfltr_wmi/collections/89/297189/93987.png?hash=fa11c6 |  | /data/thumbs/w500h800Nf_pngfltr_wmi/collections/89/297189/93989.png?hash=0e1711 |  | /data/thumbs/w500h800Nf_pngfltr_wmi/collections/89/297189/93990.png?hash=1838a6 |  | /data/thumbs/w500h800Nf_pngfltr_wmi/collections/89/297189/93992.png?hash=f18cd8 |  | /data/thumbs/w500h800Nf_pngfltr_wmi/collections/89/297189/93994.png?hash=2b806e |  | /data/thumbs/w500h800Nf_pngfltr_wmi/collections/89/297189/93996.png?hash=890857 |  | /data/thumbs/w500h800Nf_pngfltr_wmi/collections/89/297189/93998.png?hash=e1cea4 |  | /data/thumbs/w500h800Nf_pngfltr_wmi/collections/89/297189/93999.png?hash=ed53e3
Описание
Бренд |  | Тип присоединения Тип присоединения Характеризует тип присоединения к трубопроводу или энергоустановке |  | Тип затвора Тип затвора Характеризует способ управления и тип органа управления крана |  | Тип прохода Тип прохода Характеризует отношение размера отверстия шара к размеру присоединяемого трубопровода |  | Тип Тип Характеризует тип затворного органа |  | Материал |  | Модель Модель Указывает модель как в паспорте производителя либо типовая фигура |  | Покрытие Покрытие Характеризует тип покрытия крана |  | Цвет |  | Рабочая среда Рабочая среда Указывает рабочую среду на которой может быть установлен кран и при этом будет обеспечена работоспособность и долговечность крана |  | Инженерная система
Aquasfera |  | наружная резьба |  | бабочка |  | полнопроходной |  | шаровой |  | латунь |  | 1005 Euro |  | никель |  | красный |  | вода¦сжатый воздух¦жидкий углеводород |  | Пожаротушение, Санитарные узлы, Водоснабжение, Отопление, Тепловые пункты
Варианты
Кран шаровой латунь никель 1005 Euro Ду 15 Ру40 НР полнопроходной бабочка Aquasfera 1005-01 | 222,24 Р | Ожидает поступления | Масса нетто | Страна происхождения | Штрих-код | Диаметр Диаметр Характеризует размер присоединяемого трубопровода | Давление Давление Характеризует максимальное допустимое давление при котором обеспечивается указанная в паспорте герметичность и срок эксплуатации | Строительная длина Строительная длина Характеризует максимальное расстояние по оси трубопровода которое занимает арматура в смонтированном состоянии | Размер резьбы Размер резьбы Характеризует тип и размер присоединительной резьбы крана | Артикул | Концентрация гликоля Концентрация гликоля Максимально допустимая концентрация гликоля, % | Рабочие среды Рабочие среды Рабочие жидкости и газы совместимые с материалами крана | Класс герметичности затвора Класс герметичности затвора Характеризует величину протечки рабочей среды при закрытом затворном органе | Тип резьбы | Резьба | Корпус Корпус Материал корпуса клапана | Шар Шар Материал шара | Строительная высота | Регламентирующий документ | Количество уплотнений штока Количество уплотнений штока Количество уплотнений штока крана | Прокладки противоударные Прокладки противоударные Прокладки противоударные и антифрикационные (снижающие трение) у штока клапана | Уплотнения шара Уплотнения шара Материал уплотнений шара крана | Уплотнения штока Уплотнения штока Материал уплотнений штока клапана | Цвет ручки Цвет ручки Цвет ручки (бабочки) | Отверстие для пломбировки Отверстие для пломбировки Наличие в ручке отверстия для пломбировки крана | Климатическое исполнение | Температура рабочей среды | Область применения | Комплект поставки | Гарантия Гарантия Гарантийный срок со дня продажи. | Срок службы | Гарантия производителя Гарантия производителя Гарантийный срок со дня производства товара.
|  |  | 0.165 кг | Китай | 4606034161012 | 15 | Ру40 | 64 мм | 1/2" | 1005-01 | 50% | углеводороды, вода, воздух | класс А по ГОСТ P 54808-2011 | трубная цилиндрическая | по ГОСТ 6357-81 | латунь CW617N (ЛС 59-2) | латунь CW617N (ЛС 59-2), хромированный | 38 мм | ГОСТ 9544-93 /TP TC 010/2011 | 2 | PTFE | PTFE | EPDM+PTFE | красный | есть | УХЛ4 по ГОСТ 15150-69 | от -20 до +150 oC | Запорное устройство на трубопроводе | кран в сборе | 5 лет | 25 лет
Кран шаровой латунь никель 1005 Euro Ду 20 Ру30 НР полнопроходной бабочка Aquasfera 1005-02 | 387,48 Р | В наличии — 781 шт. | Масса нетто | Страна происхождения | Штрих-код | Диаметр Диаметр Характеризует размер присоединяемого трубопровода | Давление Давление Характеризует максимальное допустимое давление при котором обеспечивается указанная в паспорте герметичность и срок эксплуатации | Строительная длина Строительная длина Характеризует максимальное расстояние по оси трубопровода которое занимает арматура в смонтированном состоянии | Размер резьбы Размер резьбы Характеризует тип и размер присоединительной резьбы крана | Артикул | Концентрация гликоля Концентрация гликоля Максимально допустимая концентрация гликоля, % | Рабочие среды Рабочие среды Рабочие жидкости и газы совместимые с материалами крана | Класс герметичности затвора Класс герметичности затвора Характеризует величину протечки рабочей среды при закрытом затворном органе | Тип резьбы | Резьба | Корпус Корпус Материал корпуса клапана | Шар Шар Материал шара | Строительная высота | Регламентирующий документ | Количество уплотнений штока Количество уплотнений штока Количество уплотнений штока крана | Прокладки противоударные Прокладки противоударные Прокладки противоударные и антифрикационные (снижающие трение) у штока клапана | Уплотнения шара Уплотнения шара Материал уплотнений шара крана | Уплотнения штока Уплотнения штока Материал уплотнений штока клапана | Цвет ручки Цвет ручки Цвет ручки (бабочки) | Отверстие для пломбировки Отверстие для пломбировки Наличие в ручке отверстия для пломбировки крана | Климатическое исполнение | Температура рабочей среды | Область применения | Комплект поставки | Гарантия Гарантия Гарантийный срок со дня продажи.
|  |  | 5 лет | 0.268 кг | Китай | 4606034161029 | 20 | Ру30 | 67 мм | 3/4" | 1005-02 | 50% | вода, воздух, углеводороды | класс А по ГОСТ P 54808-2011 | трубная цилиндрическая | по ГОСТ 6357-81 | латунь CW617N (ЛС 59-2) | латунь CW617N (ЛС 59-2), хромированный | 41 мм | ГОСТ 9544-93 /TP TC 010/2011 | 2 | PTFE | PTFE | EPDM+PTFE | красный | есть | УХЛ4 по ГОСТ 15150-69 | от -20 до +150 oC | Запорное устройство на трубопроводе | кран в сборе
Кран шаровой латунь никель 1005 Euro Ду 25 Ру25 НР полнопроходной бабочка Aquasfera 1005-03 | 550,92 Р | В наличии — 1313 шт. | Срок службы | Гарантия производителя Гарантия производителя Гарантийный срок со дня производства товара.
|  |  | 5 лет | 25 лет
- | - | -
Кран шаровой латунь никель угловой 1010 Euro Ду 15 Ру40 НР полнопроходной бабочка Aquasfera 1010-01 |  | /data/thumbs/w500h800Nf_pngfltr_wmi/collections/02/297202/94051.png?hash=7a6150 |  | /data/thumbs/w500h800Nf_pngfltr_wmi/collections/02/297202/94044.png?hash=600fec |  | /data/thumbs/w500h800Nf_pngfltr_wmi/collections/02/297202/94045.png?hash=e112ed |  | /data/thumbs/w500h800Nf_pngfltr_wmi/collections/02/297202/94046.png?hash=bf5c5b |  | /data/thumbs/w500h800Nf_pngfltr_wmi/collections/02/297202/94047.png?hash=ac25fc |  | /data/thumbs/w500h800Nf_pngfltr_wmi/collections/02/297202/94048.png?hash=24164e |  | /data/thumbs/w500h800Nf_pngfltr_wmi/collections/02/297202/94049.png?hash=05821c |  | /data/thumbs/w500h800Nf_pngfltr_wmi/collections/02/297202/94050.png?hash=ad0be3 |  | 282,24 Р
Описание
Номенклатурный номер |  | Бренд |  | Тип присоединения Тип присоединения Характеризует тип присоединения к трубопроводу или энергоустановке |  | Тип затвора Тип затвора Характеризует способ управления и тип органа управления крана |  | Тип прохода Тип прохода Характеризует отношение размера отверстия шара к размеру присоединяемого трубопровода |  | Тип Тип Характеризует тип затворного органа |  | Материал |  | Модель Модель Указывает модель как в паспорте производителя либо типовая фигура |  | Вид Вид Характеризует отличительные особенности конструктивной формы крана |  | Покрытие Покрытие Характеризует тип покрытия крана |  | Цвет |  | Рабочая среда Рабочая среда Указывает рабочую среду на которой может быть установлен кран и при этом будет обеспечена работоспособность и долговечность крана |  | Инженерная система |  | Масса нетто |  | Страна происхождения |  | Штрих-код |  | Диаметр Диаметр Характеризует размер присоединяемого трубопровода |  | Давление Давление Характеризует максимальное допустимое давление при котором обеспечивается указанная в паспорте герметичность и срок эксплуатации |  | Строительная длина Строительная длина Характеризует максимальное расстояние по оси трубопровода которое занимает арматура в смонтированном состоянии |  | Размер резьбы Размер резьбы Характеризует тип и размер присоединительной резьбы крана |  | Артикул |  | Концентрация гликоля Концентрация гликоля Максимально допустимая концентрация гликоля, % | Рабочие среды Рабочие среды Рабочие жидкости и газы совместимые с материалами крана | Класс герметичности затвора Класс герметичности затвора Характеризует величину протечки рабочей среды при закрытом затворном органе | Тип резьбы | Резьба | Корпус Корпус Материал корпуса клапана | Шар Шар Материал шара | Строительная высота | Регламентирующий документ | Количество уплотнений штока Количество уплотнений штока Количество уплотнений штока крана | Прокладки противоударные Прокладки противоударные Прокладки противоударные и антифрикационные (снижающие трение) у штока клапана | Уплотнения шара Уплотнения шара Материал уплотнений шара крана | Уплотнения штока Уплотнения штока Материал уплотнений штока клапана | Цвет ручки Цвет ручки Цвет ручки (бабочки) | Отверстие для пломбировки Отверстие для пломбировки Наличие в ручке отверстия для пломбировки крана | Климатическое исполнение | Температура рабочей среды | Область применения | Комплект поставки | Гарантия Гарантия Гарантийный срок со дня продажи. | Срок службы | Гарантия производителя Гарантия производителя Гарантийный срок со дня производства товара.
007-7402 |  | Aquasfera |  | наружная резьба |  | бабочка |  | полнопроходной |  | шаровой |  | латунь |  | 1010 Euro |  | угловой |  | никель |  | красный |  | вода¦сжатый воздух¦жидкий углеводород |  | Водоснабжение, Отопление, Тепловые пункты, Санитарные узлы, Пожаротушение |  | 0.189 кг |  | Китай |  | 4606034161135 |  | 15 |  | Ру40 |  | 48 мм |  | 1/2" |  | 1010-01 |  | 50% | вода, воздух, углеводороды | класс А по ГОСТ P 54808-2011 | трубная цилиндрическая | по ГОСТ 6357-81 | латунь CW617N (ЛС 59-2) | латунь CW617N (ЛС 59-2), хромированный | 65 мм | ГОСТ 9544-93 /TP TC 010/2011 | 2 | PTFE | PTFE | EPDM+PTFE | красный | есть | УХЛ4 по ГОСТ 15150-69 | от -20 до +150 oC | Запорное устройство на трубопроводе | кран в сборе | 5 лет | 25 лет | 5 лет
Варианты
- | - | -
Кран шаровой латунь никель 1105 Standard НР полнопроходной бабочка Aquasfera |  | /data/thumbs/w500h800Nfltr_wmi/collections/27/536127/133843.jpg?hash=7355ed
Описание
Бренд |  | Тип присоединения Тип присоединения Характеризует тип присоединения к трубопроводу или энергоустановке |  | Тип затвора Тип затвора Характеризует способ управления и тип органа управления крана |  | Тип прохода Тип прохода Характеризует отношение размера отверстия шара к размеру присоединяемого трубопровода |  | Тип Тип Характеризует тип затворного органа |  | Материал |  | Модель Модель Указывает модель как в паспорте производителя либо типовая фигура |  | Покрытие Покрытие Характеризует тип покрытия крана
Aquasfera |  | наружная резьба |  | бабочка |  | полнопроходной |  | шаровой |  | латунь |  | 1105 Standard |  | никель
Варианты
Кран шаровой латунь никель 1105 Standard Ду 15 Ру40 НР полнопроходной бабочка Aquasfera 1105-01 | 176,28 Р | В наличии — 1883 шт. | Масса нетто | Страна происхождения | Штрих-код | Диаметр Диаметр Характеризует размер присоединяемого трубопровода | Давление Давление Характеризует максимальное допустимое давление при котором обеспечивается указанная в паспорте герметичность и срок эксплуатации | Строительная длина Строительная длина Характеризует максимальное расстояние по оси трубопровода которое занимает арматура в смонтированном состоянии | Артикул
|  |  | 0.143 кг | Китай | 4606034197417 | 15 | Ру40 | 0 мм | 1105-01
Кран шаровой латунь никель 1105 Standard Ду 20 Ру30 НР полнопроходной бабочка Aquasfera 1105-02 | 284,28 Р | В наличии — 952 шт. | Масса нетто | Страна происхождения | Штрих-код | Диаметр Диаметр Характеризует размер присоединяемого трубопровода | Давление Давление Характеризует максимальное допустимое давление при котором обеспечивается указанная в паспорте герметичность и срок эксплуатации | Строительная длина Строительная длина Характеризует максимальное расстояние по оси трубопровода которое занимает арматура в смонтированном состоянии | Артикул
|  |  | 0.216 кг | Китай | 4606034197424 | 20 | Ру30 | 0 мм | 1105-02
Кран шаровой латунь никель 1105 Standard Ду 25 Ру25 НР полнопроходной бабочка Aquasfera 1105-03 | 603,24 Р | В наличии — 436 шт. | Масса нетто | Страна происхождения | Штрих-код | Диаметр Диаметр Характеризует размер присоединяемого трубопровода | Давление Давление Характеризует максимальное допустимое давление при котором обеспечивается указанная в паспорте герметичность и срок эксплуатации | Строительная длина Строительная длина Характеризует максимальное расстояние по оси трубопровода которое занимает арматура в смонтированном состоянии | Артикул
|  |  | 0.382 кг | Китай | 4606034197431 | 25 | Ру25 | 0 мм | 1105-03
- | - | -
Кран шаровой латунь никель угловой 1009 Euro Ду 15 Ру40 ВР/НР полнопроходной бабочка Aquasfera 1009-01 |  | /data/thumbs/w500h800Nf_pngfltr_wmi/collections/87/297187/94043.png?hash=3d8f1a |  | /data/thumbs/w500h800Nf_pngfltr_wmi/collections/87/297187/94036.png?hash=a35c80 |  | /data/thumbs/w500h800Nf_pngfltr_wmi/collections/87/297187/94037.png?hash=8b5cd3 |  | /data/thumbs/w500h800Nf_pngfltr_wmi/collections/87/297187/94038.png?hash=20de66 |  | /data/thumbs/w500h800Nf_pngfltr_wmi/collections/87/297187/94039.png?hash=638395 |  | /data/thumbs/w500h800Nf_pngfltr_wmi/collections/87/297187/94040.png?hash=2a6b7a |  | /data/thumbs/w500h800Nf_pngfltr_wmi/collections/87/297187/94041.png?hash=abff97 |  | /data/thumbs/w500h800Nf_pngfltr_wmi/collections/87/297187/94042.png?hash=839e45 |  | 235,92 Р
Описание
Номенклатурный номер |  | Бренд |  | Тип присоединения Тип присоединения Характеризует тип присоединения к трубопроводу или энергоустановке |  | Тип затвора Тип затвора Характеризует способ управления и тип органа управления крана |  | Тип прохода Тип прохода Характеризует отношение размера отверстия шара к размеру присоединяемого трубопровода |  | Тип Тип Характеризует тип затворного органа |  | Материал |  | Модель Модель Указывает модель как в паспорте производителя либо типовая фигура |  | Вид Вид Характеризует отличительные особенности конструктивной формы крана |  | Покрытие Покрытие Характеризует тип покрытия крана |  | Цвет |  | Рабочая среда Рабочая среда Указывает рабочую среду на которой может быть установлен кран и при этом будет обеспечена работоспособность и долговечность крана |  | Инженерная система |  | Масса нетто |  | Страна происхождения |  | Штрих-код |  | Диаметр Диаметр Характеризует размер присоединяемого трубопровода |  | Давление Давление Характеризует максимальное допустимое давление при котором обеспечивается указанная в паспорте герметичность и срок эксплуатации |  | Строительная длина Строительная длина Характеризует максимальное расстояние по оси трубопровода которое занимает арматура в смонтированном состоянии |  | Размер резьбы Размер резьбы Характеризует тип и размер присоединительной резьбы крана |  | Артикул |  | Концентрация гликоля Концентрация гликоля Максимально допустимая концентрация гликоля, % | Рабочие среды Рабочие среды Рабочие жидкости и газы совместимые с материалами крана | Класс герметичности затвора Класс герметичности затвора Характеризует величину протечки рабочей среды при закрытом затворном органе | Тип резьбы | Резьба | Корпус Корпус Материал корпуса клапана | Шар Шар Материал шара | Строительная высота | Регламентирующий документ | Количество уплотнений штока Количество уплотнений штока Количество уплотнений штока крана | Прокладки противоударные Прокладки противоударные Прокладки противоударные и антифрикационные (снижающие трение) у штока клапана | Уплотнения шара Уплотнения шара Материал уплотнений шара крана | Уплотнения штока Уплотнения штока Материал уплотнений штока клапана | Цвет ручки Цвет ручки Цвет ручки (бабочки) | Отверстие для пломбировки Отверстие для пломбировки Наличие в ручке отверстия для пломбировки крана | Климатическое исполнение | Температура рабочей среды | Область применения | Комплект поставки | Гарантия Гарантия Гарантийный срок со дня продажи. | Срок службы | Гарантия производителя Гарантия производителя Гарантийный срок со дня производства товара.
007-7401 |  | Aquasfera |  | внутренняя/наружная резьба |  | бабочка |  | полнопроходной |  | шаровой |  | латунь |  | 1009 Euro |  | угловой |  | никель |  | красный |  | вода¦сжатый воздух¦жидкий углеводород |  | Отопление, Тепловые пункты, Пожаротушение, Санитарные узлы, Водоснабжение |  | 0.175 кг |  | Китай |  | 4606034161128 |  | 15 |  | Ру40 |  | 48 мм |  | 1/2" |  | 1009-01 |  | 50% | вода, воздух, углеводороды | класс А по ГОСТ P 54808-2011 | трубная цилиндрическая | по ГОСТ 6357-81 | латунь CW617N (ЛС 59-2) | латунь CW617N (ЛС 59-2), хромированный | 65 мм | ГОСТ 9544-93 /TP TC 010/2011 | 2 | PTFE | PTFE | EPDM+PTFE | красный | есть | УХЛ4 по ГОСТ 15150-69 | от -20 до +150 oC | Запорное устройство на трубопроводе | кран в сборе | 5 лет | 25 лет | 5 лет
Варианты
- | - | -
Кран шаровой латунь хром мини 1032 Ду 15 Ру10 ВР/НР полнопроходной флажок Aquasfera 1032-01 |  | /data/thumbs/w500h800Nf_pngfltr_wmi/collections/91/297191/95536.png?hash=ae2883 |  | /data/thumbs/w500h800Nf_pngfltr_wmi/collections/91/297191/95537.png?hash=568713 |  | /data/thumbs/w500h800Nf_pngfltr_wmi/collections/91/297191/95538.png?hash=6598c1 |  | /data/thumbs/w500h800Nf_pngfltr_wmi/collections/91/297191/95539.png?hash=2c06b9 |  | /data/thumbs/w500h800Nf_pngfltr_wmi/collections/91/297191/95541.png?hash=9f043f |  | /data/thumbs/w500h800Nf_pngfltr_wmi/collections/91/297191/95542.png?hash=455dd3 |  | /data/thumbs/w500h800Nf_pngfltr_wmi/collections/91/297191/95543.png?hash=b44703 |  | /data/thumbs/w500h800Nf_pngfltr_wmi/collections/91/297191/95544.png?hash=cebe42 |  | 168,24 Р
Описание
Номенклатурный номер |  | Бренд |  | Тип присоединения Тип присоединения Характеризует тип присоединения к трубопроводу или энергоустановке |  | Тип затвора Тип затвора Характеризует способ управления и тип органа управления крана |  | Тип прохода Тип прохода Характеризует отношение размера отверстия шара к размеру присоединяемого трубопровода |  | Тип Тип Характеризует тип затворного органа |  | Материал |  | Модель Модель Указывает модель как в паспорте производителя либо типовая фигура |  | Вид Вид Характеризует отличительные особенности конструктивной формы крана |  | Покрытие Покрытие Характеризует тип покрытия крана |  | Цвет |  | Рабочая среда Рабочая среда Указывает рабочую среду на которой может быть установлен кран и при этом будет обеспечена работоспособность и долговечность крана |  | Инженерная система |  | Масса нетто |  | Страна происхождения |  | Штрих-код |  | Диаметр Диаметр Характеризует размер присоединяемого трубопровода |  | Давление Давление Характеризует максимальное допустимое давление при котором обеспечивается указанная в паспорте герметичность и срок эксплуатации |  | Строительная длина Строительная длина Характеризует максимальное расстояние по оси трубопровода которое занимает арматура в смонтированном состоянии |  | Размер резьбы Размер резьбы Характеризует тип и размер присоединительной резьбы крана |  | Артикул |  | Концентрация гликоля Концентрация гликоля Максимально допустимая концентрация гликоля, % | Рабочие среды Рабочие среды Рабочие жидкости и газы совместимые с материалами крана | Класс герметичности затвора Класс герметичности затвора Характеризует величину протечки рабочей среды при закрытом затворном органе | Тип резьбы | Резьба | Корпус Корпус Материал корпуса клапана | Шар Шар Материал шара | Строительная высота | Регламентирующий документ | Количество уплотнений штока Количество уплотнений штока Количество уплотнений штока крана | Прокладки противоударные Прокладки противоударные Прокладки противоударные и антифрикационные (снижающие трение) у штока клапана | Уплотнения шара Уплотнения шара Материал уплотнений шара крана | Уплотнения штока Уплотнения штока Материал уплотнений штока клапана | Цвет ручки Цвет ручки Цвет ручки (бабочки) | Отверстие для пломбировки Отверстие для пломбировки Наличие в ручке отверстия для пломбировки крана | Климатическое исполнение | Температура рабочей среды | Область применения | Комплект поставки | Гарантия Гарантия Гарантийный срок со дня продажи. | Срок службы | Гарантия производителя Гарантия производителя Гарантийный срок со дня производства товара.
007-7411 |  | Aquasfera |  | внутренняя/наружная резьба |  | флажок |  | полнопроходной |  | шаровой |  | латунь |  | 1032 |  | мини |  | хром |  | красный |  | вода¦сжатый воздух¦жидкий углеводород |  | Водоснабжение, Отопление, Тепловые пункты, Санитарные узлы, Пожаротушение |  | 0.093 кг |  | Китай |  | 4606034161388 |  | 15 |  | Ру10 |  | 44.5 мм |  | 1/2" |  | 1032-01 |  | 50% | вода, воздух, углеводороды | класс А по ГОСТ P 54808-2011 | трубная цилиндрическая | по ГОСТ 6357-81 | латунь CW617N (ЛС 59-2) | латунь CW617N (ЛС 59-2), хромированный | 32.5 мм | ГОСТ 9544-93 /TP TC 010/2011 | 2 | PTFE | PTFE | EPDM+PTFE | красный | есть | УХЛ4 по ГОСТ 15150-69 | от -10 до +90 oC | Запорное устройство на трубопроводе | кран в сборе | 5 лет | 25 лет | 5 лет
Варианты
- | - | -
Кран шаровой латунь хром мини 1033 Ду 15 Ру10 ВР/НР полнопроходной флажок Aquasfera 1033-01 |  | /data/thumbs/w500h800Nf_pngfltr_wmi/collections/93/297193/104301.png?hash=5f9402 |  | /data/thumbs/w500h800Nf_pngfltr_wmi/collections/93/297193/104294.png?hash=87cbe2 |  | /data/thumbs/w500h800Nf_pngfltr_wmi/collections/93/297193/104295.png?hash=53e975 |  | /data/thumbs/w500h800Nf_pngfltr_wmi/collections/93/297193/104296.png?hash=7a62c8 |  | /data/thumbs/w500h800Nf_pngfltr_wmi/collections/93/297193/104297.png?hash=2587af |  | /data/thumbs/w500h800Nf_pngfltr_wmi/collections/93/297193/104298.png?hash=22fdd9 |  | /data/thumbs/w500h800Nf_pngfltr_wmi/collections/93/297193/104299.png?hash=aef38d |  | /data/thumbs/w500h800Nf_pngfltr_wmi/collections/93/297193/104300.png?hash=50358d |  | 165,24 Р
Описание
Номенклатурный номер |  | Бренд |  | Тип присоединения Тип присоединения Характеризует тип присоединения к трубопроводу или энергоустановке |  | Тип затвора Тип затвора Характеризует способ управления и тип органа управления крана |  | Тип прохода Тип прохода Характеризует отношение размера отверстия шара к размеру присоединяемого трубопровода |  | Тип Тип Характеризует тип затворного органа |  | Материал |  | Модель Модель Указывает модель как в паспорте производителя либо типовая фигура |  | Вид Вид Характеризует отличительные особенности конструктивной формы крана |  | Покрытие Покрытие Характеризует тип покрытия крана |  | Цвет |  | Рабочая среда Рабочая среда Указывает рабочую среду на которой может быть установлен кран и при этом будет обеспечена работоспособность и долговечность крана |  | Инженерная система |  | Масса нетто |  | Страна происхождения |  | Штрих-код |  | Диаметр Диаметр Характеризует размер присоединяемого трубопровода |  | Давление Давление Характеризует максимальное допустимое давление при котором обеспечивается указанная в паспорте герметичность и срок эксплуатации |  | Строительная длина Строительная длина Характеризует максимальное расстояние по оси трубопровода которое занимает арматура в смонтированном состоянии |  | Размер резьбы Размер резьбы Характеризует тип и размер присоединительной резьбы крана |  | Артикул |  | Концентрация гликоля Концентрация гликоля Максимально допустимая концентрация гликоля, % | Рабочие среды Рабочие среды Рабочие жидкости и газы совместимые с материалами крана | Класс герметичности затвора Класс герметичности затвора Характеризует величину протечки рабочей среды при закрытом затворном органе | Тип резьбы | Резьба | Корпус Корпус Материал корпуса клапана | Шар Шар Материал шара | Строительная высота | Регламентирующий документ | Количество уплотнений штока Количество уплотнений штока Количество уплотнений штока крана | Прокладки противоударные Прокладки противоударные Прокладки противоударные и антифрикационные (снижающие трение) у штока клапана | Уплотнения шара Уплотнения шара Материал уплотнений шара крана | Уплотнения штока Уплотнения штока Материал уплотнений штока клапана | Цвет ручки Цвет ручки Цвет ручки (бабочки) | Отверстие для пломбировки Отверстие для пломбировки Наличие в ручке отверстия для пломбировки крана | Климатическое исполнение | Температура рабочей среды | Область применения | Комплект поставки | Гарантия Гарантия Гарантийный срок со дня продажи. | Срок службы | Гарантия производителя Гарантия производителя Гарантийный срок со дня производства товара.
007-7412 |  | Aquasfera |  | внутренняя/наружная резьба |  | флажок |  | полнопроходной |  | шаровой |  | латунь |  | 1033 |  | мини |  | хром |  | синий |  | вода¦сжатый воздух¦жидкий углеводород |  | Водоснабжение, Отопление, Тепловые пункты, Санитарные узлы, Пожаротушение |  | 0.093 кг |  | Китай |  | 4606034161401 |  | 15 |  | Ру10 |  | 44.5 мм |  | 1/2" |  | 1033-01 |  | 50% | вода, воздух, углеводороды | класс А по ГОСТ P 54808-2011 | трубная цилиндрическая | по ГОСТ 6357-81 | латунь CW617N (ЛС 59-2) | латунь CW617N (ЛС 59-2), хромированный | 32.5 мм | ГОСТ 9544-93 /TP TC 010/2011 | 2 | PTFE | PTFE | EPDM+PTFE | синий | есть | УХЛ4 по ГОСТ 15150-69 | от -10 до +90 oC | Запорное устройство на трубопроводе | кран в сборе | 5 лет | 25 лет | 5 лет
Варианты
- | - | -
Кран шаровой латунь никель 1004 Euro красный ВР/НР полнопроходной бабочка Aquasfera |  | /data/thumbs/w500h800Nf_pngfltr_wmi/collections/00/297200/100441.png?hash=48e2c6 |  | /data/thumbs/w500h800Nf_pngfltr_wmi/collections/00/297200/100442.png?hash=805c42 |  | /data/thumbs/w500h800Nf_pngfltr_wmi/collections/00/297200/100443.png?hash=592765 |  | /data/thumbs/w500h800Nf_pngfltr_wmi/collections/00/297200/100444.png?hash=bc28c0 |  | /data/thumbs/w500h800Nf_pngfltr_wmi/collections/00/297200/100445.png?hash=d7999f |  | /data/thumbs/w500h800Nf_pngfltr_wmi/collections/00/297200/100446.png?hash=148d9a |  | /data/thumbs/w500h800Nf_pngfltr_wmi/collections/00/297200/100448.png?hash=f0ef91 |  | /data/thumbs/w500h800Nf_pngfltr_wmi/collections/00/297200/100449.png?hash=86edb7
Описание
Бренд |  | Тип присоединения Тип присоединения Характеризует тип присоединения к трубопроводу или энергоустановке |  | Тип затвора Тип затвора Характеризует способ управления и тип органа управления крана |  | Тип прохода Тип прохода Характеризует отношение размера отверстия шара к размеру присоединяемого трубопровода |  | Тип Тип Характеризует тип затворного органа |  | Материал |  | Модель Модель Указывает модель как в паспорте производителя либо типовая фигура |  | Покрытие Покрытие Характеризует тип покрытия крана |  | Цвет |  | Рабочая среда Рабочая среда Указывает рабочую среду на которой может быть установлен кран и при этом будет обеспечена работоспособность и долговечность крана |  | Инженерная система
Aquasfera |  | внутренняя/наружная резьба |  | бабочка |  | полнопроходной |  | шаровой |  | латунь |  | 1004 Euro |  | никель |  | красный |  | вода¦сжатый воздух¦жидкий углеводород |  | Отопление, Тепловые пункты, Пожаротушение, Санитарные узлы, Водоснабжение
Варианты
Кран шаровой латунь никель 1004 Euro Ду 15 Ру40 ВР/НР полнопроходной бабочка Aquasfera 1004-01 | 191,76 Р | В наличии — 25744 шт. | Масса нетто | Страна происхождения | Штрих-код | Диаметр Диаметр Характеризует размер присоединяемого трубопровода | Давление Давление Характеризует максимальное допустимое давление при котором обеспечивается указанная в паспорте герметичность и срок эксплуатации | Строительная длина Строительная длина Характеризует максимальное расстояние по оси трубопровода которое занимает арматура в смонтированном состоянии | Размер резьбы Размер резьбы Характеризует тип и размер присоединительной резьбы крана | Артикул | Концентрация гликоля Концентрация гликоля Максимально допустимая концентрация гликоля, % | Рабочие среды Рабочие среды Рабочие жидкости и газы совместимые с материалами крана | Класс герметичности затвора Класс герметичности затвора Характеризует величину протечки рабочей среды при закрытом затворном органе | Тип резьбы | Резьба | Корпус Корпус Материал корпуса клапана | Шар Шар Материал шара | Строительная высота | Регламентирующий документ | Количество уплотнений штока Количество уплотнений штока Количество уплотнений штока крана | Прокладки противоударные Прокладки противоударные Прокладки противоударные и антифрикационные (снижающие трение) у штока клапана | Уплотнения шара Уплотнения шара Материал уплотнений шара крана | Уплотнения штока Уплотнения штока Материал уплотнений штока клапана | Цвет ручки Цвет ручки Цвет ручки (бабочки) | Отверстие для пломбировки Отверстие для пломбировки Наличие в ручке отверстия для пломбировки крана | Климатическое исполнение | Температура рабочей среды | Область применения | Комплект поставки | Гарантия Гарантия Гарантийный срок со дня продажи. | Срок службы | Гарантия производителя Гарантия производителя Гарантийный срок со дня производства товара.
|  |  | 0.167 кг | Китай | 4606034160985 | 15 | Ру40 | 59 мм | 1/2" | 1004-01 | 50% | вода, воздух, углеводороды | класс А по ГОСТ P 54808-2011 | трубная цилиндрическая | по ГОСТ 6357-81 | латунь CW617N (ЛС 59-2) | латунь CW617N (ЛС 59-2), хромированный | 38 мм | ГОСТ 9544-93 /TP TC 010/2011 | 2 | PTFE | PTFE | EPDM+PTFE | красный | есть | УХЛ4 по ГОСТ 15150-69 | от -20 до +150 oC | Запорное устройство на трубопроводе | кран в сборе | 5 лет | 25 лет
Кран шаровой латунь никель 1004 Euro Ду 20 Ру30 ВР/НР полнопроходной бабочка Aquasfera 1004-02 | 316,68 Р | В наличии — 2458 шт. | Масса нетто | Страна происхождения | Штрих-код | Диаметр Диаметр Характеризует размер присоединяемого трубопровода | Давление Давление Характеризует максимальное допустимое давление при котором обеспечивается указанная в паспорте герметичность и срок эксплуатации | Строительная длина Строительная длина Характеризует максимальное расстояние по оси трубопровода которое занимает арматура в смонтированном состоянии | Размер резьбы Размер резьбы Характеризует тип и размер присоединительной резьбы крана | Артикул | Концентрация гликоля Концентрация гликоля Максимально допустимая концентрация гликоля, % | Рабочие среды Рабочие среды Рабочие жидкости и газы совместимые с материалами крана | Класс герметичности затвора Класс герметичности затвора Характеризует величину протечки рабочей среды при закрытом затворном органе | Тип резьбы | Резьба | Корпус Корпус Материал корпуса клапана | Шар Шар Материал шара | Строительная высота | Регламентирующий документ | Количество уплотнений штока Количество уплотнений штока Количество уплотнений штока крана | Прокладки противоударные Прокладки противоударные Прокладки противоударные и антифрикационные (снижающие трение) у штока клапана | Уплотнения шара Уплотнения шара Материал уплотнений шара крана | Уплотнения штока Уплотнения штока Материал уплотнений штока клапана | Цвет ручки Цвет ручки Цвет ручки (бабочки) | Отверстие для пломбировки Отверстие для пломбировки Наличие в ручке отверстия для пломбировки крана | Климатическое исполнение | Температура рабочей среды | Область применения | Комплект поставки | Гарантия Гарантия Гарантийный срок со дня продажи.
|  |  | 5 лет | 0.27 кг | Китай | 4606034160992 | 20 | Ру30 | 62 мм | 3/4" | 1004-02 | 50% | вода, воздух, углеводороды | класс А по ГОСТ P 54808-2011 | трубная цилиндрическая | по ГОСТ 6357-81 | латунь CW617N (ЛС 59-2) | латунь CW617N (ЛС 59-2), хромированный | 41 мм | ГОСТ 9544-93 /TP TC 010/2011 | 2 | PTFE | PTFE | EPDM+PTFE | красный | есть | УХЛ4 по ГОСТ 15150-69 | от -20 до +150 oC | Запорное устройство на трубопроводе | кран в сборе
Кран шаровой латунь никель 1004 Euro Ду 25 Ру25 ВР/НР полнопроходной бабочка Aquasfera 1004-03 | 489,84 Р | В наличии — 3367 шт. | Срок службы | Гарантия производителя Гарантия производителя Гарантийный срок со дня производства товара.
|  |  | 5 лет | 25 лет
- | - | -
Кран шаровой латунь никель 1003 Euro красный ВР/НР полнопроходной рычаг Aquasfera |  | /data/thumbs/w500h800Nf_pngfltr_wmi/collections/01/297201/94008.png?hash=236b8b |  | /data/thumbs/w500h800Nf_pngfltr_wmi/collections/01/297201/94009.png?hash=daef51 |  | /data/thumbs/w500h800Nf_pngfltr_wmi/collections/01/297201/94010.png?hash=46b78b |  | /data/thumbs/w500h800Nf_pngfltr_wmi/collections/01/297201/94011.png?hash=769f00 |  | /data/thumbs/w500h800Nf_pngfltr_wmi/collections/01/297201/94012.png?hash=492cf2 |  | /data/thumbs/w500h800Nf_pngfltr_wmi/collections/01/297201/94013.png?hash=a8c5ec |  | /data/thumbs/w500h800Nf_pngfltr_wmi/collections/01/297201/94014.png?hash=78bce0 |  | /data/thumbs/w500h800Nf_pngfltr_wmi/collections/01/297201/94015.png?hash=8588d1
Описание
Бренд |  | Тип присоединения Тип присоединения Характеризует тип присоединения к трубопроводу или энергоустановке |  | Тип затвора Тип затвора Характеризует способ управления и тип органа управления крана |  | Тип прохода Тип прохода Характеризует отношение размера отверстия шара к размеру присоединяемого трубопровода |  | Тип Тип Характеризует тип затворного органа |  | Материал |  | Модель Модель Указывает модель как в паспорте производителя либо типовая фигура |  | Покрытие Покрытие Характеризует тип покрытия крана |  | Цвет |  | Рабочая среда Рабочая среда Указывает рабочую среду на которой может быть установлен кран и при этом будет обеспечена работоспособность и долговечность крана |  | Инженерная система
Aquasfera |  | внутренняя/наружная резьба |  | рычаг |  | полнопроходной |  | шаровой |  | латунь |  | 1003 Euro |  | никель |  | красный |  | вода¦сжатый воздух¦жидкий углеводород |  | Водоснабжение, Отопление, Тепловые пункты, Пожаротушение, Санитарные узлы
Варианты
Кран шаровой латунь никель 1003 Euro Ду 15 Ру40 ВР/НР полнопроходной рычаг Aquasfera 1003-01 | 195,72 Р | В наличии — 399 шт. | Масса нетто | Страна происхождения | Штрих-код | Диаметр Диаметр Характеризует размер присоединяемого трубопровода | Давление Давление Характеризует максимальное допустимое давление при котором обеспечивается указанная в паспорте герметичность и срок эксплуатации | Строительная длина Строительная длина Характеризует максимальное расстояние по оси трубопровода которое занимает арматура в смонтированном состоянии | Размер резьбы Размер резьбы Характеризует тип и размер присоединительной резьбы крана | Артикул | Концентрация гликоля Концентрация гликоля Максимально допустимая концентрация гликоля, % | Рабочие среды Рабочие среды Рабочие жидкости и газы совместимые с материалами крана | Класс герметичности затвора Класс герметичности затвора Характеризует величину протечки рабочей среды при закрытом затворном органе | Тип резьбы | Резьба | Корпус Корпус Материал корпуса клапана | Шар Шар Материал шара | Строительная высота | Регламентирующий документ | Количество уплотнений штока Количество уплотнений штока Количество уплотнений штока крана | Прокладки противоударные Прокладки противоударные Прокладки противоударные и антифрикационные (снижающие трение) у штока клапана | Уплотнения шара Уплотнения шара Материал уплотнений шара крана | Уплотнения штока Уплотнения штока Материал уплотнений штока клапана | Цвет ручки Цвет ручки Цвет ручки (бабочки) | Отверстие для пломбировки Отверстие для пломбировки Наличие в ручке отверстия для пломбировки крана | Климатическое исполнение | Температура рабочей среды | Область применения | Комплект поставки | Гарантия Гарантия Гарантийный срок со дня продажи. | Срок службы | Гарантия производителя Гарантия производителя Гарантийный срок со дня производства товара.
|  |  | 0.176 кг | Китай | 4606034161784 | 15 | Ру40 | 59 мм | 1/2" | 1003-01 | 50% | вода, воздух, углеводороды | класс А по ГОСТ P 54808-2011 | трубная цилиндрическая | по ГОСТ 6357-81 | латунь CW617N (ЛС 59-2) | латунь CW617N (ЛС 59-2), хромированный | 40 мм | ГОСТ 9544-93 /TP TC 010/2011 | 2 | PTFE | PTFE | EPDM+PTFE | красный | есть | УХЛ4 по ГОСТ 15150-69 | от -20 до +150 oC | Запорное устройство на трубопроводе | кран в сборе | 5 лет | 25 лет
Кран шаровой латунь никель 1003 Euro Ду 20 Ру30 ВР/НР полнопроходной рычаг Aquasfera 1003-02 | 316,68 Р | Ожидает поступления | Масса нетто | Страна происхождения | Штрих-код | Диаметр Диаметр Характеризует размер присоединяемого трубопровода | Давление Давление Характеризует максимальное допустимое давление при котором обеспечивается указанная в паспорте герметичность и срок эксплуатации | Строительная длина Строительная длина Характеризует максимальное расстояние по оси трубопровода которое занимает арматура в смонтированном состоянии | Размер резьбы Размер резьбы Характеризует тип и размер присоединительной резьбы крана | Артикул | Концентрация гликоля Концентрация гликоля Максимально допустимая концентрация гликоля, % | Рабочие среды Рабочие среды Рабочие жидкости и газы совместимые с материалами крана | Класс герметичности затвора Класс герметичности затвора Характеризует величину протечки рабочей среды при закрытом затворном органе | Тип резьбы | Резьба | Корпус Корпус Материал корпуса клапана | Шар Шар Материал шара | Строительная высота | Регламентирующий документ | Количество уплотнений штока Количество уплотнений штока Количество уплотнений штока крана | Прокладки противоударные Прокладки противоударные Прокладки противоударные и антифрикационные (снижающие трение) у штока клапана | Уплотнения шара Уплотнения шара Материал уплотнений шара крана | Уплотнения штока Уплотнения штока Материал уплотнений штока клапана | Цвет ручки Цвет ручки Цвет ручки (бабочки) | Отверстие для пломбировки Отверстие для пломбировки Наличие в ручке отверстия для пломбировки крана | Климатическое исполнение | Температура рабочей среды | Область применения | Комплект поставки | Гарантия Гарантия Гарантийный срок со дня продажи.
|  |  | 5 лет | 0.307 кг | Китай | 4606034161791 | 20 | Ру30 | 62 мм | 3/4" | 1003-02 | 50% | вода, воздух, углеводороды | класс А по ГОСТ P 54808-2011 | трубная цилиндрическая | по ГОСТ 6357-81 | латунь CW617N (ЛС 59-2) | латунь CW617N (ЛС 59-2), хромированный | 41 мм | ГОСТ 9544-93 /TP TC 010/2011 | 2 | PTFE | PTFE | EPDM+PTFE | красный | есть | УХЛ4 по ГОСТ 15150-69 | от -20 до +150 oC | Запорное устройство на трубопроводе | кран в сборе
Кран шаровой латунь никель 1003 Euro Ду 25 Ру25 ВР/НР полнопроходной рычаг Aquasfera 1003-03 | 489,84 Р | В наличии — 3111 шт. | Срок службы | Гарантия производителя Гарантия производителя Гарантийный срок со дня производства товара.
|  |  | 5 лет | 25 лет
Кран шаровой латунь никель 1003 Euro Ду 32 Ру20 ВР/НР полнопроходной рычаг Aquasfera 1003-04 | 743,64 Р | В наличии — 988 шт. | Масса нетто | Страна происхождения | Штрих-код | Диаметр Диаметр Характеризует размер присоединяемого трубопровода | Давление Давление Характеризует максимальное допустимое давление при котором обеспечивается указанная в паспорте герметичность и срок эксплуатации | Строительная длина Строительная длина Характеризует максимальное расстояние по оси трубопровода которое занимает арматура в смонтированном состоянии | Размер резьбы Размер резьбы Характеризует тип и размер присоединительной резьбы крана | Артикул | Концентрация гликоля Концентрация гликоля Максимально допустимая концентрация гликоля, % | Рабочие среды Рабочие среды Рабочие жидкости и газы совместимые с материалами крана | Класс герметичности затвора Класс герметичности затвора Характеризует величину протечки рабочей среды при закрытом затворном органе | Тип резьбы | Резьба | Корпус Корпус Материал корпуса клапана | Шар Шар Материал шара | Строительная высота | Регламентирующий документ | Количество уплотнений штока Количество уплотнений штока Количество уплотнений штока крана | Прокладки противоударные Прокладки противоударные Прокладки противоударные и антифрикационные (снижающие трение) у штока клапана | Уплотнения шара Уплотнения шара Материал уплотнений шара крана | Уплотнения штока Уплотнения штока Материал уплотнений штока клапана | Цвет ручки Цвет ручки Цвет ручки (бабочки) | Отверстие для пломбировки Отверстие для пломбировки Наличие в ручке отверстия для пломбировки крана | Климатическое исполнение | Температура рабочей среды | Область применения | Комплект поставки | Гарантия Гарантия Гарантийный срок со дня продажи.
|  |  | 5 лет | 0.421 кг | Китай | 4606034161807 | 25 | Ру25 | 77 мм | 1" | 1003-03 | 50% | вода, воздух, углеводороды | класс А по ГОСТ P 54808-2011 | трубная цилиндрическая | по ГОСТ 6357-81 | латунь CW617N (ЛС 59-2) | латунь CW617N (ЛС 59-2), хромированный | 48 мм | ГОСТ 9544-93 /TP TC 010/2011 | 2 | PTFE | PTFE | EPDM+PTFE | красный | есть | УХЛ4 по ГОСТ 15150-69 | от -20 до +150 oC | Запорное устройство на трубопроводе | кран в сборе
Кран шаровой латунь никель 1003 Euro Ду 40 Ру16 ВР/НР полнопроходной рычаг Aquasfera 1003-05 | 1 052,40 Р | В наличии — 680 шт. | Срок службы | Гарантия производителя Гарантия производителя Гарантийный срок со дня производства товара.
|  |  | 5 лет | 25 лет
Кран шаровой латунь никель 1003 Euro Ду 50 Ру16 ВР/НР полнопроходной рычаг Aquasfera 1003-06 | 1 856,52 Р | В наличии — 579 шт. | Масса нетто | Страна происхождения | Штрих-код | Диаметр Диаметр Характеризует размер присоединяемого трубопровода | Давление Давление Характеризует максимальное допустимое давление при котором обеспечивается указанная в паспорте герметичность и срок эксплуатации | Строительная длина Строительная длина Характеризует максимальное расстояние по оси трубопровода которое занимает арматура в смонтированном состоянии | Размер резьбы Размер резьбы Характеризует тип и размер присоединительной резьбы крана | Артикул | Концентрация гликоля Концентрация гликоля Максимально допустимая концентрация гликоля, % | Рабочие среды Рабочие среды Рабочие жидкости и газы совместимые с материалами крана | Класс герметичности затвора Класс герметичности затвора Характеризует величину протечки рабочей среды при закрытом затворном органе | Тип резьбы | Резьба | Корпус Корпус Материал корпуса клапана | Шар Шар Материал шара | Строительная высота | Регламентирующий документ | Количество уплотнений штока Количество уплотнений штока Количество уплотнений штока крана | Прокладки противоударные Прокладки противоударные Прокладки противоударные и антифрикационные (снижающие трение) у штока клапана | Уплотнения шара Уплотнения шара Материал уплотнений шара крана | Уплотнения штока Уплотнения штока Материал уплотнений штока клапана | Цвет ручки Цвет ручки Цвет ручки (бабочки) | Отверстие для пломбировки Отверстие для пломбировки Наличие в ручке отверстия для пломбировки крана | Климатическое исполнение | Температура рабочей среды | Область применения | Комплект поставки | Гарантия Гарантия Гарантийный срок со дня продажи.
|  |  | 5 лет | 0.622 кг | Китай | 4606034161814 | 32 | Ру20 | 86 мм | 1 1/4" | 1003-04 | 50% | вода, воздух, углеводороды | класс А по ГОСТ P 54808-2011 | трубная цилиндрическая | по ГОСТ 6357-81 | латунь CW617N (ЛС 59-2) | латунь CW617N (ЛС 59-2), хромированный | 58 мм | ГОСТ 9544-93 /TP TC 010/2011 | 2 | PTFE | PTFE | EPDM+PTFE | красный | есть | УХЛ4 по ГОСТ 15150-69 | от -20 до +150 oC | Запорное устройство на трубопроводе | кран в сборе
- | - | -
Кран шаровой латунь никель 1103 Standard ВР/НР полнопроходной рычаг Aquasfera |  | /data/thumbs/w500h800Nfltr_wmi/collections/94/536094/133842.jpg?hash=2de876 |  | /data/thumbs/w500h800Nfltr_wmi/collections/94/536094/134072.jpg?hash=1c8ed7 |  | /data/thumbs/w500h800Nfltr_wmi/collections/94/536094/134073.jpg?hash=63e924 |  | /data/thumbs/w500h800Nfltr_wmi/collections/94/536094/134074.jpg?hash=00009e |  | /data/thumbs/w500h800Nfltr_wmi/collections/94/536094/134075.jpg?hash=2c8d85 |  | /data/thumbs/w500h800Nfltr_wmi/collections/94/536094/134076.jpg?hash=472e9d |  | /data/thumbs/w500h800Nfltr_wmi/collections/94/536094/134078.jpg?hash=efd7d9 |  | /data/thumbs/w500h800Nfltr_wmi/collections/94/536094/134079.jpg?hash=be24aa
Описание
Бренд |  | Тип присоединения Тип присоединения Характеризует тип присоединения к трубопроводу или энергоустановке |  | Тип затвора Тип затвора Характеризует способ управления и тип органа управления крана |  | Тип прохода Тип прохода Характеризует отношение размера отверстия шара к размеру присоединяемого трубопровода |  | Тип Тип Характеризует тип затворного органа |  | Материал |  | Модель Модель Указывает модель как в паспорте производителя либо типовая фигура |  | Покрытие Покрытие Характеризует тип покрытия крана
Aquasfera |  | внутренняя/наружная резьба |  | рычаг |  | полнопроходной |  | шаровой |  | латунь |  | 1103 Standard |  | никель
Варианты
Кран шаровой латунь никель 1103 Standard Ду 15 Ру40 ВР/НР полнопроходной рычаг Aquasfera 1103-01 | 158,28 Р | В наличии — 18999 шт. | Масса нетто | Страна происхождения | Штрих-код | Диаметр Диаметр Характеризует размер присоединяемого трубопровода | Давление Давление Характеризует максимальное допустимое давление при котором обеспечивается указанная в паспорте герметичность и срок эксплуатации | Строительная длина Строительная длина Характеризует максимальное расстояние по оси трубопровода которое занимает арматура в смонтированном состоянии | Артикул
|  |  | 0.173 кг | Китай | 4606034197325 | 15 | Ру40 | 0 мм | 1103-01
Кран шаровой латунь никель 1103 Standard Ду 20 Ру30 ВР/НР полнопроходной рычаг Aquasfera 1103-02 | 256,20 Р | В наличии — 9260 шт. | Масса нетто | Страна происхождения | Штрих-код | Диаметр Диаметр Характеризует размер присоединяемого трубопровода | Давление Давление Характеризует максимальное допустимое давление при котором обеспечивается указанная в паспорте герметичность и срок эксплуатации | Строительная длина Строительная длина Характеризует максимальное расстояние по оси трубопровода которое занимает арматура в смонтированном состоянии | Артикул
|  |  | 0.234 кг | Китай | 4606034197332 | 20 | Ру30 | 0 мм | 1103-02
Кран шаровой латунь никель 1103 Standard Ду 25 Ру25 ВР/НР полнопроходной рычаг Aquasfera 1103-03 | 464,64 Р | В наличии — 3796 шт. | Масса нетто | Страна происхождения | Штрих-код | Диаметр Диаметр Характеризует размер присоединяемого трубопровода | Давление Давление Характеризует максимальное допустимое давление при котором обеспечивается указанная в паспорте герметичность и срок эксплуатации | Строительная длина Строительная длина Характеризует максимальное расстояние по оси трубопровода которое занимает арматура в смонтированном состоянии | Артикул
|  |  | 0.388 кг | Китай | 4606034197349 | 25 | Ру25 | 0 мм | 1103-03
Кран шаровой латунь никель 1103 Standard Ду 32 Ру20 ВР/НР полнопроходной рычаг Aquasfera 1103-04 | 772,32 Р | В наличии — 1834 шт. | Масса нетто | Страна происхождения | Штрих-код | Диаметр Диаметр Характеризует размер присоединяемого трубопровода | Давление Давление Характеризует максимальное допустимое давление при котором обеспечивается указанная в паспорте герметичность и срок эксплуатации | Строительная длина Строительная длина Характеризует максимальное расстояние по оси трубопровода которое занимает арматура в смонтированном состоянии | Артикул
|  |  | 0.608 кг | Китай | 4606034197356 | 32 | Ру20 | 0 мм | 1103-04
Кран шаровой латунь никель 1103 Standard Ду 40 Ру16 ВР/НР полнопроходной рычаг Aquasfera 1103-05 | 1 125,12 Р | В наличии — 731 шт. | Масса нетто | Страна происхождения | Штрих-код | Диаметр Диаметр Характеризует размер присоединяемого трубопровода | Давление Давление Характеризует максимальное допустимое давление при котором обеспечивается указанная в паспорте герметичность и срок эксплуатации | Строительная длина Строительная длина Характеризует максимальное расстояние по оси трубопровода которое занимает арматура в смонтированном состоянии | Артикул
|  |  | 0.936 кг | Китай | 4606034197363 | 40 | Ру16 | 0 мм | 1103-05
Кран шаровой латунь никель 1103 Standard Ду 50 Ру16 ВР/НР полнопроходной рычаг Aquasfera 1103-06 | 1 666,44 Р | В наличии — 437 шт. | Масса нетто | Страна происхождения | Штрих-код | Диаметр Диаметр Характеризует размер присоединяемого трубопровода | Давление Давление Характеризует максимальное допустимое давление при котором обеспечивается указанная в паспорте герметичность и срок эксплуатации | Строительная длина Строительная длина Характеризует максимальное расстояние по оси трубопровода которое занимает арматура в смонтированном состоянии | Артикул
|  |  | 1.432 кг | Китай | 4606034197370 | 50 | Ру16 | 0 мм | 1103-06
- | - | -
Кран шаровой латунь никель 1104 Standard ВР/НР полнопроходной бабочка Aquasfera |  | /data/thumbs/w500h800Nf_pngfltr_wmi/collections/17/58917/38641.png?hash=cdc801&t=1510314444
Описание
Бренд |  | Тип присоединения Тип присоединения Характеризует тип присоединения к трубопроводу или энергоустановке |  | Тип затвора Тип затвора Характеризует способ управления и тип органа управления крана |  | Тип прохода Тип прохода Характеризует отношение размера отверстия шара к размеру присоединяемого трубопровода |  | Тип Тип Характеризует тип затворного органа |  | Материал |  | Модель Модель Указывает модель как в паспорте производителя либо типовая фигура |  | Покрытие Покрытие Характеризует тип покрытия крана
Aquasfera |  | внутренняя/наружная резьба |  | бабочка |  | полнопроходной |  | шаровой |  | латунь |  | 1104 Standard |  | никель
Варианты
Кран шаровой латунь никель 1104 Standard Ду 15 Ру40 ВР/НР полнопроходной бабочка Aquasfera 1104-01 | 158,28 Р | В наличии — 7813 шт. | Масса нетто | Страна происхождения | Штрих-код | Диаметр Диаметр Характеризует размер присоединяемого трубопровода | Давление Давление Характеризует максимальное допустимое давление при котором обеспечивается указанная в паспорте герметичность и срок эксплуатации | Строительная длина Строительная длина Характеризует максимальное расстояние по оси трубопровода которое занимает арматура в смонтированном состоянии | Артикул
|  |  | 0.148 кг | Китай | 4606034197387 | 15 | Ру40 | 0 мм | 1104-01
Кран шаровой латунь никель 1104 Standard Ду 20 Ру30 ВР/НР полнопроходной бабочка Aquasfera 1104-02 | 256,20 Р | В наличии — 4656 шт. | Масса нетто | Страна происхождения | Штрих-код | Диаметр Диаметр Характеризует размер присоединяемого трубопровода | Давление Давление Характеризует максимальное допустимое давление при котором обеспечивается указанная в паспорте герметичность и срок эксплуатации | Строительная длина Строительная длина Характеризует максимальное расстояние по оси трубопровода которое занимает арматура в смонтированном состоянии | Артикул
|  |  | 0.214 кг | Китай | 4606034197394 | 20 | Ру30 | 0 мм | 1104-02
Кран шаровой латунь никель 1104 Standard Ду 25 Ру25 ВР/НР полнопроходной бабочка Aquasfera 1104-03 | 464,64 Р | В наличии — 2231 шт. | Масса нетто | Страна происхождения | Штрих-код | Диаметр Диаметр Характеризует размер присоединяемого трубопровода | Давление Давление Характеризует максимальное допустимое давление при котором обеспечивается указанная в паспорте герметичность и срок эксплуатации | Строительная длина Строительная длина Характеризует максимальное расстояние по оси трубопровода которое занимает арматура в смонтированном состоянии | Артикул
|  |  | 0.368 кг | Китай | 4606034197400 | 25 | Ру25 | 0 мм | 1104-03
- | - | -
Кран шаровой латунь никель 1007 Euro красный ВР/"американка" полнопроходной бабочка Aquasfera |  | /data/thumbs/w500h800Nf_pngfltr_wmi/collections/85/297185/95417.png?hash=ac34ee |  | /data/thumbs/w500h800Nf_pngfltr_wmi/collections/85/297185/95410.png?hash=8fcad2 |  | /data/thumbs/w500h800Nf_pngfltr_wmi/collections/85/297185/95411.png?hash=fbb261 |  | /data/thumbs/w500h800Nf_pngfltr_wmi/collections/85/297185/95412.png?hash=2b3c9d |  | /data/thumbs/w500h800Nf_pngfltr_wmi/collections/85/297185/95413.png?hash=d7a39d |  | /data/thumbs/w500h800Nf_pngfltr_wmi/collections/85/297185/95414.png?hash=b0ca7b |  | /data/thumbs/w500h800Nf_pngfltr_wmi/collections/85/297185/95415.png?hash=305cda |  | /data/thumbs/w500h800Nf_pngfltr_wmi/collections/85/297185/95416.png?hash=edf99e
Описание
Бренд |  | Тип присоединения Тип присоединения Характеризует тип присоединения к трубопроводу или энергоустановке |  | Тип затвора Тип затвора Характеризует способ управления и тип органа управления крана |  | Тип прохода Тип прохода Характеризует отношение размера отверстия шара к размеру присоединяемого трубопровода |  | Тип Тип Характеризует тип затворного органа |  | Материал |  | Модель Модель Указывает модель как в паспорте производителя либо типовая фигура |  | Покрытие Покрытие Характеризует тип покрытия крана |  | Цвет |  | Рабочая среда Рабочая среда Указывает рабочую среду на которой может быть установлен кран и при этом будет обеспечена работоспособность и долговечность крана |  | Инженерная система
Aquasfera |  | внутренняя резьба/"американка" |  | бабочка |  | полнопроходной |  | шаровой |  | латунь |  | 1007 Euro |  | никель |  | красный |  | вода¦сжатый воздух¦жидкий углеводород |  | Санитарные узлы, Водоснабжение, Отопление, Тепловые пункты, Пожаротушение
Варианты
Кран шаровой латунь никель 1007 Euro Ду 15 Ру40 ВР/"американка" полнопроходной бабочка Aquasfera 1007-01 | 255,72 Р | Ожидает поступления | Масса нетто | Страна происхождения | Штрих-код | Диаметр Диаметр Характеризует размер присоединяемого трубопровода | Давление Давление Характеризует максимальное допустимое давление при котором обеспечивается указанная в паспорте герметичность и срок эксплуатации | Строительная длина Строительная длина Характеризует максимальное расстояние по оси трубопровода которое занимает арматура в смонтированном состоянии | Размер резьбы Размер резьбы Характеризует тип и размер присоединительной резьбы крана | Артикул | Концентрация гликоля Концентрация гликоля Максимально допустимая концентрация гликоля, % | Рабочие среды Рабочие среды Рабочие жидкости и газы совместимые с материалами крана | Класс герметичности затвора Класс герметичности затвора Характеризует величину протечки рабочей среды при закрытом затворном органе | Тип резьбы | Резьба | Корпус Корпус Материал корпуса клапана | Шар Шар Материал шара | Строительная высота | Регламентирующий документ | Количество уплотнений штока Количество уплотнений штока Количество уплотнений штока крана | Прокладки противоударные Прокладки противоударные Прокладки противоударные и антифрикационные (снижающие трение) у штока клапана | Уплотнения шара Уплотнения шара Материал уплотнений шара крана | Уплотнения штока Уплотнения штока Материал уплотнений штока клапана | Цвет ручки Цвет ручки Цвет ручки (бабочки) | Отверстие для пломбировки Отверстие для пломбировки Наличие в ручке отверстия для пломбировки крана | Климатическое исполнение | Температура рабочей среды | Область применения | Комплект поставки | Гарантия Гарантия Гарантийный срок со дня продажи. | Срок службы | Гарантия производителя Гарантия производителя Гарантийный срок со дня производства товара.
|  |  | 0.23 кг | Китай | 4606034161074 | 15 | Ру40 | 77 мм | 1/2" | 1007-01 | 50% | вода, воздух, углеводороды | класс А по ГОСТ P 54808-2011 | трубная цилиндрическая | по ГОСТ 6357-81 | латунь CW617N (ЛС 59-2) | латунь CW617N (ЛС 59-2), хромированный | 38 мм | ГОСТ 9544-93 /TP TC 010/2011 | 2 | PTFE | PTFE | EPDM+PTFE | красный | есть | УХЛ4 по ГОСТ 15150-69 | от -20 до +150 oC | Запорное устройство на трубопроводе | кран в сборе | 5 лет | 25 лет
Кран шаровой латунь никель 1007 Euro Ду 20 Ру30 ВР/"американка" полнопроходной бабочка Aquasfera 1007-02 | 422,16 Р | Ожидает поступления | Масса нетто | Страна происхождения | Штрих-код | Диаметр Диаметр Характеризует размер присоединяемого трубопровода | Давление Давление Характеризует максимальное допустимое давление при котором обеспечивается указанная в паспорте герметичность и срок эксплуатации | Строительная длина Строительная длина Характеризует максимальное расстояние по оси трубопровода которое занимает арматура в смонтированном состоянии | Размер резьбы Размер резьбы Характеризует тип и размер присоединительной резьбы крана | Артикул | Концентрация гликоля Концентрация гликоля Максимально допустимая концентрация гликоля, % | Рабочие среды Рабочие среды Рабочие жидкости и газы совместимые с материалами крана | Класс герметичности затвора Класс герметичности затвора Характеризует величину протечки рабочей среды при закрытом затворном органе | Тип резьбы | Резьба | Корпус Корпус Материал корпуса клапана | Шар Шар Материал шара | Строительная высота | Регламентирующий документ | Количество уплотнений штока Количество уплотнений штока Количество уплотнений штока крана | Прокладки противоударные Прокладки противоударные Прокладки противоударные и антифрикационные (снижающие трение) у штока клапана | Уплотнения шара Уплотнения шара Материал уплотнений шара крана | Уплотнения штока Уплотнения штока Материал уплотнений штока клапана | Цвет ручки Цвет ручки Цвет ручки (бабочки) | Отверстие для пломбировки Отверстие для пломбировки Наличие в ручке отверстия для пломбировки крана | Климатическое исполнение | Температура рабочей среды | Область применения | Комплект поставки | Гарантия Гарантия Гарантийный срок со дня продажи.
|  |  | 5 лет | 0.367 кг | Китай | 4606034161081 | 20 | Ру30 | 85 мм | 3/4" | 1007-02 | 50% | воздух, углеводороды, вода | класс А по ГОСТ P 54808-2011 | трубная цилиндрическая | по ГОСТ 6357-81 | латунь CW617N (ЛС 59-2) | латунь CW617N (ЛС 59-2), хромированный | 41 мм | ГОСТ 9544-93 /TP TC 010/2011 | 2 | PTFE | PTFE | EPDM+PTFE | красный | есть | УХЛ4 по ГОСТ 15150-69 | от -20 до +150 oC | Запорное устройство на трубопроводе | кран в сборе
Кран шаровой латунь никель 1007 Euro Ду 25 Ру25 ВР/"американка" полнопроходной бабочка Aquasfera 1007-03 | 740,64 Р | В наличии — 2489 шт. | Срок службы | Гарантия производителя Гарантия производителя Гарантийный срок со дня производства товара.
|  |  | 5 лет | 25 лет
- | - | -
Кран шаровой латунь никель 1006 Euro красный ВР/"американка" полнопроходной рычаг Aquasfera |  | /data/thumbs/w500h800Nf_pngfltr_wmi/collections/86/297186/99092.png?hash=5ae039 |  | /data/thumbs/w500h800Nf_pngfltr_wmi/collections/86/297186/99073.png?hash=9c3cd4 |  | /data/thumbs/w500h800Nf_pngfltr_wmi/collections/86/297186/99074.png?hash=5e8a2a |  | /data/thumbs/w500h800Nf_pngfltr_wmi/collections/86/297186/99075.png?hash=8d923c |  | /data/thumbs/w500h800Nf_pngfltr_wmi/collections/86/297186/99088.png?hash=707809 |  | /data/thumbs/w500h800Nf_pngfltr_wmi/collections/86/297186/99089.png?hash=903867 |  | /data/thumbs/w500h800Nf_pngfltr_wmi/collections/86/297186/99090.png?hash=921d40 |  | /data/thumbs/w500h800Nf_pngfltr_wmi/collections/86/297186/99091.png?hash=a5193b
Описание
Бренд |  | Тип присоединения Тип присоединения Характеризует тип присоединения к трубопроводу или энергоустановке |  | Тип затвора Тип затвора Характеризует способ управления и тип органа управления крана |  | Тип прохода Тип прохода Характеризует отношение размера отверстия шара к размеру присоединяемого трубопровода |  | Тип Тип Характеризует тип затворного органа |  | Материал |  | Модель Модель Указывает модель как в паспорте производителя либо типовая фигура |  | Покрытие Покрытие Характеризует тип покрытия крана |  | Цвет |  | Рабочая среда Рабочая среда Указывает рабочую среду на которой может быть установлен кран и при этом будет обеспечена работоспособность и долговечность крана |  | Инженерная система
Aquasfera |  | внутренняя резьба/"американка" |  | рычаг |  | полнопроходной |  | шаровой |  | латунь |  | 1006 Euro |  | никель |  | красный |  | вода¦сжатый воздух¦жидкий углеводород |  | Водоснабжение, Отопление, Тепловые пункты, Пожаротушение, Санитарные узлы
Варианты
Кран шаровой латунь никель 1006 Euro Ду 15 Ру40 ВР/"американка" полнопроходной рычаг Aquasfera 1006-01 | 264,60 Р | В наличии — 22742 шт. | Масса нетто | Страна происхождения | Штрих-код | Диаметр Диаметр Характеризует размер присоединяемого трубопровода | Давление Давление Характеризует максимальное допустимое давление при котором обеспечивается указанная в паспорте герметичность и срок эксплуатации | Строительная длина Строительная длина Характеризует максимальное расстояние по оси трубопровода которое занимает арматура в смонтированном состоянии | Размер резьбы Размер резьбы Характеризует тип и размер присоединительной резьбы крана | Артикул | Концентрация гликоля Концентрация гликоля Максимально допустимая концентрация гликоля, % | Рабочие среды Рабочие среды Рабочие жидкости и газы совместимые с материалами крана | Класс герметичности затвора Класс герметичности затвора Характеризует величину протечки рабочей среды при закрытом затворном органе | Тип резьбы | Резьба | Корпус Корпус Материал корпуса клапана | Шар Шар Материал шара | Строительная высота | Регламентирующий документ | Количество уплотнений штока Количество уплотнений штока Количество уплотнений штока крана | Прокладки противоударные Прокладки противоударные Прокладки противоударные и антифрикационные (снижающие трение) у штока клапана | Уплотнения шара Уплотнения шара Материал уплотнений шара крана | Уплотнения штока Уплотнения штока Материал уплотнений штока клапана | Цвет ручки Цвет ручки Цвет ручки (бабочки) | Отверстие для пломбировки Отверстие для пломбировки Наличие в ручке отверстия для пломбировки крана | Климатическое исполнение | Температура рабочей среды | Область применения | Комплект поставки | Гарантия Гарантия Гарантийный срок со дня продажи. | Срок службы | Гарантия производителя Гарантия производителя Гарантийный срок со дня производства товара.
|  |  | 0.241 кг | Китай | 4606034161043 | 15 | Ру40 | 77 мм | 1/2" | 1006-01 | 50% | вода, воздух, углеводороды | класс А по ГОСТ P 54808-2011 | трубная цилиндрическая | по ГОСТ 6357-81 | латунь CW617N (ЛС 59-2) | латунь CW617N (ЛС 59-2), хромированный | 40 мм | ГОСТ 9544-93 /TP TC 010/2011 | 2 | PTFE | PTFE | EPDM+PTFE | красный | есть | УХЛ4 по ГОСТ 15150-69 | от -20 до +150 oC | Запорное устройство на трубопроводе | кран в сборе | 5 лет | 25 лет
Кран шаровой латунь никель 1006 Euro Ду 20 Ру30 ВР/"американка" полнопроходной рычаг Aquasfera 1006-02 | 420,96 Р | В наличии — 1753 шт. | Масса нетто | Страна происхождения | Штрих-код | Диаметр Диаметр Характеризует размер присоединяемого трубопровода | Давление Давление Характеризует максимальное допустимое давление при котором обеспечивается указанная в паспорте герметичность и срок эксплуатации | Строительная длина Строительная длина Характеризует максимальное расстояние по оси трубопровода которое занимает арматура в смонтированном состоянии | Размер резьбы Размер резьбы Характеризует тип и размер присоединительной резьбы крана | Артикул | Концентрация гликоля Концентрация гликоля Максимально допустимая концентрация гликоля, % | Рабочие среды Рабочие среды Рабочие жидкости и газы совместимые с материалами крана | Класс герметичности затвора Класс герметичности затвора Характеризует величину протечки рабочей среды при закрытом затворном органе | Тип резьбы | Резьба | Корпус Корпус Материал корпуса клапана | Шар Шар Материал шара | Строительная высота | Регламентирующий документ | Количество уплотнений штока Количество уплотнений штока Количество уплотнений штока крана | Прокладки противоударные Прокладки противоударные Прокладки противоударные и антифрикационные (снижающие трение) у штока клапана | Уплотнения шара Уплотнения шара Материал уплотнений шара крана | Уплотнения штока Уплотнения штока Материал уплотнений штока клапана | Цвет ручки Цвет ручки Цвет ручки (бабочки) | Отверстие для пломбировки Отверстие для пломбировки Наличие в ручке отверстия для пломбировки крана | Климатическое исполнение | Температура рабочей среды | Область применения | Комплект поставки | Гарантия Гарантия Гарантийный срок со дня продажи.
|  |  | 5 лет | 0.4 кг | Китай | 4606034161050 | 20 | Ру30 | 85 мм | 3/4" | 1006-02 | 50% | вода, воздух, углеводороды | класс А по ГОСТ P 54808-2011 | трубная цилиндрическая | по ГОСТ 6357-81 | латунь CW617N (ЛС 59-2) | латунь CW617N (ЛС 59-2), хромированный | 41 мм | ГОСТ 9544-93 /TP TC 010/2011 | 2 | PTFE | PTFE | EPDM+PTFE | красный | есть | УХЛ4 по ГОСТ 15150-69 | от -20 до +150 oC | Запорное устройство на трубопроводе | кран в сборе
Кран шаровой латунь никель 1006 Euro Ду 25 Ру25 ВР/"американка" полнопроходной рычаг Aquasfera 1006-03 | 627,48 Р | В наличии — 255 шт. | Срок службы | Гарантия производителя Гарантия производителя Гарантийный срок со дня производства товара.
|  |  | 5 лет | 25 лет
Кран шаровой латунь никель 1006 Euro Ду 32 Ру20 ВР/"американка" полнопроходной рычаг Aquasfera 1006-04 | 949,20 Р | В наличии — 4626 шт. | Масса нетто | Страна происхождения | Штрих-код | Диаметр Диаметр Характеризует размер присоединяемого трубопровода | Давление Давление Характеризует максимальное допустимое давление при котором обеспечивается указанная в паспорте герметичность и срок эксплуатации | Строительная длина Строительная длина Характеризует максимальное расстояние по оси трубопровода которое занимает арматура в смонтированном состоянии | Размер резьбы Размер резьбы Характеризует тип и размер присоединительной резьбы крана | Артикул | Концентрация гликоля Концентрация гликоля Максимально допустимая концентрация гликоля, % | Рабочие среды Рабочие среды Рабочие жидкости и газы совместимые с материалами крана | Класс герметичности затвора Класс герметичности затвора Характеризует величину протечки рабочей среды при закрытом затворном органе | Тип резьбы | Резьба | Корпус Корпус Материал корпуса клапана | Шар Шар Материал шара | Строительная высота | Регламентирующий документ | Количество уплотнений штока Количество уплотнений штока Количество уплотнений штока крана | Прокладки противоударные Прокладки противоударные Прокладки противоударные и антифрикационные (снижающие трение) у штока клапана | Уплотнения шара Уплотнения шара Материал уплотнений шара крана | Уплотнения штока Уплотнения штока Материал уплотнений штока клапана | Цвет ручки Цвет ручки Цвет ручки (бабочки) | Отверстие для пломбировки Отверстие для пломбировки Наличие в ручке отверстия для пломбировки крана | Климатическое исполнение | Температура рабочей среды | Область применения | Комплект поставки | Гарантия Гарантия Гарантийный срок со дня продажи.
|  |  | 5 лет | 0.577 кг | Китай | 4606034161067 | 25 | Ру25 | 100 мм | 1" | 1006-03 | 50% | воздух, углеводороды, вода | класс А по ГОСТ P 54808-2011 | трубная цилиндрическая | по ГОСТ 6357-81 | латунь CW617N (ЛС 59-2) | латунь CW617N (ЛС 59-2), хромированный | 48 мм | ГОСТ 9544-93 /TP TC 010/2011 | 2 | PTFE | PTFE | EPDM+PTFE | красный | есть | УХЛ4 по ГОСТ 15150-69 | от -20 до +150 oC | Запорное устройство на трубопроводе | кран в сборе
Кран шаровой латунь никель 1006 Euro Ду 40 Ру16 ВР/"американка" полнопроходной рычаг Aquasfera 1006-05 | 1 647,48 Р | В наличии — 79 шт. | Срок службы | Гарантия производителя Гарантия производителя Гарантийный срок со дня производства товара.
|  |  | 5 лет | 25 лет
Кран шаровой латунь никель 1006 Euro Ду 50 Ру16 ВР/"американка" полнопроходной рычаг Aquasfera 1006-06 | 2 641,92 Р | В наличии — 426 шт. | Масса нетто | Страна происхождения | Штрих-код | Диаметр Диаметр Характеризует размер присоединяемого трубопровода | Давление Давление Характеризует максимальное допустимое давление при котором обеспечивается указанная в паспорте герметичность и срок эксплуатации | Строительная длина Строительная длина Характеризует максимальное расстояние по оси трубопровода которое занимает арматура в смонтированном состоянии | Размер резьбы Размер резьбы Характеризует тип и размер присоединительной резьбы крана | Артикул | Концентрация гликоля Концентрация гликоля Максимально допустимая концентрация гликоля, % | Рабочие среды Рабочие среды Рабочие жидкости и газы совместимые с материалами крана | Класс герметичности затвора Класс герметичности затвора Характеризует величину протечки рабочей среды при закрытом затворном органе | Тип резьбы | Резьба | Корпус Корпус Материал корпуса клапана | Шар Шар Материал шара | Строительная высота | Регламентирующий документ | Количество уплотнений штока Количество уплотнений штока Количество уплотнений штока крана | Прокладки противоударные Прокладки противоударные Прокладки противоударные и антифрикационные (снижающие трение) у штока клапана | Уплотнения шара Уплотнения шара Материал уплотнений шара крана | Уплотнения штока Уплотнения штока Материал уплотнений штока клапана | Цвет ручки Цвет ручки Цвет ручки (бабочки) | Отверстие для пломбировки Отверстие для пломбировки Наличие в ручке отверстия для пломбировки крана | Климатическое исполнение | Температура рабочей среды | Область применения | Комплект поставки | Гарантия Гарантия Гарантийный срок со дня продажи.
|  |  | 5 лет | 0.85 кг | Китай | 4606034161104 | 32 | Ру20 | 119 мм | 1 1/4" | 1006-04 | 50% | углеводороды, вода, воздух | класс А по ГОСТ P 54808-2011 | трубная цилиндрическая | по ГОСТ 6357-81 | латунь CW617N (ЛС 59-2) | латунь CW617N (ЛС 59-2), хромированный | 58 мм | ГОСТ 9544-93 /TP TC 010/2011 | 2 | PTFE | PTFE | EPDM+PTFE | красный | есть | УХЛ4 по ГОСТ 15150-69 | от -20 до +150 oC | Запорное устройство на трубопроводе | кран в сборе
- | - | -
Кран шаровой латунь никель угловой 1011 Euro красный ВР/"американка" полнопроходной бабочка Aquasfera |  | /data/thumbs/w500h800Nf_pngfltr_wmi/collections/99/297199/100551.png?hash=dd878f |  | /data/thumbs/w500h800Nf_pngfltr_wmi/collections/99/297199/100552.png?hash=bed0c3 |  | /data/thumbs/w500h800Nf_pngfltr_wmi/collections/99/297199/100553.png?hash=acce9c |  | /data/thumbs/w500h800Nf_pngfltr_wmi/collections/99/297199/100554.png?hash=943d59 |  | /data/thumbs/w500h800Nf_pngfltr_wmi/collections/99/297199/100555.png?hash=b3d3a7 |  | /data/thumbs/w500h800Nf_pngfltr_wmi/collections/99/297199/100556.png?hash=927bd1 |  | /data/thumbs/w500h800Nf_pngfltr_wmi/collections/99/297199/100557.png?hash=ca2190 |  | /data/thumbs/w500h800Nf_pngfltr_wmi/collections/99/297199/100558.png?hash=0dafbd
Описание
Бренд |  | Тип присоединения Тип присоединения Характеризует тип присоединения к трубопроводу или энергоустановке |  | Тип затвора Тип затвора Характеризует способ управления и тип органа управления крана |  | Тип прохода Тип прохода Характеризует отношение размера отверстия шара к размеру присоединяемого трубопровода |  | Тип Тип Характеризует тип затворного органа |  | Материал |  | Модель Модель Указывает модель как в паспорте производителя либо типовая фигура |  | Вид Вид Характеризует отличительные особенности конструктивной формы крана |  | Покрытие Покрытие Характеризует тип покрытия крана |  | Цвет |  | Рабочая среда Рабочая среда Указывает рабочую среду на которой может быть установлен кран и при этом будет обеспечена работоспособность и долговечность крана |  | Инженерная система
Aquasfera |  | внутренняя резьба/"американка" |  | бабочка |  | полнопроходной |  | шаровой |  | латунь |  | 1011 Euro |  | угловой |  | никель |  | красный |  | вода¦сжатый воздух¦жидкий углеводород |  | Водоснабжение, Отопление, Тепловые пункты, Пожаротушение, Санитарные узлы
Варианты
Кран шаровой латунь никель угловой 1011 Euro Ду 15 Ру40 ВР/"американка" полнопроходной бабочка Aquasfera 1011-01 | 352,20 Р | В наличии — 2925 шт. | Масса нетто | Страна происхождения | Штрих-код | Диаметр Диаметр Характеризует размер присоединяемого трубопровода | Давление Давление Характеризует максимальное допустимое давление при котором обеспечивается указанная в паспорте герметичность и срок эксплуатации | Строительная длина Строительная длина Характеризует максимальное расстояние по оси трубопровода которое занимает арматура в смонтированном состоянии | Размер резьбы Размер резьбы Характеризует тип и размер присоединительной резьбы крана | Артикул | Концентрация гликоля Концентрация гликоля Максимально допустимая концентрация гликоля, % | Рабочие среды Рабочие среды Рабочие жидкости и газы совместимые с материалами крана | Класс герметичности затвора Класс герметичности затвора Характеризует величину протечки рабочей среды при закрытом затворном органе | Тип резьбы | Резьба | Корпус Корпус Материал корпуса клапана | Шар Шар Материал шара | Строительная высота | Регламентирующий документ | Количество уплотнений штока Количество уплотнений штока Количество уплотнений штока крана | Прокладки противоударные Прокладки противоударные Прокладки противоударные и антифрикационные (снижающие трение) у штока клапана | Уплотнения шара Уплотнения шара Материал уплотнений шара крана | Уплотнения штока Уплотнения штока Материал уплотнений штока клапана | Цвет ручки Цвет ручки Цвет ручки (бабочки) | Отверстие для пломбировки Отверстие для пломбировки Наличие в ручке отверстия для пломбировки крана | Климатическое исполнение | Температура рабочей среды | Область применения | Комплект поставки | Гарантия Гарантия Гарантийный срок со дня продажи. | Срок службы | Гарантия производителя Гарантия производителя Гарантийный срок со дня производства товара.
|  |  | 0.231 кг | Китай | 4606034161180 | 15 | Ру40 | 73 мм | 1/2" | 1011-01 | 50% | вода, воздух, углеводороды | класс А по ГОСТ P 54808-2011 | трубная цилиндрическая | по ГОСТ 6357-81 | латунь CW617N (ЛС 59-2) | латунь CW617N (ЛС 59-2), хромированный | 65 мм | ГОСТ 9544-93 /TP TC 010/2011 | 2 | PTFE | PTFE | EPDM+PTFE | красный | есть | УХЛ4 по ГОСТ 15150-69 | от -20 до +150 oC | Запорное устройство на трубопроводе | кран в сборе | 5 лет | 25 лет
Кран шаровой латунь никель угловой 1011 Euro Ду 20 Ру30 ВР/"американка" полнопроходной бабочка Aquasfera 1011-02 | 509,52 Р | В наличии — 497 шт. | Масса нетто | Страна происхождения | Штрих-код | Диаметр Диаметр Характеризует размер присоединяемого трубопровода | Давление Давление Характеризует максимальное допустимое давление при котором обеспечивается указанная в паспорте герметичность и срок эксплуатации | Строительная длина Строительная длина Характеризует максимальное расстояние по оси трубопровода которое занимает арматура в смонтированном состоянии | Размер резьбы Размер резьбы Характеризует тип и размер присоединительной резьбы крана | Артикул | Концентрация гликоля Концентрация гликоля Максимально допустимая концентрация гликоля, % | Рабочие среды Рабочие среды Рабочие жидкости и газы совместимые с материалами крана | Класс герметичности затвора Класс герметичности затвора Характеризует величину протечки рабочей среды при закрытом затворном органе | Тип резьбы | Резьба | Корпус Корпус Материал корпуса клапана | Шар Шар Материал шара | Строительная высота | Регламентирующий документ | Количество уплотнений штока Количество уплотнений штока Количество уплотнений штока крана | Прокладки противоударные Прокладки противоударные Прокладки противоударные и антифрикационные (снижающие трение) у штока клапана | Уплотнения шара Уплотнения шара Материал уплотнений шара крана | Уплотнения штока Уплотнения штока Материал уплотнений штока клапана | Цвет ручки Цвет ручки Цвет ручки (бабочки) | Отверстие для пломбировки Отверстие для пломбировки Наличие в ручке отверстия для пломбировки крана | Климатическое исполнение | Температура рабочей среды | Область применения | Комплект поставки | Гарантия Гарантия Гарантийный срок со дня продажи.
|  |  | 5 лет | 0.388 кг | Китай | 4606034161197 | 20 | Ру30 | 77 мм | 3/4" | 1011-02 | 50% | вода, воздух, углеводороды | класс А по ГОСТ P 54808-2011 | трубная цилиндрическая | по ГОСТ 6357-81 | латунь CW617N (ЛС 59-2) | латунь CW617N (ЛС 59-2), хромированный | 41 мм | ГОСТ 9544-93 /TP TC 010/2011 | 2 | PTFE | PTFE | EPDM+PTFE | красный | есть | УХЛ4 по ГОСТ 15150-69 | от -20 до +150 oC | Запорное устройство на трубопроводе | кран в сборе
- | - | -
Кран шаровой латунь никель 1106 Standard ВР/"американка" полнопроходной рычаг Aquasfera |  | /data/thumbs/w500h800Nfltr_wmi/collections/39/536139/133844.jpg?hash=77feec
Описание
Бренд |  | Тип присоединения Тип присоединения Характеризует тип присоединения к трубопроводу или энергоустановке |  | Тип затвора Тип затвора Характеризует способ управления и тип органа управления крана |  | Тип прохода Тип прохода Характеризует отношение размера отверстия шара к размеру присоединяемого трубопровода |  | Тип Тип Характеризует тип затворного органа |  | Материал |  | Модель Модель Указывает модель как в паспорте производителя либо типовая фигура |  | Покрытие Покрытие Характеризует тип покрытия крана
Aquasfera |  | внутренняя резьба/"американка" |  | рычаг |  | полнопроходной |  | шаровой |  | латунь |  | 1106 Standard |  | никель
Варианты
Кран шаровой латунь никель 1106 Standard Ду 15 Ру40 ВР/"американка" полнопроходной рычаг Aquasfera 1106-01 | 185,88 Р | В наличии — 9400 шт. | Масса нетто | Страна происхождения | Штрих-код | Диаметр Диаметр Характеризует размер присоединяемого трубопровода | Давление Давление Характеризует максимальное допустимое давление при котором обеспечивается указанная в паспорте герметичность и срок эксплуатации | Строительная длина Строительная длина Характеризует максимальное расстояние по оси трубопровода которое занимает арматура в смонтированном состоянии | Артикул
|  |  | 0.23 кг | Китай | 4606034197448 | 15 | Ру40 | 0 мм | 1106-01
Кран шаровой латунь никель 1106 Standard Ду 20 Ру30 ВР/"американка" полнопроходной рычаг Aquasfera 1106-02 | 311,40 Р | В наличии — 3614 шт. | Масса нетто | Страна происхождения | Штрих-код | Диаметр Диаметр Характеризует размер присоединяемого трубопровода | Давление Давление Характеризует максимальное допустимое давление при котором обеспечивается указанная в паспорте герметичность и срок эксплуатации | Строительная длина Строительная длина Характеризует максимальное расстояние по оси трубопровода которое занимает арматура в смонтированном состоянии | Артикул
|  |  | 0.331 кг | Китай | 4606034197455 | 20 | Ру30 | 0 мм | 1106-02
Кран шаровой латунь никель 1106 Standard Ду 25 Ру25 ВР/"американка" полнопроходной рычаг Aquasfera 1106-03 | 637,92 Р | В наличии — 1774 шт. | Масса нетто | Страна происхождения | Штрих-код | Диаметр Диаметр Характеризует размер присоединяемого трубопровода | Давление Давление Характеризует максимальное допустимое давление при котором обеспечивается указанная в паспорте герметичность и срок эксплуатации | Строительная длина Строительная длина Характеризует максимальное расстояние по оси трубопровода которое занимает арматура в смонтированном состоянии | Артикул
|  |  | 0.554 кг | Китай | 4606034197462 | 25 | Ру25 | 0 мм | 1106-03
- | - | -
Кран шаровой латунь никель 1107 Standard ВР/"американка" полнопроходной бабочка Aquasfera |  | /data/thumbs/w500h800Nfltr_wmi/collections/48/536148/133845.jpg?hash=1212ae
Описание
Бренд |  | Тип присоединения Тип присоединения Характеризует тип присоединения к трубопроводу или энергоустановке |  | Тип затвора Тип затвора Характеризует способ управления и тип органа управления крана |  | Тип прохода Тип прохода Характеризует отношение размера отверстия шара к размеру присоединяемого трубопровода |  | Тип Тип Характеризует тип затворного органа |  | Материал |  | Модель Модель Указывает модель как в паспорте производителя либо типовая фигура |  | Покрытие Покрытие Характеризует тип покрытия крана
Aquasfera |  | внутренняя резьба/"американка" |  | бабочка |  | полнопроходной |  | шаровой |  | латунь |  | 1107 Standard |  | никель
Варианты
Кран шаровой латунь никель 1107 Standard Ду 15 Ру40 ВР/"американка" полнопроходной бабочка Aquasfera 1107-01 | 185,88 Р | В наличии — 8491 шт. | Масса нетто | Страна происхождения | Штрих-код | Диаметр Диаметр Характеризует размер присоединяемого трубопровода | Давление Давление Характеризует максимальное допустимое давление при котором обеспечивается указанная в паспорте герметичность и срок эксплуатации | Строительная длина Строительная длина Характеризует максимальное расстояние по оси трубопровода которое занимает арматура в смонтированном состоянии | Артикул
|  |  | 0.202 кг | Китай | 4606034197479 | 15 | Ру40 | 0 мм | 1107-01
Кран шаровой латунь никель 1107 Standard Ду 20 Ру30 ВР/"американка" полнопроходной бабочка Aquasfera 1107-02 | 311,40 Р | Ожидает поступления | Масса нетто | Страна происхождения | Штрих-код | Диаметр Диаметр Характеризует размер присоединяемого трубопровода | Давление Давление Характеризует максимальное допустимое давление при котором обеспечивается указанная в паспорте герметичность и срок эксплуатации | Строительная длина Строительная длина Характеризует максимальное расстояние по оси трубопровода которое занимает арматура в смонтированном состоянии | Артикул
|  |  | 0.314 кг | Китай | 4606034197486 | 20 | Ру30 | 0 мм | 1107-02
Кран шаровой латунь никель 1107 Standard Ду 25 Ру25 ВР/"американка" полнопроходной бабочка Aquasfera 1107-03 | 637,92 Р | В наличии — 1047 шт. | Масса нетто | Страна происхождения | Штрих-код | Диаметр Диаметр Характеризует размер присоединяемого трубопровода | Давление Давление Характеризует максимальное допустимое давление при котором обеспечивается указанная в паспорте герметичность и срок эксплуатации | Строительная длина Строительная длина Характеризует максимальное расстояние по оси трубопровода которое занимает арматура в смонтированном состоянии | Артикул
|  |  | 0.507 кг | Китай | 4606034197493 | 25 | Ру25 | 0 мм | 1107-03
- | - | -
Кран шаровой латунь никель 1017 Euro красный НР/обжим бабочка Aquasfera |  | /data/thumbs/w500h800Nf_pngfltr_wmi/collections/88/297188/95511.png?hash=e8bb43 |  | /data/thumbs/w500h800Nf_pngfltr_wmi/collections/88/297188/95512.png?hash=e7d719 |  | /data/thumbs/w500h800Nf_pngfltr_wmi/collections/88/297188/95513.png?hash=01d50e |  | /data/thumbs/w500h800Nf_pngfltr_wmi/collections/88/297188/95514.png?hash=3c9b11 |  | /data/thumbs/w500h800Nf_pngfltr_wmi/collections/88/297188/95516.png?hash=f6f3bb |  | /data/thumbs/w500h800Nf_pngfltr_wmi/collections/88/297188/95517.png?hash=304c76 |  | /data/thumbs/w500h800Nf_pngfltr_wmi/collections/88/297188/95518.png?hash=dac4c5 |  | /data/thumbs/w500h800Nf_pngfltr_wmi/collections/88/297188/95519.png?hash=c9c77e
Описание
Бренд |  | Тип присоединения Тип присоединения Характеризует тип присоединения к трубопроводу или энергоустановке |  | Тип затвора Тип затвора Характеризует способ управления и тип органа управления крана |  | Тип прохода Тип прохода Характеризует отношение размера отверстия шара к размеру присоединяемого трубопровода |  | Тип Тип Характеризует тип затворного органа |  | Материал |  | Модель Модель Указывает модель как в паспорте производителя либо типовая фигура |  | Назначение |  | Покрытие Покрытие Характеризует тип покрытия крана |  | Цвет |  | Рабочая среда Рабочая среда Указывает рабочую среду на которой может быть установлен кран и при этом будет обеспечена работоспособность и долговечность крана |  | Инженерная система
Aquasfera |  | наружная резьба/обжим |  | бабочка |  | неполнопроходной |  | шаровой |  | латунь |  | 1017 Euro |  | для металлопластика |  | никель |  | красный |  | вода¦сжатый воздух¦жидкий углеводород |  | Водоснабжение, Отопление, Тепловые пункты, Санитарные узлы, Пожаротушение
Варианты
Кран шаровой латунь никель 1017 Euro Дн 16х1/2" Ру16 НР/обжим бабочка Aquasfera 1017-01 | 245,64 Р | В наличии — 279 шт. | Масса нетто | Страна происхождения | Штрих-код | Диаметр Диаметр Характеризует размер присоединяемого трубопровода | Давление Давление Характеризует максимальное допустимое давление при котором обеспечивается указанная в паспорте герметичность и срок эксплуатации | Строительная длина Строительная длина Характеризует максимальное расстояние по оси трубопровода которое занимает арматура в смонтированном состоянии | Размер резьбы Размер резьбы Характеризует тип и размер присоединительной резьбы крана | Артикул | Концентрация гликоля Концентрация гликоля Максимально допустимая концентрация гликоля, % | Рабочие среды Рабочие среды Рабочие жидкости и газы совместимые с материалами крана | Класс герметичности затвора Класс герметичности затвора Характеризует величину протечки рабочей среды при закрытом затворном органе | Тип резьбы | Резьба | Корпус Корпус Материал корпуса клапана | Шар Шар Материал шара | Строительная высота | Регламентирующий документ | Количество уплотнений штока Количество уплотнений штока Количество уплотнений штока крана | Прокладки противоударные Прокладки противоударные Прокладки противоударные и антифрикационные (снижающие трение) у штока клапана | Уплотнения шара Уплотнения шара Материал уплотнений шара крана | Уплотнения штока Уплотнения штока Материал уплотнений штока клапана | Цвет ручки Цвет ручки Цвет ручки (бабочки) | Отверстие для пломбировки Отверстие для пломбировки Наличие в ручке отверстия для пломбировки крана | Климатическое исполнение | Температура рабочей среды | Область применения | Комплект поставки | Гарантия Гарантия Гарантийный срок со дня продажи. | Срок службы | Гарантия производителя Гарантия производителя Гарантийный срок со дня производства товара.
|  |  | 0.162 кг | Китай | 4606034165195 | 16х1/2" | Ру16 | 64 мм | 1/2" | 1017-01 | 50% | углеводороды, вода, воздух | класс А по ГОСТ P 54808-2011 | трубная цилиндрическая | по ГОСТ 6357-81 | латунь CW617N (ЛС 59-2) | латунь CW617N (ЛС 59-2), хромированный | 34 мм | ГОСТ 9544-93 /TP TC 010/2011 | 2 | PTFE | PTFE | EPDM+PTFE | красный | есть | УХЛ4 по ГОСТ 15150-69 | от -20 до +150 oC | Запорное устройство для трубопроводов из металлопластиковой трубы | кран в сборе | 5 лет | 25 лет
Кран шаровой латунь никель 1017 Euro Дн 20х1/2" Ру16 НР/обжим бабочка Aquasfera 1017-02 | 273,48 Р | В наличии — 281 шт. | Масса нетто | Страна происхождения | Штрих-код | Диаметр Диаметр Характеризует размер присоединяемого трубопровода | Давление Давление Характеризует максимальное допустимое давление при котором обеспечивается указанная в паспорте герметичность и срок эксплуатации | Строительная длина Строительная длина Характеризует максимальное расстояние по оси трубопровода которое занимает арматура в смонтированном состоянии | Размер резьбы Размер резьбы Характеризует тип и размер присоединительной резьбы крана | Артикул | Концентрация гликоля Концентрация гликоля Максимально допустимая концентрация гликоля, % | Рабочие среды Рабочие среды Рабочие жидкости и газы совместимые с материалами крана | Класс герметичности затвора Класс герметичности затвора Характеризует величину протечки рабочей среды при закрытом затворном органе | Тип резьбы | Резьба | Корпус Корпус Материал корпуса клапана | Шар Шар Материал шара | Строительная высота | Регламентирующий документ | Количество уплотнений штока Количество уплотнений штока Количество уплотнений штока крана | Прокладки противоударные Прокладки противоударные Прокладки противоударные и антифрикационные (снижающие трение) у штока клапана | Уплотнения шара Уплотнения шара Материал уплотнений шара крана | Уплотнения штока Уплотнения штока Материал уплотнений штока клапана | Цвет ручки Цвет ручки Цвет ручки (бабочки) | Отверстие для пломбировки Отверстие для пломбировки Наличие в ручке отверстия для пломбировки крана | Климатическое исполнение | Температура рабочей среды | Область применения | Комплект поставки | Гарантия Гарантия Гарантийный срок со дня продажи.
|  |  | 5 лет | 0.187 кг | Китай | 4606034165201 | 20х1/2" | Ру16 | 74 мм | 1/2" | 1017-02 | 50% | вода, воздух, углеводороды | класс А по ГОСТ P 54808-2011 | трубная цилиндрическая | по ГОСТ 6357-81 | латунь CW617N (ЛС 59-2) | латунь CW617N (ЛС 59-2), хромированный | 34 мм | ГОСТ 9544-93 /TP TC 010/2011 | 2 | PTFE | PTFE | EPDM+PTFE | красный | есть | УХЛ4 по ГОСТ 15150-69 | от -20 до +150 oC | Запорное устройство для трубопроводов из металлопластиковой трубы | кран в сборе
Кран шаровой латунь никель 1017 Euro Дн 20х3/4" Ру16 НР/обжим бабочка Aquasfera 1017-03 | 324,60 Р | В наличии — 315 шт. | Срок службы | Гарантия производителя Гарантия производителя Гарантийный срок со дня производства товара.
|  |  | 5 лет | 25 лет
- | - | -
Кран шаровой латунь никель 1016 Euro красный ВР/обжим бабочка Aquasfera |  | /data/thumbs/w500h800Nf_pngfltr_wmi/collections/84/297184/104116.png?hash=8ad9d1 |  | /data/thumbs/w500h800Nf_pngfltr_wmi/collections/84/297184/104108.png?hash=0d528e |  | /data/thumbs/w500h800Nf_pngfltr_wmi/collections/84/297184/104109.png?hash=1e1a55 |  | /data/thumbs/w500h800Nf_pngfltr_wmi/collections/84/297184/104111.png?hash=36667b |  | /data/thumbs/w500h800Nf_pngfltr_wmi/collections/84/297184/104112.png?hash=14c169 |  | /data/thumbs/w500h800Nf_pngfltr_wmi/collections/84/297184/104113.png?hash=f4daa2 |  | /data/thumbs/w500h800Nf_pngfltr_wmi/collections/84/297184/104114.png?hash=1188a9 |  | /data/thumbs/w500h800Nf_pngfltr_wmi/collections/84/297184/104115.png?hash=26c087
Описание
Бренд |  | Тип присоединения Тип присоединения Характеризует тип присоединения к трубопроводу или энергоустановке |  | Тип затвора Тип затвора Характеризует способ управления и тип органа управления крана |  | Тип прохода Тип прохода Характеризует отношение размера отверстия шара к размеру присоединяемого трубопровода |  | Тип Тип Характеризует тип затворного органа |  | Материал |  | Модель Модель Указывает модель как в паспорте производителя либо типовая фигура |  | Назначение |  | Покрытие Покрытие Характеризует тип покрытия крана |  | Цвет |  | Рабочая среда Рабочая среда Указывает рабочую среду на которой может быть установлен кран и при этом будет обеспечена работоспособность и долговечность крана |  | Инженерная система
Aquasfera |  | внутренняя резьба/обжим |  | бабочка |  | неполнопроходной |  | шаровой |  | латунь |  | 1016 Euro |  | для металлопластика |  | никель |  | красный |  | вода¦сжатый воздух¦жидкий углеводород |  | Водоснабжение, Отопление, Тепловые пункты, Пожаротушение, Санитарные узлы
Варианты
Кран шаровой латунь никель 1016 Euro Дн 16х1/2" Ру16 ВР/обжим бабочка Aquasfera 1016-01 | 261,60 Р | В наличии — 68 шт. | Масса нетто | Страна происхождения | Штрих-код | Диаметр Диаметр Характеризует размер присоединяемого трубопровода | Давление Давление Характеризует максимальное допустимое давление при котором обеспечивается указанная в паспорте герметичность и срок эксплуатации | Строительная длина Строительная длина Характеризует максимальное расстояние по оси трубопровода которое занимает арматура в смонтированном состоянии | Размер резьбы Размер резьбы Характеризует тип и размер присоединительной резьбы крана | Артикул | Концентрация гликоля Концентрация гликоля Максимально допустимая концентрация гликоля, % | Рабочие среды Рабочие среды Рабочие жидкости и газы совместимые с материалами крана | Класс герметичности затвора Класс герметичности затвора Характеризует величину протечки рабочей среды при закрытом затворном органе | Тип резьбы | Резьба | Корпус Корпус Материал корпуса клапана | Шар Шар Материал шара | Строительная высота | Регламентирующий документ | Количество уплотнений штока Количество уплотнений штока Количество уплотнений штока крана | Прокладки противоударные Прокладки противоударные Прокладки противоударные и антифрикационные (снижающие трение) у штока клапана | Уплотнения шара Уплотнения шара Материал уплотнений шара крана | Уплотнения штока Уплотнения штока Материал уплотнений штока клапана | Цвет ручки Цвет ручки Цвет ручки (бабочки) | Отверстие для пломбировки Отверстие для пломбировки Наличие в ручке отверстия для пломбировки крана | Климатическое исполнение | Температура рабочей среды | Область применения | Комплект поставки | Гарантия Гарантия Гарантийный срок со дня продажи. | Срок службы | Гарантия производителя Гарантия производителя Гарантийный срок со дня производства товара.
|  |  | 0.154 кг | Китай | 4606034164921 | 16х1/2" | Ру16 | 56 мм | 1/2" | 1016-01 | 50% | вода, воздух, углеводороды | класс А по ГОСТ P 54808-2011 | трубная цилиндрическая | по ГОСТ 6357-81 | латунь CW617N (ЛС 59-2) | латунь CW617N (ЛС 59-2), хромированный | 34 мм | ГОСТ 9544-93 /TP TC 010/2011 | 2 | PTFE | PTFE | EPDM+PTFE | красный | есть | УХЛ4 по ГОСТ 15150-69 | от -20 до +150 oC | Запорное устройство для трубопроводов из металлопластиковой трубы | кран в сборе | 5 лет | 25 лет
Кран шаровой латунь никель 1016 Euro Дн 20х1/2" Ру16 ВР/обжим бабочка Aquasfera 1016-02 | 293,16 Р | В наличии — 302 шт. | Масса нетто | Страна происхождения | Штрих-код | Диаметр Диаметр Характеризует размер присоединяемого трубопровода | Давление Давление Характеризует максимальное допустимое давление при котором обеспечивается указанная в паспорте герметичность и срок эксплуатации | Строительная длина Строительная длина Характеризует максимальное расстояние по оси трубопровода которое занимает арматура в смонтированном состоянии | Размер резьбы Размер резьбы Характеризует тип и размер присоединительной резьбы крана | Артикул | Концентрация гликоля Концентрация гликоля Максимально допустимая концентрация гликоля, % | Класс герметичности затвора Класс герметичности затвора Характеризует величину протечки рабочей среды при закрытом затворном органе | Резьба | Корпус Корпус Материал корпуса клапана | Шар Шар Материал шара | Строительная высота | Регламентирующий документ | Количество уплотнений штока Количество уплотнений штока Количество уплотнений штока крана | Прокладки противоударные Прокладки противоударные Прокладки противоударные и антифрикационные (снижающие трение) у штока клапана | Уплотнения шара Уплотнения шара Материал уплотнений шара крана | Уплотнения штока Уплотнения штока Материал уплотнений штока клапана | Цвет ручки Цвет ручки Цвет ручки (бабочки) | Отверстие для пломбировки Отверстие для пломбировки Наличие в ручке отверстия для пломбировки крана | Климатическое исполнение | Температура рабочей среды | Область применения | Комплект поставки | Гарантия Гарантия Гарантийный срок со дня продажи.
|  |  | 5 лет | 0.182 кг | Китай | 4606034165171 | 20х1/2" | Ру16 | 66 мм | 1/2" | 1016-02 | 50% | класс А по ГОСТ P 54808-2011 | по ГОСТ 6357-81 | латунь CW617N (ЛС 59-2) | латунь CW617N (ЛС 59-2), хромированный | 34 мм | ГОСТ 9544-93 /TP TC 010/2011 | 2 | PTFE | PTFE | EPDM+PTFE | красный | есть | УХЛ4 по ГОСТ 15150-69 | от -20 до +150 oC | Запорное устройство для трубопроводов из металлопластиковой трубы | кран в сборе
Кран шаровой латунь никель 1016 Euro Дн 20х3/4" Ру16 ВР/обжим бабочка Aquasfera 1016-03 | 316,68 Р | В наличии — 185 шт. | Срок службы | Гарантия производителя Гарантия производителя Гарантийный срок со дня производства товара.
|  |  | 5 лет | 25 лет
- | - | -
Кран шаровой латунь никель 1018 Euro красный обжим бабочка Aquasfera |  | /data/thumbs/w500h800Nfltr_wmi/collections/78/297178/113657.jpg?hash=ee15b8 |  | /data/thumbs/w500h800Nfltr_wmi/collections/78/297178/113650.jpg?hash=8b4727 |  | /data/thumbs/w500h800Nfltr_wmi/collections/78/297178/113651.jpg?hash=ddf5ae |  | /data/thumbs/w500h800Nfltr_wmi/collections/78/297178/113652.jpg?hash=95a2f2 |  | /data/thumbs/w500h800Nfltr_wmi/collections/78/297178/113653.jpg?hash=499697 |  | /data/thumbs/w500h800Nfltr_wmi/collections/78/297178/113654.jpg?hash=aee312 |  | /data/thumbs/w500h800Nfltr_wmi/collections/78/297178/113655.jpg?hash=efad22 |  | /data/thumbs/w500h800Nfltr_wmi/collections/78/297178/113656.jpg?hash=b1495d
Описание
Бренд |  | Тип присоединения Тип присоединения Характеризует тип присоединения к трубопроводу или энергоустановке |  | Тип затвора Тип затвора Характеризует способ управления и тип органа управления крана |  | Тип прохода Тип прохода Характеризует отношение размера отверстия шара к размеру присоединяемого трубопровода |  | Тип Тип Характеризует тип затворного органа |  | Материал |  | Модель Модель Указывает модель как в паспорте производителя либо типовая фигура |  | Назначение |  | Покрытие Покрытие Характеризует тип покрытия крана |  | Цвет |  | Рабочая среда Рабочая среда Указывает рабочую среду на которой может быть установлен кран и при этом будет обеспечена работоспособность и долговечность крана |  | Инженерная система
Aquasfera |  | обжим |  | бабочка |  | неполнопроходной |  | шаровой |  | латунь |  | 1018 Euro |  | для металлопластика |  | никель |  | красный |  | вода¦сжатый воздух¦жидкий углеводород |  | Водоснабжение, Отопление, Тепловые пункты, Санитарные узлы, Пожаротушение
Варианты
Кран шаровой латунь никель 1018 Euro Дн 16 Ру16 обжим бабочка Aquasfera 1018-01 | 330,48 Р | В наличии — 466 шт. | Масса нетто | Страна происхождения | Штрих-код | Диаметр Диаметр Характеризует размер присоединяемого трубопровода | Давление Давление Характеризует максимальное допустимое давление при котором обеспечивается указанная в паспорте герметичность и срок эксплуатации | Строительная длина Строительная длина Характеризует максимальное расстояние по оси трубопровода которое занимает арматура в смонтированном состоянии | Размер резьбы Размер резьбы Характеризует тип и размер присоединительной резьбы крана | Артикул | Концентрация гликоля Концентрация гликоля Максимально допустимая концентрация гликоля, % | Рабочие среды Рабочие среды Рабочие жидкости и газы совместимые с материалами крана | Класс герметичности затвора Класс герметичности затвора Характеризует величину протечки рабочей среды при закрытом затворном органе | Резьба | Корпус Корпус Материал корпуса клапана | Шар Шар Материал шара | Строительная высота | Регламентирующий документ | Количество уплотнений штока Количество уплотнений штока Количество уплотнений штока крана | Прокладки противоударные Прокладки противоударные Прокладки противоударные и антифрикационные (снижающие трение) у штока клапана | Уплотнения шара Уплотнения шара Материал уплотнений шара крана | Уплотнения штока Уплотнения штока Материал уплотнений штока клапана | Цвет ручки Цвет ручки Цвет ручки (бабочки) | Отверстие для пломбировки Отверстие для пломбировки Наличие в ручке отверстия для пломбировки крана | Климатическое исполнение | Температура рабочей среды | Область применения | Комплект поставки | Гарантия Гарантия Гарантийный срок со дня продажи. | Срок службы | Гарантия производителя Гарантия производителя Гарантийный срок со дня производства товара.
|  |  | 0.186 кг | Китай | 4606034161937 | 16 | Ру16 | 75 мм | 1/2" | 1018-01 | 50% | вода, воздух, углеводороды | класс А по ГОСТ P 54808-2011 | по ГОСТ 6357-81 | латунь CW617N (ЛС 59-2) | латунь CW617N (ЛС 59-2), хромированный | 34 мм | ГОСТ 9544-93 /TP TC 010/2011 | 2 | PTFE | PTFE | EPDM+PTFE | красный | есть | УХЛ4 по ГОСТ 15150-69 | от -20 до +150 oC | Запорное устройство для трубопроводов из металлопластиковой трубы | кран в сборе | 5 лет | 25 лет
Кран шаровой латунь никель 1018 Euro Дн 20 Ру16 обжим бабочка Aquasfera 1018-03 | 413,16 Р | Ожидает поступления | Масса нетто | Страна происхождения | Штрих-код | Диаметр Диаметр Характеризует размер присоединяемого трубопровода | Давление Давление Характеризует максимальное допустимое давление при котором обеспечивается указанная в паспорте герметичность и срок эксплуатации | Строительная длина Строительная длина Характеризует максимальное расстояние по оси трубопровода которое занимает арматура в смонтированном состоянии | Артикул | Концентрация гликоля Концентрация гликоля Максимально допустимая концентрация гликоля, % | Рабочие среды Рабочие среды Рабочие жидкости и газы совместимые с материалами крана | Класс герметичности затвора Класс герметичности затвора Характеризует величину протечки рабочей среды при закрытом затворном органе | Резьба | Корпус Корпус Материал корпуса клапана | Шар Шар Материал шара | Строительная высота | Регламентирующий документ | Количество уплотнений штока Количество уплотнений штока Количество уплотнений штока крана | Прокладки противоударные Прокладки противоударные Прокладки противоударные и антифрикационные (снижающие трение) у штока клапана | Уплотнения шара Уплотнения шара Материал уплотнений шара крана | Уплотнения штока Уплотнения штока Материал уплотнений штока клапана | Цвет ручки Цвет ручки Цвет ручки (бабочки) | Отверстие для пломбировки Отверстие для пломбировки Наличие в ручке отверстия для пломбировки крана | Климатическое исполнение | Температура рабочей среды | Область применения | Комплект поставки | Гарантия Гарантия Гарантийный срок со дня продажи.
|  |  | 5 лет | 0.26 кг | Китай | 4606034161951 | 20 | Ру16 | 78 мм | 1018-03 | 50% | вода, воздух, углеводороды | класс А по ГОСТ P 54808-2011 | по ГОСТ 6357-81 | латунь CW617N (ЛС 59-2) | латунь CW617N (ЛС 59-2), хромированный | 37 мм | ГОСТ 9544-93 /TP TC 010/2011 | 2 | PTFE | PTFE | EPDM+PTFE | красный | есть | УХЛ4 по ГОСТ 15150-69 | от -20 до +150 oC | Запорное устройство для трубопроводов из металлопластиковой трубы | кран в сборе
- | - | -
Кран шаровой латунь никель AMZ 112 ВР полнопроходной с эл/прив Danfoss |  | /data/thumbs/w500h800Nf_pngfltr_wmi/collections/54/55254/91136.png?hash=5f24e4 |  | /data/thumbs/w500h800Nf_pngfltr_wmi/collections/54/55254/91130.png?hash=375ed3 |  | /data/thumbs/w500h800Nf_pngfltr_wmi/collections/54/55254/91131.png?hash=7ee13f |  | /data/thumbs/w500h800Nf_pngfltr_wmi/collections/54/55254/91132.png?hash=336a21 |  | /data/thumbs/w500h800Nf_pngfltr_wmi/collections/54/55254/91133.png?hash=39c314 |  | /data/thumbs/w500h800Nf_pngfltr_wmi/collections/54/55254/91135.png?hash=911548
Описание
Бренд |  | Тип присоединения Тип присоединения Характеризует тип присоединения к трубопроводу или энергоустановке |  | Тип затвора Тип затвора Характеризует способ управления и тип органа управления крана |  | Тип прохода Тип прохода Характеризует отношение размера отверстия шара к размеру присоединяемого трубопровода |  | Тип Тип Характеризует тип затворного органа |  | Материал |  | Модель Модель Указывает модель как в паспорте производителя либо типовая фигура |  | Марка привода Марка привода Указывает модель привода (для кранов с электроприводом) |  | Покрытие Покрытие Характеризует тип покрытия крана |  | Рабочая среда Рабочая среда Указывает рабочую среду на которой может быть установлен кран и при этом будет обеспечена работоспособность и долговечность крана |  | Инженерная система
Danfoss |  | внутренняя резьба |  | с эл/прив |  | полнопроходной |  | шаровой |  | латунь |  | AMZ 112 |  | 2/поз |  | никель |  | вода¦водно-гликолевая смесь |  | Водоснабжение, Отопление, Тепловые пункты, Пожаротушение, Санитарные узлы
Варианты
Кран шаровой латунь никель AMZ 112 Ду 15 Ру40 ВР полнопроходной с эл/прив 2/поз 230В с выводом для насоса Danfoss 082G5406 | 15 635,28 Р | В наличии — 2 шт. | Масса нетто | Страна происхождения | Диаметр Диаметр Характеризует размер присоединяемого трубопровода | Давление Давление Характеризует максимальное допустимое давление при котором обеспечивается указанная в паспорте герметичность и срок эксплуатации | Размер резьбы Размер резьбы Характеризует тип и размер присоединительной резьбы крана | Артикул | Исполнение | Концентрация гликоля Концентрация гликоля Максимально допустимая концентрация гликоля, % | Рабочие среды Рабочие среды Рабочие жидкости и газы совместимые с материалами крана | Класс герметичности затвора Класс герметичности затвора Характеризует величину протечки рабочей среды при закрытом затворном органе | Тип резьбы | Резьба | Корпус Корпус Материал корпуса клапана | Шар Шар Материал шара | Строительная высота | Регламентирующий документ | Уплотнения шара Уплотнения шара Материал уплотнений шара крана | Уплотнения штока Уплотнения штока Материал уплотнений штока клапана | Отверстие для пломбировки Отверстие для пломбировки Наличие в ручке отверстия для пломбировки крана | Климатическое исполнение | Температура рабочей среды | Область применения | Комплект поставки | Гарантия Гарантия Гарантийный срок со дня продажи. | Срок службы | Гарантия производителя Гарантия производителя Гарантийный срок со дня производства товара.
|  |  | 1.011 кг | Словения | 15 | Ру40 | 1/2" | 082G5406 | с выводом для насоса | 30% | вода с гликолем, вода | класс А по ГОСТ 9544-2015 | трубная коническая | по ГОСТ 6211-81 | латунь CW617N | латунь CuZn40Pb2, хромированный | 121.5 мм | ТР ТС 010/2011 | PTFE | PTFE | нет | УХЛ4 по ГОСТ 15150-69 | от 2 до +130 oC | Запорное устройство на трубопроводе | кран в сборе | 18 месяцев | 10 лет
Кран шаровой латунь никель AMZ 112 Ду 20 Ру40 ВР полнопроходной с эл/прив 2/поз 230В с выводом для насоса Danfoss 082G5407 | 15 963,96 Р | Под заказ | Масса нетто | Страна происхождения | Диаметр Диаметр Характеризует размер присоединяемого трубопровода | Давление Давление Характеризует максимальное допустимое давление при котором обеспечивается указанная в паспорте герметичность и срок эксплуатации | Размер резьбы Размер резьбы Характеризует тип и размер присоединительной резьбы крана | Артикул | Исполнение | Концентрация гликоля Концентрация гликоля Максимально допустимая концентрация гликоля, % | Рабочие среды Рабочие среды Рабочие жидкости и газы совместимые с материалами крана | Класс герметичности затвора Класс герметичности затвора Характеризует величину протечки рабочей среды при закрытом затворном органе | Тип резьбы | Резьба | Корпус Корпус Материал корпуса клапана | Шар Шар Материал шара | Строительная высота | Регламентирующий документ | Уплотнения шара Уплотнения шара Материал уплотнений шара крана | Уплотнения штока Уплотнения штока Материал уплотнений штока клапана | Отверстие для пломбировки Отверстие для пломбировки Наличие в ручке отверстия для пломбировки крана | Климатическое исполнение | Температура рабочей среды | Область применения | Комплект поставки | Гарантия Гарантия Гарантийный срок со дня продажи.
|  |  | 18 месяцев | 1.1 кг | Дания | 20 | Ру40 | 3/4" | 082G5407 | с выводом для насоса | 30% | вода, вода с гликолем | класс А по ГОСТ 9544-2015 | трубная коническая | по ГОСТ 6211-81 | латунь CW617N | латунь CuZn40Pb2, хромированный | 124.5 мм | ТР ТС 010/2011 | PTFE | PTFE | нет | УХЛ4 по ГОСТ 15150-69 | от 2 до +130 oC | Запорное устройство на трубопроводе | кран в сборе
Кран шаровой латунь никель AMZ 112 Ду 25 Ру40 ВР полнопроходной с эл/прив 2/поз 230В с выводом для насоса Danfoss 082G5408 | 16 459,08 Р | Под заказ | Срок службы | Гарантия производителя Гарантия производителя Гарантийный срок со дня производства товара.
|  |  | 18 месяцев | 10 лет
Кран шаровой латунь никель AMZ 112 Ду 32 Ру40 ВР полнопроходной с эл/прив 2/поз 230В с выводом для насоса Danfoss 082G5409 | 17 720,76 Р | Под заказ | Масса нетто | Страна происхождения | Диаметр Диаметр Характеризует размер присоединяемого трубопровода | Давление Давление Характеризует максимальное допустимое давление при котором обеспечивается указанная в паспорте герметичность и срок эксплуатации | Строительная длина Строительная длина Характеризует максимальное расстояние по оси трубопровода которое занимает арматура в смонтированном состоянии | Размер резьбы Размер резьбы Характеризует тип и размер присоединительной резьбы крана | Артикул | Исполнение | Концентрация гликоля Концентрация гликоля Максимально допустимая концентрация гликоля, % | Рабочие среды Рабочие среды Рабочие жидкости и газы совместимые с материалами крана | Класс герметичности затвора Класс герметичности затвора Характеризует величину протечки рабочей среды при закрытом затворном органе | Тип резьбы | Резьба | Корпус Корпус Материал корпуса клапана | Шар Шар Материал шара | Строительная высота | Регламентирующий документ | Уплотнения шара Уплотнения шара Материал уплотнений шара крана | Уплотнения штока Уплотнения штока Материал уплотнений штока клапана | Отверстие для пломбировки Отверстие для пломбировки Наличие в ручке отверстия для пломбировки крана | Климатическое исполнение | Температура рабочей среды | Область применения | Комплект поставки | Гарантия Гарантия Гарантийный срок со дня продажи.
|  |  | 18 месяцев | 1.35 кг | Дания | 25 | Ру40 | 0 мм | 1" | 082G5408 | с выводом для насоса | 30% | вода, вода с гликолем | класс А по ГОСТ 9544-2015 | трубная коническая | по ГОСТ 6211-81 | латунь CW617N | латунь CuZn40Pb2, хромированный | 129.5 мм | ТР ТС 010/2011 | PTFE | PTFE | нет | УХЛ4 по ГОСТ 15150-69 | от 2 до +130 oC | Запорное устройство на трубопроводе | кран в сборе
Кран шаровой латунь никель AMZ 112 Ду 40 Ру25 ВР полнопроходной с эл/прив 2/поз 230В с выводом для насоса Danfoss 082G5410 | 26 227,44 Р | Под заказ | Срок службы | Гарантия производителя Гарантия производителя Гарантийный срок со дня производства товара.
|  |  | 18 месяцев | 10 лет
Кран шаровой латунь никель AMZ 112 Ду 50 Ру25 ВР полнопроходной с эл/прив 2/поз 230В с выводом для насоса Danfoss 082G5411 | 30 423 Р | Под заказ | Масса нетто | Страна происхождения | Диаметр Диаметр Характеризует размер присоединяемого трубопровода | Давление Давление Характеризует максимальное допустимое давление при котором обеспечивается указанная в паспорте герметичность и срок эксплуатации | Размер резьбы Размер резьбы Характеризует тип и размер присоединительной резьбы крана | Артикул | Исполнение | Концентрация гликоля Концентрация гликоля Максимально допустимая концентрация гликоля, % | Рабочие среды Рабочие среды Рабочие жидкости и газы совместимые с материалами крана | Класс герметичности затвора Класс герметичности затвора Характеризует величину протечки рабочей среды при закрытом затворном органе | Тип резьбы | Резьба | Корпус Корпус Материал корпуса клапана | Шар Шар Материал шара | Строительная высота | Регламентирующий документ | Уплотнения шара Уплотнения шара Материал уплотнений шара крана | Уплотнения штока Уплотнения штока Материал уплотнений штока клапана | Отверстие для пломбировки Отверстие для пломбировки Наличие в ручке отверстия для пломбировки крана | Климатическое исполнение | Температура рабочей среды | Область применения | Комплект поставки | Гарантия Гарантия Гарантийный срок со дня продажи.
|  |  | 18 месяцев | 1.636 кг | Дания | 32 | Ру40 | 1 1/4" | 082G5409 | с выводом для насоса | 30% | вода, вода с гликолем | класс А по ГОСТ 9544-2015 | трубная коническая | по ГОСТ 6211-81 | латунь CW617N | латунь CuZn40Pb2, хромированный | 134.5 мм | ТР ТС 010/2011 | PTFE | PTFE | нет | УХЛ4 по ГОСТ 15150-69 | от 2 до +130 oC | Запорное устройство на трубопроводе | кран в сборе
- | - | -
Кран шаровой латунь никель BVR красный ВР полнопроходной рычаг Danfoss |  | /data/thumbs/w500h800Nf_pngfltr_wmi/collections/60/55260/35875.png?hash=166a46
Описание
Бренд |  | Тип присоединения Тип присоединения Характеризует тип присоединения к трубопроводу или энергоустановке |  | Тип затвора Тип затвора Характеризует способ управления и тип органа управления крана |  | Тип прохода Тип прохода Характеризует отношение размера отверстия шара к размеру присоединяемого трубопровода |  | Тип Тип Характеризует тип затворного органа |  | Материал |  | Модель Модель Указывает модель как в паспорте производителя либо типовая фигура |  | Покрытие Покрытие Характеризует тип покрытия крана |  | Цвет |  | Рабочая среда Рабочая среда Указывает рабочую среду на которой может быть установлен кран и при этом будет обеспечена работоспособность и долговечность крана |  | Инженерная система
Danfoss |  | внутренняя резьба |  | рычаг |  | полнопроходной |  | шаровой |  | латунь |  | BVR |  | никель |  | красный |  | вода¦водно-гликолевая смесь |  | Водоснабжение, Отопление, Тепловые пункты, Пожаротушение, Санитарные узлы
Варианты
Кран шаровой латунь никель BVR Ду 15 Ру40 ВР полнопроходной рычаг Danfoss 065B8207 | 546,72 Р | В наличии — 3204 шт. | Масса нетто | Страна происхождения | Диаметр Диаметр Характеризует размер присоединяемого трубопровода | Давление Давление Характеризует максимальное допустимое давление при котором обеспечивается указанная в паспорте герметичность и срок эксплуатации | Строительная длина Строительная длина Характеризует максимальное расстояние по оси трубопровода которое занимает арматура в смонтированном состоянии | Размер резьбы Размер резьбы Характеризует тип и размер присоединительной резьбы крана | Артикул | Концентрация гликоля Концентрация гликоля Максимально допустимая концентрация гликоля, % | Рабочие среды Рабочие среды Рабочие жидкости и газы совместимые с материалами крана | Класс герметичности затвора Класс герметичности затвора Характеризует величину протечки рабочей среды при закрытом затворном органе | Тип резьбы | Резьба | Корпус Корпус Материал корпуса клапана | Шар Шар Материал шара | Строительная высота | Регламентирующий документ | Количество уплотнений штока Количество уплотнений штока Количество уплотнений штока крана | Прокладки противоударные Прокладки противоударные Прокладки противоударные и антифрикационные (снижающие трение) у штока клапана | Уплотнения шара Уплотнения шара Материал уплотнений шара крана | Уплотнения штока Уплотнения штока Материал уплотнений штока клапана | Цвет ручки Цвет ручки Цвет ручки (бабочки) | Отверстие для пломбировки Отверстие для пломбировки Наличие в ручке отверстия для пломбировки крана | Климатическое исполнение | Температура рабочей среды | Область применения | Комплект поставки | Гарантия Гарантия Гарантийный срок со дня продажи. | Срок службы | Гарантия производителя Гарантия производителя Гарантийный срок со дня производства товара.
|  |  | 0.198 кг | Дания | 15 | Ру40 | 61 мм | 1/2" | 065B8207 | 50% | вода с гликолем, вода | класс А по ГОСТ 9544-2015 | трубная коническая | по ГОСТ 6211-81 | латунь CW617N | латунь CW617N (ЛС 59-2), хромированный | 49 мм | ТР ТС 010/2011 | 1 | 3 из PTFE | PTFE | ЭПДМ | красный | нет | УХЛ4 по ГОСТ 15150-69 | от -15 до +110 oC | Запорное устройство на трубопроводе | кран в сборе | 18 месяцев | 10 лет
Кран шаровой латунь никель BVR Ду 20 Ру40 ВР полнопроходной рычаг Danfoss 065B8208 | 812,04 Р | В наличии — 392 шт. | Масса нетто | Страна происхождения | Диаметр Диаметр Характеризует размер присоединяемого трубопровода | Давление Давление Характеризует максимальное допустимое давление при котором обеспечивается указанная в паспорте герметичность и срок эксплуатации | Строительная длина Строительная длина Характеризует максимальное расстояние по оси трубопровода которое занимает арматура в смонтированном состоянии | Размер резьбы Размер резьбы Характеризует тип и размер присоединительной резьбы крана | Артикул | Концентрация гликоля Концентрация гликоля Максимально допустимая концентрация гликоля, % | Рабочие среды Рабочие среды Рабочие жидкости и газы совместимые с материалами крана | Класс герметичности затвора Класс герметичности затвора Характеризует величину протечки рабочей среды при закрытом затворном органе | Тип резьбы | Резьба | Корпус Корпус Материал корпуса клапана | Шар Шар Материал шара | Строительная высота | Регламентирующий документ | Количество уплотнений штока Количество уплотнений штока Количество уплотнений штока крана | Прокладки противоударные Прокладки противоударные Прокладки противоударные и антифрикационные (снижающие трение) у штока клапана | Уплотнения шара Уплотнения шара Материал уплотнений шара крана | Уплотнения штока Уплотнения штока Материал уплотнений штока клапана | Цвет ручки Цвет ручки Цвет ручки (бабочки) | Отверстие для пломбировки Отверстие для пломбировки Наличие в ручке отверстия для пломбировки крана | Климатическое исполнение | Температура рабочей среды | Область применения | Комплект поставки | Гарантия Гарантия Гарантийный срок со дня продажи.
|  |  | 18 месяцев | 0.33 кг | Дания | 20 | Ру40 | 70 мм | 3/4" | 065B8208 | 50% | вода, вода с гликолем | класс А по ГОСТ 9544-2015 | трубная коническая | по ГОСТ 6211-81 | латунь CW617N | латунь CW617N (ЛС 59-2), хромированный | 57 мм | ТР ТС 010/2011 | 1 | 3 из PTFE | PTFE | ЭПДМ | красный | нет | УХЛ4 по ГОСТ 15150-69 | от -15 до +110 oC | Запорное устройство на трубопроводе | кран в сборе
Кран шаровой латунь никель BVR Ду 25 Ру40 ВР полнопроходной рычаг Danfoss 065B8209 | 1 170,36 Р | В наличии — 611 шт. | Срок службы | Гарантия производителя Гарантия производителя Гарантийный срок со дня производства товара.
|  |  | 18 месяцев | 10 лет
Кран шаровой латунь никель BVR Ду 32 Ру40 ВР полнопроходной рычаг Danfoss 065B8210 | 1 884,36 Р | В наличии — 317 шт. | Масса нетто | Страна происхождения | Диаметр Диаметр Характеризует размер присоединяемого трубопровода | Давление Давление Характеризует максимальное допустимое давление при котором обеспечивается указанная в паспорте герметичность и срок эксплуатации | Строительная длина Строительная длина Характеризует максимальное расстояние по оси трубопровода которое занимает арматура в смонтированном состоянии | Размер резьбы Размер резьбы Характеризует тип и размер присоединительной резьбы крана | Артикул | Концентрация гликоля Концентрация гликоля Максимально допустимая концентрация гликоля, % | Рабочие среды Рабочие среды Рабочие жидкости и газы совместимые с материалами крана | Класс герметичности затвора Класс герметичности затвора Характеризует величину протечки рабочей среды при закрытом затворном органе | Тип резьбы | Резьба | Корпус Корпус Материал корпуса клапана | Шар Шар Материал шара | Строительная высота | Регламентирующий документ | Количество уплотнений штока Количество уплотнений штока Количество уплотнений штока крана | Прокладки противоударные Прокладки противоударные Прокладки противоударные и антифрикационные (снижающие трение) у штока клапана | Уплотнения шара Уплотнения шара Материал уплотнений шара крана | Уплотнения штока Уплотнения штока Материал уплотнений штока клапана | Цвет ручки Цвет ручки Цвет ручки (бабочки) | Отверстие для пломбировки Отверстие для пломбировки Наличие в ручке отверстия для пломбировки крана | Климатическое исполнение | Температура рабочей среды | Область применения | Комплект поставки | Гарантия Гарантия Гарантийный срок со дня продажи.
|  |  | 18 месяцев | 0.48 кг | Дания | 25 | Ру40 | 84 мм | 1" | 065B8209 | 50% | вода, вода с гликолем | класс А по ГОСТ 9544-2015 | трубная коническая | по ГОСТ 6211-81 | латунь CW617N | латунь CW617N (ЛС 59-2), хромированный | 61 мм | ТР ТС 010/2011 | 1 | 3 из PTFE | PTFE | ЭПДМ | красный | нет | УХЛ4 по ГОСТ 15150-69 | от -15 до +110 oC | Запорное устройство на трубопроводе | кран в сборе
Кран шаровой латунь никель BVR Ду 40 Ру40 ВР полнопроходной рычаг Danfoss 065B8211 | 2 675,28 Р | В наличии — 9 шт. | Срок службы | Гарантия производителя Гарантия производителя Гарантийный срок со дня производства товара.
|  |  | 18 месяцев | 10 лет
Кран шаровой латунь никель BVR Ду 50 Ру40 ВР полнопроходной рычаг Danfoss 065B8212 | 4 215,72 Р | В наличии — 27 шт. | Масса нетто | Страна происхождения | Диаметр Диаметр Характеризует размер присоединяемого трубопровода | Давление Давление Характеризует максимальное допустимое давление при котором обеспечивается указанная в паспорте герметичность и срок эксплуатации | Строительная длина Строительная длина Характеризует максимальное расстояние по оси трубопровода которое занимает арматура в смонтированном состоянии | Размер резьбы Размер резьбы Характеризует тип и размер присоединительной резьбы крана | Артикул | Концентрация гликоля Концентрация гликоля Максимально допустимая концентрация гликоля, % | Рабочие среды Рабочие среды Рабочие жидкости и газы совместимые с материалами крана | Класс герметичности затвора Класс герметичности затвора Характеризует величину протечки рабочей среды при закрытом затворном органе | Тип резьбы | Резьба | Корпус Корпус Материал корпуса клапана | Шар Шар Материал шара | Строительная высота | Регламентирующий документ | Количество уплотнений штока Количество уплотнений штока Количество уплотнений штока крана | Прокладки противоударные Прокладки противоударные Прокладки противоударные и антифрикационные (снижающие трение) у штока клапана | Уплотнения шара Уплотнения шара Материал уплотнений шара крана | Уплотнения штока Уплотнения штока Материал уплотнений штока клапана | Цвет ручки Цвет ручки Цвет ручки (бабочки) | Отверстие для пломбировки Отверстие для пломбировки Наличие в ручке отверстия для пломбировки крана | Климатическое исполнение | Температура рабочей среды | Область применения | Комплект поставки | Гарантия Гарантия Гарантийный срок со дня продажи.
|  |  | 18 месяцев | 0.77 кг | Дания | 32 | Ру40 | 98 мм | 1 1/4" | 065B8210 | 50% | вода, вода с гликолем | класс А по ГОСТ 9544-2015 | трубная коническая | по ГОСТ 6211-81 | латунь CW617N | латунь CW617N (ЛС 59-2), хромированный | 70 мм | ТР ТС 010/2011 | 1 | 3 из PTFE | PTFE | ЭПДМ | красный | нет | УХЛ4 по ГОСТ 15150-69 | от -15 до +110 oC | Запорное устройство на трубопроводе | кран в сборе
Кран шаровой латунь никель BVR Ду 65 Ру40 ВР полнопроходной рычаг Danfoss 065B8213 | 10 320,12 Р | В наличии — 1 шт. | Срок службы | Гарантия производителя Гарантия производителя Гарантийный срок со дня производства товара.
|  |  | 18 месяцев | 10 лет
Кран шаровой латунь никель BVR Ду 80 Ру40 ВР полнопроходной рычаг Danfoss 065B8214 | 15 195,84 Р | Под заказ | Масса нетто | Страна происхождения | Диаметр Диаметр Характеризует размер присоединяемого трубопровода | Давление Давление Характеризует максимальное допустимое давление при котором обеспечивается указанная в паспорте герметичность и срок эксплуатации | Строительная длина Строительная длина Характеризует максимальное расстояние по оси трубопровода которое занимает арматура в смонтированном состоянии | Размер резьбы Размер резьбы Характеризует тип и размер присоединительной резьбы крана | Артикул | Концентрация гликоля Концентрация гликоля Максимально допустимая концентрация гликоля, % | Рабочие среды Рабочие среды Рабочие жидкости и газы совместимые с материалами крана | Класс герметичности затвора Класс герметичности затвора Характеризует величину протечки рабочей среды при закрытом затворном органе | Тип резьбы | Резьба | Корпус Корпус Материал корпуса клапана | Шар Шар Материал шара | Строительная высота | Регламентирующий документ | Количество уплотнений штока Количество уплотнений штока Количество уплотнений штока крана | Прокладки противоударные Прокладки противоударные Прокладки противоударные и антифрикационные (снижающие трение) у штока клапана | Уплотнения шара Уплотнения шара Материал уплотнений шара крана | Уплотнения штока Уплотнения штока Материал уплотнений штока клапана | Цвет ручки Цвет ручки Цвет ручки (бабочки) | Отверстие для пломбировки Отверстие для пломбировки Наличие в ручке отверстия для пломбировки крана | Климатическое исполнение | Температура рабочей среды | Область применения | Комплект поставки | Гарантия Гарантия Гарантийный срок со дня продажи.
|  |  | 18 месяцев | 1.113 кг | Дания | 40 | Ру40 | 108 мм | 1 1/2" | 065B8211 | 50% | вода, вода с гликолем | класс А по ГОСТ 9544-2015 | трубная коническая | по ГОСТ 6211-81 | латунь CW617N | латунь CW617N (ЛС 59-2), хромированный | 76 мм | ТР ТС 010/2011 | 1 | 3 из PTFE | PTFE | ЭПДМ | красный | нет | УХЛ4 по ГОСТ 15150-69 | от -15 до +110 oC | Запорное устройство на трубопроводе | кран в сборе
Кран шаровой латунь никель BVR Ду 100 Ру40 ВР полнопроходной рычаг Danfoss 065B8215 | 24 256,08 Р | Под заказ | Срок службы | Гарантия производителя Гарантия производителя Гарантийный срок со дня производства товара.
|  |  | 18 месяцев | 10 лет
- | - | -
Кран шаровой латунь никель AMZ 112 красный ВР полнопроходной с эл/прив Danfoss |  | /data/thumbs/w500h800Nf_pngfltr_wmi/collections/43/287443/91119.png?hash=2b410e |  | /data/thumbs/w500h800Nf_pngfltr_wmi/collections/43/287443/91112.png?hash=ca82c5 |  | /data/thumbs/w500h800Nf_pngfltr_wmi/collections/43/287443/91113.png?hash=6d8db1 |  | /data/thumbs/w500h800Nf_pngfltr_wmi/collections/43/287443/91114.png?hash=2b425a |  | /data/thumbs/w500h800Nf_pngfltr_wmi/collections/43/287443/91117.png?hash=276bd6 |  | /data/thumbs/w500h800Nf_pngfltr_wmi/collections/43/287443/91118.png?hash=2da0c7
Описание
Бренд |  | Тип присоединения Тип присоединения Характеризует тип присоединения к трубопроводу или энергоустановке |  | Тип затвора Тип затвора Характеризует способ управления и тип органа управления крана |  | Тип прохода Тип прохода Характеризует отношение размера отверстия шара к размеру присоединяемого трубопровода |  | Тип Тип Характеризует тип затворного органа |  | Материал |  | Модель Модель Указывает модель как в паспорте производителя либо типовая фигура |  | Марка привода Марка привода Указывает модель привода (для кранов с электроприводом) |  | Покрытие Покрытие Характеризует тип покрытия крана |  | Цвет |  | Рабочая среда Рабочая среда Указывает рабочую среду на которой может быть установлен кран и при этом будет обеспечена работоспособность и долговечность крана |  | Инженерная система
Danfoss |  | внутренняя резьба |  | с эл/прив |  | полнопроходной |  | шаровой |  | латунь |  | AMZ 112 |  | 2/поз |  | никель |  | красный |  | вода¦водно-гликолевая смесь |  | Водоснабжение, Отопление, Тепловые пункты, Пожаротушение, Санитарные узлы
Варианты
Кран шаровой латунь никель AMZ 112 Ду 15 Ру40 ВР полнопроходной с эл/прив 2/поз 24В Danfoss 082G5400 | 13 848 Р | Под заказ | Масса нетто | Страна происхождения | Диаметр Диаметр Характеризует размер присоединяемого трубопровода | Давление Давление Характеризует максимальное допустимое давление при котором обеспечивается указанная в паспорте герметичность и срок эксплуатации | Строительная длина Строительная длина Характеризует максимальное расстояние по оси трубопровода которое занимает арматура в смонтированном состоянии | Размер резьбы Размер резьбы Характеризует тип и размер присоединительной резьбы крана | Артикул | Концентрация гликоля Концентрация гликоля Максимально допустимая концентрация гликоля, % | Рабочие среды Рабочие среды Рабочие жидкости и газы совместимые с материалами крана | Класс герметичности затвора Класс герметичности затвора Характеризует величину протечки рабочей среды при закрытом затворном органе | Тип резьбы | Резьба | Корпус Корпус Материал корпуса клапана | Шар Шар Материал шара | Строительная высота | Регламентирующий документ | Уплотнения шара Уплотнения шара Материал уплотнений шара крана | Уплотнения штока Уплотнения штока Материал уплотнений штока клапана | Отверстие для пломбировки Отверстие для пломбировки Наличие в ручке отверстия для пломбировки крана | Климатическое исполнение | Температура рабочей среды | Область применения | Комплект поставки | Гарантия Гарантия Гарантийный срок со дня продажи. | Срок службы | Гарантия производителя Гарантия производителя Гарантийный срок со дня производства товара.
|  |  | 1 кг | Дания | 15 | Ру40 | 61 мм | 1/2" | 082G5400 | 30% | вода, вода с гликолем, воздух | класс А по ГОСТ 9544-2015 | трубная коническая | по ГОСТ 6211-81 | латунь CW617N | латунь CuZn40Pb2, хромированный | 121.5 мм | TP TC 010/2011 | PTFE | PTFE | нет | УХЛ4 по ГОСТ 15150-69 | от 2 до +110 oC | Запорное устройство на трубопроводе | кран в сборе | 18 месяцев | 10 лет
Кран шаровой латунь никель AMZ 112 Ду 20 Ру40 ВР полнопроходной с эл/прив 2/поз 24В Danfoss 082G5401 | 14 371,92 Р | В наличии — 17 шт. | Масса нетто | Страна происхождения | Диаметр Диаметр Характеризует размер присоединяемого трубопровода | Давление Давление Характеризует максимальное допустимое давление при котором обеспечивается указанная в паспорте герметичность и срок эксплуатации | Строительная длина Строительная длина Характеризует максимальное расстояние по оси трубопровода которое занимает арматура в смонтированном состоянии | Размер резьбы Размер резьбы Характеризует тип и размер присоединительной резьбы крана | Артикул | Концентрация гликоля Концентрация гликоля Максимально допустимая концентрация гликоля, % | Класс герметичности затвора Класс герметичности затвора Характеризует величину протечки рабочей среды при закрытом затворном органе | Тип резьбы | Резьба | Корпус Корпус Материал корпуса клапана | Шар Шар Материал шара | Строительная высота | Регламентирующий документ | Уплотнения шара Уплотнения шара Материал уплотнений шара крана | Уплотнения штока Уплотнения штока Материал уплотнений штока клапана | Отверстие для пломбировки Отверстие для пломбировки Наличие в ручке отверстия для пломбировки крана | Климатическое исполнение | Температура рабочей среды | Область применения | Комплект поставки | Гарантия Гарантия Гарантийный срок со дня продажи.
|  |  | 18 месяцев | 1.1 кг | Дания | 20 | Ру40 | 0 мм | 3/4" | 082G5401 | 30% | класс А по ГОСТ 9544-2015 | трубная коническая | по ГОСТ 6211-81 | латунь CW617N | латунь CuZn40Pb2, хромированный | 124.5 мм | TP TC 010/2011 | PTFE | PTFE | нет | УХЛ4 по ГОСТ 15150-69 | от 2 до +110 oC | Запорное устройство на трубопроводе | кран в сборе
Кран шаровой латунь никель AMZ 112 Ду 25 Ру40 ВР полнопроходной с эл/прив 2/поз 24В Danfoss 082G5402 | 15 107,16 Р | В наличии — 34 шт. | Срок службы | Гарантия производителя Гарантия производителя Гарантийный срок со дня производства товара.
|  |  | 18 месяцев | 10 лет
Кран шаровой латунь никель AMZ 112 Ду 32 Ру40 ВР полнопроходной с эл/прив 2/поз 24В Danfoss 082G5403 | 15 735,84 Р | Под заказ | Масса нетто | Страна происхождения | Диаметр Диаметр Характеризует размер присоединяемого трубопровода | Давление Давление Характеризует максимальное допустимое давление при котором обеспечивается указанная в паспорте герметичность и срок эксплуатации | Строительная длина Строительная длина Характеризует максимальное расстояние по оси трубопровода которое занимает арматура в смонтированном состоянии | Размер резьбы Размер резьбы Характеризует тип и размер присоединительной резьбы крана | Артикул | Концентрация гликоля Концентрация гликоля Максимально допустимая концентрация гликоля, % | Класс герметичности затвора Класс герметичности затвора Характеризует величину протечки рабочей среды при закрытом затворном органе | Тип резьбы | Резьба | Корпус Корпус Материал корпуса клапана | Шар Шар Материал шара | Строительная высота | Регламентирующий документ | Уплотнения шара Уплотнения шара Материал уплотнений шара крана | Уплотнения штока Уплотнения штока Материал уплотнений штока клапана | Отверстие для пломбировки Отверстие для пломбировки Наличие в ручке отверстия для пломбировки крана | Климатическое исполнение | Температура рабочей среды | Область применения | Комплект поставки | Гарантия Гарантия Гарантийный срок со дня продажи.
|  |  | 18 месяцев | 1.335 кг | Дания | 25 | Ру40 | 0 мм | 1" | 082G5402 | 30% | класс А по ГОСТ 9544-2015 | трубная коническая | по ГОСТ 6211-81 | латунь CW617N | латунь CuZn40Pb2, хромированный | 129.5 мм | TP TC 010/2011 | PTFE | PTFE | нет | УХЛ4 по ГОСТ 15150-69 | от 2 до +130 oC | Запорное устройство на трубопроводе | кран в сборе
Кран шаровой латунь никель AMZ 112 Ду 40 Ру25 ВР полнопроходной с эл/прив 2/поз 24В Danfoss 082G5404 | 26 227,44 Р | В наличии — 1 шт. | Срок службы | Гарантия производителя Гарантия производителя Гарантийный срок со дня производства товара.
|  |  | 18 месяцев | 10 лет
Кран шаровой латунь никель AMZ 112 Ду 50 Ру25 ВР полнопроходной с эл/прив 2/поз 24В с выводом для насоса Danfoss 082G5405 | 30 422,88 Р | Под заказ | Масса нетто | Страна происхождения | Диаметр Диаметр Характеризует размер присоединяемого трубопровода | Давление Давление Характеризует максимальное допустимое давление при котором обеспечивается указанная в паспорте герметичность и срок эксплуатации | Строительная длина Строительная длина Характеризует максимальное расстояние по оси трубопровода которое занимает арматура в смонтированном состоянии | Размер резьбы Размер резьбы Характеризует тип и размер присоединительной резьбы крана | Артикул | Концентрация гликоля Концентрация гликоля Максимально допустимая концентрация гликоля, % | Класс герметичности затвора Класс герметичности затвора Характеризует величину протечки рабочей среды при закрытом затворном органе | Тип резьбы | Резьба | Корпус Корпус Материал корпуса клапана | Шар Шар Материал шара | Регламентирующий документ | Уплотнения шара Уплотнения шара Материал уплотнений шара крана | Уплотнения штока Уплотнения штока Материал уплотнений штока клапана | Отверстие для пломбировки Отверстие для пломбировки Наличие в ручке отверстия для пломбировки крана | Климатическое исполнение | Температура рабочей среды | Область применения | Комплект поставки | Гарантия Гарантия Гарантийный срок со дня продажи.
|  |  | 18 месяцев | 1.65 кг | Дания | 32 | Ру40 | 0 мм | 1 1/4" | 082G5403 | 30% | класс А по ГОСТ 9544-2015 | трубная коническая | по ГОСТ 6211-81 | латунь CW617N | латунь CuZn40Pb2, хромированный | TP TC 010/2011 | PTFE | PTFE | нет | УХЛ4 по ГОСТ 15150-69 | от 2 до +110 oC | Запорное устройство на трубопроводе | кран в сборе
- | - | -
Кран шаровой латунь никель BVR-A ВР полнопроходной рычаг Danfoss |  | /data/thumbs/w500h800Nfltr_wmi/collections/94/380894/124248.jpg?hash=2fc33c
Описание
Бренд |  | Тип присоединения Тип присоединения Характеризует тип присоединения к трубопроводу или энергоустановке |  | Тип затвора Тип затвора Характеризует способ управления и тип органа управления крана |  | Тип прохода Тип прохода Характеризует отношение размера отверстия шара к размеру присоединяемого трубопровода |  | Тип Тип Характеризует тип затворного органа |  | Материал |  | Модель Модель Указывает модель как в паспорте производителя либо типовая фигура |  | Покрытие Покрытие Характеризует тип покрытия крана |  | Рабочая среда Рабочая среда Указывает рабочую среду на которой может быть установлен кран и при этом будет обеспечена работоспособность и долговечность крана |  | Инженерная система
Danfoss |  | внутренняя резьба |  | рычаг |  | полнопроходной |  | шаровой |  | латунь |  | BVR-A |  | никель |  | вода¦водно-гликолевая смесь |  | Водоснабжение, Отопление, Тепловые пункты, Санитарные узлы, Пожаротушение
Варианты
Кран шаровой латунь никель BVR-A Ду 15 Ру25 ВР полнопроходной рычаг Danfoss 065B3088 | 382,80 Р | В наличии — 282 шт. | Масса нетто | Страна происхождения | Диаметр Диаметр Характеризует размер присоединяемого трубопровода | Давление Давление Характеризует максимальное допустимое давление при котором обеспечивается указанная в паспорте герметичность и срок эксплуатации | Строительная длина Строительная длина Характеризует максимальное расстояние по оси трубопровода которое занимает арматура в смонтированном состоянии | Размер резьбы Размер резьбы Характеризует тип и размер присоединительной резьбы крана | Артикул | Концентрация гликоля Концентрация гликоля Максимально допустимая концентрация гликоля, % | Класс герметичности затвора Класс герметичности затвора Характеризует величину протечки рабочей среды при закрытом затворном органе | Тип резьбы | Резьба | Корпус Корпус Материал корпуса клапана | Шар Шар Материал шара | Строительная высота | Регламентирующий документ | Уплотнения шара Уплотнения шара Материал уплотнений шара крана | Уплотнения штока Уплотнения штока Материал уплотнений штока клапана | Отверстие для пломбировки Отверстие для пломбировки Наличие в ручке отверстия для пломбировки крана | Климатическое исполнение | Температура рабочей среды | Область применения | Комплект поставки | Гарантия Гарантия Гарантийный срок со дня продажи. | Срок службы | Гарантия производителя Гарантия производителя Гарантийный срок со дня производства товара.
|  |  | 0.16 кг | Дания | 15 | Ру25 | 50 мм | 1/2" | 065B3088 | 50% | класс А по ГОСТ 9544-2015 | трубная коническая | по ГОСТ 6211-81 | латунь CW617N | латунь CW617N (ЛС 59-2), хромированный | 49 мм | ТР ТС 010/2011 | PTFE | NBR/EPDM | нет | УХЛ4 по ГОСТ 15150-69 | от -15 до +110 oC | Запорное устройство на трубопроводе | кран в сборе | 18 месяцев | 10 лет
Кран шаровой латунь никель BVR-A Ду 20 Ру25 ВР полнопроходной рычаг Danfoss 065B3089 | 568,68 Р | В наличии — 94 шт. | Масса нетто | Страна происхождения | Диаметр Диаметр Характеризует размер присоединяемого трубопровода | Давление Давление Характеризует максимальное допустимое давление при котором обеспечивается указанная в паспорте герметичность и срок эксплуатации | Строительная длина Строительная длина Характеризует максимальное расстояние по оси трубопровода которое занимает арматура в смонтированном состоянии | Размер резьбы Размер резьбы Характеризует тип и размер присоединительной резьбы крана | Артикул | Концентрация гликоля Концентрация гликоля Максимально допустимая концентрация гликоля, % | Класс герметичности затвора Класс герметичности затвора Характеризует величину протечки рабочей среды при закрытом затворном органе | Тип резьбы | Резьба | Корпус Корпус Материал корпуса клапана | Шар Шар Материал шара | Строительная высота | Регламентирующий документ | Уплотнения шара Уплотнения шара Материал уплотнений шара крана | Уплотнения штока Уплотнения штока Материал уплотнений штока клапана | Отверстие для пломбировки Отверстие для пломбировки Наличие в ручке отверстия для пломбировки крана | Климатическое исполнение | Температура рабочей среды | Область применения | Комплект поставки | Гарантия Гарантия Гарантийный срок со дня продажи.
|  |  | 18 месяцев | 0.238 кг | Дания | 20 | Ру25 | 58 мм | 3/4" | 065B3089 | 50% | класс А по ГОСТ 9544-2015 | трубная коническая | по ГОСТ 6211-81 | латунь CW617N | латунь CW617N (ЛС 59-2), хромированный | 57 мм | ТР ТС 010/2011 | PTFE | NBR/EPDM | нет | УХЛ4 по ГОСТ 15150-69 | от -15 до +110 oC | Запорное устройство на трубопроводе | кран в сборе
Кран шаровой латунь никель BVR-A Ду 25 Ру25 ВР полнопроходной рычаг Danfoss 065B3090 | 818,76 Р | В наличии — 67 шт. | Срок службы | Гарантия производителя Гарантия производителя Гарантийный срок со дня производства товара.
|  |  | 18 месяцев | 10 лет
Кран шаровой латунь никель BVR-A Ду 32 Ру25 ВР полнопроходной рычаг Danfoss 065B3091 | 1 318,20 Р | В наличии — 36 шт. | Масса нетто | Страна происхождения | Диаметр Диаметр Характеризует размер присоединяемого трубопровода | Давление Давление Характеризует максимальное допустимое давление при котором обеспечивается указанная в паспорте герметичность и срок эксплуатации | Строительная длина Строительная длина Характеризует максимальное расстояние по оси трубопровода которое занимает арматура в смонтированном состоянии | Размер резьбы Размер резьбы Характеризует тип и размер присоединительной резьбы крана | Артикул | Концентрация гликоля Концентрация гликоля Максимально допустимая концентрация гликоля, % | Класс герметичности затвора Класс герметичности затвора Характеризует величину протечки рабочей среды при закрытом затворном органе | Тип резьбы | Резьба | Корпус Корпус Материал корпуса клапана | Шар Шар Материал шара | Строительная высота | Регламентирующий документ | Уплотнения шара Уплотнения шара Материал уплотнений шара крана | Уплотнения штока Уплотнения штока Материал уплотнений штока клапана | Отверстие для пломбировки Отверстие для пломбировки Наличие в ручке отверстия для пломбировки крана | Климатическое исполнение | Температура рабочей среды | Область применения | Комплект поставки | Гарантия Гарантия Гарантийный срок со дня продажи.
|  |  | 18 месяцев | 0.368 кг | Дания | 25 | Ру25 | 69 мм | 1" | 065B3090 | 50% | класс А по ГОСТ 9544-2015 | трубная коническая | по ГОСТ 6211-81 | латунь CW617N | латунь CW617N (ЛС 59-2), хромированный | 61 мм | ТР ТС 010/2011 | PTFE | NBR/EPDM | нет | УХЛ4 по ГОСТ 15150-69 | от -15 до +110 oC | Запорное устройство на трубопроводе | кран в сборе
Кран шаровой латунь никель BVR-A Ду 40 Ру25 ВР полнопроходной рычаг Danfoss 065B3092 | 1 873,44 Р | Под заказ | Срок службы | Гарантия производителя Гарантия производителя Гарантийный срок со дня производства товара.
|  |  | 18 месяцев | 10 лет
Кран шаровой латунь никель BVR-A Ду 50 Ру25 ВР полнопроходной рычаг Danfoss 065B3093 | 2 951,64 Р | Под заказ | Масса нетто | Страна происхождения | Диаметр Диаметр Характеризует размер присоединяемого трубопровода | Давление Давление Характеризует максимальное допустимое давление при котором обеспечивается указанная в паспорте герметичность и срок эксплуатации | Строительная длина Строительная длина Характеризует максимальное расстояние по оси трубопровода которое занимает арматура в смонтированном состоянии | Размер резьбы Размер резьбы Характеризует тип и размер присоединительной резьбы крана | Артикул | Концентрация гликоля Концентрация гликоля Максимально допустимая концентрация гликоля, % | Класс герметичности затвора Класс герметичности затвора Характеризует величину протечки рабочей среды при закрытом затворном органе | Тип резьбы | Резьба | Корпус Корпус Материал корпуса клапана | Шар Шар Материал шара | Строительная высота | Регламентирующий документ | Уплотнения шара Уплотнения шара Материал уплотнений шара крана | Уплотнения штока Уплотнения штока Материал уплотнений штока клапана | Отверстие для пломбировки Отверстие для пломбировки Наличие в ручке отверстия для пломбировки крана | Климатическое исполнение | Температура рабочей среды | Область применения | Комплект поставки | Гарантия Гарантия Гарантийный срок со дня продажи.
|  |  | 18 месяцев | 0.56 кг | Дания | 32 | Ру25 | 81 мм | 1 1/4" | 065B3091 | 50% | класс А по ГОСТ 9544-2015 | трубная коническая | по ГОСТ 6211-81 | латунь CW617N | латунь CW617N (ЛС 59-2), хромированный | 70 мм | ТР ТС 010/2011 | PTFE | NBR/EPDM | нет | УХЛ4 по ГОСТ 15150-69 | от -15 до +110 oC | Запорное устройство на трубопроводе | кран в сборе
- | - | -
Кран шаровой сталь JIP Premium FF фл Danfoss |  | /data/thumbs/w500h800Nfltr_wmi/collections/27/55527/109722.jpg?hash=3f37ef |  | /data/thumbs/w500h800Nfltr_wmi/collections/27/55527/109723.jpg?hash=ec88e0
Описание
Бренд |  | Тип присоединения Тип присоединения Характеризует тип присоединения к трубопроводу или энергоустановке |  | Тип прохода Тип прохода Характеризует отношение размера отверстия шара к размеру присоединяемого трубопровода |  | Тип Тип Характеризует форму запорного органа арматуры |  | Материал Материал Характеризует материал из которого изготовлены основные корпусные детали |  | Модель Модель Характеризует модель указанную производителем или типовую фигуру. |  | Рабочая среда Рабочая среда Характеризует рабочую среду на которую может быть установлен кран и будет обеспечиваться его герметичность и долговечность |  | Тип корпуса Тип корпуса Характеризует тип корпуса крана |  | Инженерная система
Danfoss |  | фланцевое |  | неполнопроходной |  | шаровой |  | сталь |  | JIP Premium FF |  | вода, гликоль |  | цельносварной |  | Водоснабжение, Отопление, Тепловые пункты, Пожаротушение
Варианты
Кран шаровой сталь JIP Premium FF Ду 150 Ру16 фл с редуктором Danfoss 065N0251G | 75 570,24 Р | В наличии — 9 шт. | Масса нетто | Страна происхождения | Диаметр Диаметр Характеризует условный диаметр присоединяемого трубопровода | Давление Давление Характеризует максимальное допустимое давление при котором обеспечивается указанная в паспорте герметичность и срок эксплуатации | Тип затвора Тип затвора Характеризует способ управления и тип органа управления крана | Строительная длина Строительная длина Характеризует максимальное расстояние по оси трубопровода которое занимает арматура в смонтированном состоянии | Артикул | Внешний диаметр фланцев | Диаметр отверстий Диаметр отверстий Характеризует диаметр присоединительных отверстий фланца корпуса | Класс герметичности затвора | Количество отверстий Количество отверстий Характеризует количество отверстий для присоединения фланца корпуса | Корпус Корпус Характеризует марку материала корпуса | Материал уплотнений шпинделя Материал уплотнений шпинделя Характеризует марку материала уплотнений шпинделя | Материал шпинделя Материал шпинделя Характеризует марку материала из которого изготовлен шпиндель
|  |  | 55.4 кг | Дания | Ду 150 | Ру16 | с редуктором | 350 мм | 065N0251G | 280 мм | 22 мм | класс А по ГОСТ 9544-2005 | 8 шт | 09Г2С / P235GH | нерж. сталь
Кран шаровой сталь JIP Premium FF Ду 200 Ру16 фл с редуктором Danfoss 065N0256G | 113 039,52 Р | Под заказ | Строительная высота Строительная высота Характеризует расстояние от оси трубопровода до верхней точки крана | Уплотнение шара Уплотнение шара Характеризует марку материала из которого выполнено уплотнение шара | Условия производства Условия производства Условия производства, ГОСТ/ТУ | Фланцы Фланцы Характеризует нормативный документ по которому изготовлены присоединительные фланцы корпуса | Шар Шар Характеризует марку материала из которого изготовлен затворный орган (шар) крана | Эффективный диаметр Эффективный диаметр Характеризует диаметр отверстия шара для пропуска рабочей среды, мм | Температура рабочей среды | Комплект поставки | Гарантия Гарантия Гарантийный срок со дня продажи. | Гарантия производителя Гарантия производителя Гарантийный срок со дня производства товара.
|  |  | нерж. сталь | 365 мм | PTFE + углерод | ТР ТС 010/2011 | ГОСТ 12815-80 | нержавеющая сталь | 125 мм | от -30 до +180 oC | кран, инструкция | 12 месяцев
Кран шаровой сталь JIP Premium FF Ду 250 Ру16 фл с редуктором Danfoss 065N0261G | 257 063,40 Р | Под заказ | Масса нетто | Страна происхождения | Диаметр Диаметр Характеризует условный диаметр присоединяемого трубопровода | Давление Давление Характеризует максимальное допустимое давление при котором обеспечивается указанная в паспорте герметичность и срок эксплуатации | Тип затвора Тип затвора Характеризует способ управления и тип органа управления крана | Строительная длина Строительная длина Характеризует максимальное расстояние по оси трубопровода которое занимает арматура в смонтированном состоянии | Артикул | Внешний диаметр фланцев | Диаметр отверстий Диаметр отверстий Характеризует диаметр присоединительных отверстий фланца корпуса | Класс герметичности затвора | Количество отверстий Количество отверстий Характеризует количество отверстий для присоединения фланца корпуса | Корпус Корпус Характеризует марку материала корпуса | Материал уплотнений шпинделя Материал уплотнений шпинделя Характеризует марку материала уплотнений шпинделя | Материал шпинделя Материал шпинделя Характеризует марку материала из которого изготовлен шпиндель
|  |  | 12 месяцев | 61 кг | Дания | Ду 200 | Ру16 | с редуктором | 400 мм | 065N0256G | 335 мм | 22 мм | класс А по ГОСТ 9544-2005 | 12 шт | 09Г2С / P235GH | нерж. сталь
Кран шаровой сталь JIP Premium FF Ду 300 Ру16 фл с редуктором Danfoss 065N0266G | 406 911,60 Р | Под заказ | Строительная высота Строительная высота Характеризует расстояние от оси трубопровода до верхней точки крана | Уплотнение шара Уплотнение шара Характеризует марку материала из которого выполнено уплотнение шара | Условия производства Условия производства Условия производства, ГОСТ/ТУ | Фланцы Фланцы Характеризует нормативный документ по которому изготовлены присоединительные фланцы корпуса | Шар Шар Характеризует марку материала из которого изготовлен затворный орган (шар) крана | Эффективный диаметр Эффективный диаметр Характеризует диаметр отверстия шара для пропуска рабочей среды, мм | Температура рабочей среды | Комплект поставки | Гарантия Гарантия Гарантийный срок со дня продажи. | Гарантия производителя Гарантия производителя Гарантийный срок со дня производства товара.
|  |  | нерж. сталь | 390 мм | PTFE + углерод | ТР ТС 010/2011 | ГОСТ 12815-80 | нержавеющая сталь | 150 мм | от -30 до +180 oC | кран, инструкция | 12 месяцев
Кран шаровой сталь JIP Premium FF Ду 350 Ру16 фл с редуктором Danfoss 065N0271G | 692 104,68 Р | Под заказ | Масса нетто | Страна происхождения | Диаметр Диаметр Характеризует условный диаметр присоединяемого трубопровода | Давление Давление Характеризует максимальное допустимое давление при котором обеспечивается указанная в паспорте герметичность и срок эксплуатации | Тип затвора Тип затвора Характеризует способ управления и тип органа управления крана | Строительная длина Строительная длина Характеризует максимальное расстояние по оси трубопровода которое занимает арматура в смонтированном состоянии | Артикул | Внешний диаметр фланцев | Диаметр отверстий Диаметр отверстий Характеризует диаметр присоединительных отверстий фланца корпуса | Класс герметичности затвора | Количество отверстий Количество отверстий Характеризует количество отверстий для присоединения фланца корпуса | Корпус Корпус Характеризует марку материала корпуса | Материал уплотнений шпинделя Материал уплотнений шпинделя Характеризует марку материала уплотнений шпинделя | Материал шпинделя Материал шпинделя Характеризует марку материала из которого изготовлен шпиндель
|  |  | 12 месяцев | 170 кг | Дания | Ду 250 | Ру16 | с редуктором | 650 мм | 065N0261G | 405 мм | 26 мм | класс А по ГОСТ 9544-2005 | 12 шт | 09Г2С / P235GH | нерж. сталь
Кран шаровой сталь JIP Premium FF Ду 400 Ру16 фл с редуктором Danfoss 065N0276G | 1 130 750,40 Р | Под заказ | Строительная высота Строительная высота Характеризует расстояние от оси трубопровода до верхней точки крана | Уплотнение шара Уплотнение шара Характеризует марку материала из которого выполнено уплотнение шара | Условия производства Условия производства Условия производства, ГОСТ/ТУ | Фланцы Фланцы Характеризует нормативный документ по которому изготовлены присоединительные фланцы корпуса | Шар Шар Характеризует марку материала из которого изготовлен затворный орган (шар) крана | Эффективный диаметр Эффективный диаметр Характеризует диаметр отверстия шара для пропуска рабочей среды, мм | Температура рабочей среды | Комплект поставки | Гарантия Гарантия Гарантийный срок со дня продажи. | Гарантия производителя Гарантия производителя Гарантийный срок со дня производства товара.
|  |  | нерж. сталь | 585 мм | PTFE + углерод | ТР ТС 010/2011 | ГОСТ 12815-80 | нержавеющая сталь | 200 мм | от -30 до +180 oC | кран, инструкция | 12 месяцев
Кран шаровой сталь JIP Premium FF Ду 500 Ру16 фл с редуктором Danfoss 065N0281G | 2 097 726,60 Р | Под заказ | Масса нетто | Страна происхождения | Диаметр Диаметр Характеризует условный диаметр присоединяемого трубопровода | Давление Давление Характеризует максимальное допустимое давление при котором обеспечивается указанная в паспорте герметичность и срок эксплуатации | Тип затвора Тип затвора Характеризует способ управления и тип органа управления крана | Строительная длина Строительная длина Характеризует максимальное расстояние по оси трубопровода которое занимает арматура в смонтированном состоянии | Артикул | Внешний диаметр фланцев | Диаметр отверстий Диаметр отверстий Характеризует диаметр присоединительных отверстий фланца корпуса | Класс герметичности затвора | Количество отверстий Количество отверстий Характеризует количество отверстий для присоединения фланца корпуса | Корпус Корпус Характеризует марку материала корпуса | Материал уплотнений шпинделя Материал уплотнений шпинделя Характеризует марку материала уплотнений шпинделя | Материал шпинделя Материал шпинделя Характеризует марку материала из которого изготовлен шпиндель
|  |  | 12 месяцев | 285 кг | Дания | Ду 300 | Ру16 | с редуктором | 750 мм | 065N0266G | 460 мм | 26 мм | класс А по ГОСТ 9544-2005 | 12 шт | 09Г2С / P235GH | нерж. сталь
- | - | -
Кран шаровой сталь JIP-FF фл Danfoss |  | /data/thumbs/w500h800Nf_pngfltr_wmi/collections/32/55532/104323.png?hash=fc5ea7 |  | /data/thumbs/w500h800Nf_pngfltr_wmi/collections/32/55532/104324.png?hash=17c043
Описание
Бренд |  | Тип присоединения Тип присоединения Характеризует тип присоединения к трубопроводу или энергоустановке |  | Тип прохода Тип прохода Характеризует отношение размера отверстия шара к размеру присоединяемого трубопровода |  | Тип Тип Характеризует форму запорного органа арматуры |  | Материал Материал Характеризует материал из которого изготовлены основные корпусные детали |  | Модель Модель Характеризует модель указанную производителем или типовую фигуру. |  | Рабочая среда Рабочая среда Характеризует рабочую среду на которую может быть установлен кран и будет обеспечиваться его герметичность и долговечность |  | Тип корпуса Тип корпуса Характеризует тип корпуса крана |  | Инженерная система
Danfoss |  | фланцевое |  | неполнопроходной |  | шаровой |  | сталь |  | JIP-FF |  | вода, гликоль |  | цельносварной |  | Тепловые пункты, Пожаротушение, Водоснабжение, Отопление
Варианты
Кран шаровой сталь JIP-FF Ду 65 Ру25 фл Danfoss 065N4281G | 12 813,48 Р | В наличии — 15 шт. | Масса нетто | Страна происхождения | Диаметр Диаметр Характеризует условный диаметр присоединяемого трубопровода | Давление Давление Характеризует максимальное допустимое давление при котором обеспечивается указанная в паспорте герметичность и срок эксплуатации | Тип затвора Тип затвора Характеризует способ управления и тип органа управления крана | Строительная длина Строительная длина Характеризует максимальное расстояние по оси трубопровода которое занимает арматура в смонтированном состоянии | Артикул | Внешний диаметр фланцев | Диаметр отверстий Диаметр отверстий Характеризует диаметр присоединительных отверстий фланца корпуса | Класс герметичности затвора | Количество отверстий Количество отверстий Характеризует количество отверстий для присоединения фланца корпуса | Корпус Корпус Характеризует марку материала корпуса | Материал уплотнений шпинделя Материал уплотнений шпинделя Характеризует марку материала уплотнений шпинделя | Материал шпинделя Материал шпинделя Характеризует марку материала из которого изготовлен шпиндель
|  |  | 10.46 кг | Дания | Ду 65 | Ру25 | рукоятка | 290 мм | 065N4281G | 180 мм | 18 мм | класс А по ГОСТ 9544-2005 | 8 шт | 09Г2С / P235GH | нерж. сталь
Кран шаровой сталь JIP-FF Ду 80 Ру25 фл Danfoss 065N4286G | 15 749,52 Р | В наличии — 4 шт. | Рукоятка Рукоятка Материал рукоятки (ручки) крана | Строительная высота Строительная высота Характеризует расстояние от оси трубопровода до верхней точки крана | Температура транспортировки Температура транспортировки Указывает диапазон температур при котором возможны хранение и транспортировка кранов | Уплотнение шара Уплотнение шара Характеризует марку материала из которого выполнено уплотнение шара | Условия производства Условия производства Условия производства, ГОСТ/ТУ | Фланцы Фланцы Характеризует нормативный документ по которому изготовлены присоединительные фланцы корпуса | Шар Шар Характеризует марку материала из которого изготовлен затворный орган (шар) крана | Эффективный диаметр Эффективный диаметр Характеризует диаметр отверстия шара для пропуска рабочей среды, мм | Температура рабочей среды | Гарантия Гарантия Гарантийный срок со дня продажи. | Гарантия производителя Гарантия производителя Гарантийный срок со дня производства товара.
|  |  | нерж. сталь | сталь | 165 мм | от -50 oC | PTFE + углерод | ТР ТС 010/2011 | ГОСТ 12815-80 | нержавеющая сталь | 50 мм | от -30 до +180 oC | 12 месяцев
Кран шаровой сталь JIP-FF Ду 100 Ру25 фл Danfoss 065N0340G | 22 429,68 Р | В наличии — 9 шт. | Масса нетто | Страна происхождения | Диаметр Диаметр Характеризует условный диаметр присоединяемого трубопровода | Давление Давление Характеризует максимальное допустимое давление при котором обеспечивается указанная в паспорте герметичность и срок эксплуатации | Тип затвора Тип затвора Характеризует способ управления и тип органа управления крана | Строительная длина Строительная длина Характеризует максимальное расстояние по оси трубопровода которое занимает арматура в смонтированном состоянии | Артикул | Внешний диаметр фланцев | Диаметр отверстий Диаметр отверстий Характеризует диаметр присоединительных отверстий фланца корпуса | Класс герметичности затвора | Количество отверстий Количество отверстий Характеризует количество отверстий для присоединения фланца корпуса | Корпус Корпус Характеризует марку материала корпуса | Материал уплотнений шпинделя Материал уплотнений шпинделя Характеризует марку материала уплотнений шпинделя | Материал шпинделя Материал шпинделя Характеризует марку материала из которого изготовлен шпиндель
|  |  | 12 месяцев | 14.24 кг | Дания | Ду 80 | Ру25 | рукоятка | 310 мм | 065N4286G | 195 мм | 18 мм | класс А по ГОСТ 9544-2005 | 8 шт | 09Г2С / P235GH | нерж. сталь
Кран шаровой сталь JIP-FF Ду 125 Ру25 фл Danfoss 065N0945G | 39 452,88 Р | В наличии — 4 шт. | Рукоятка Рукоятка Материал рукоятки (ручки) крана | Строительная высота Строительная высота Характеризует расстояние от оси трубопровода до верхней точки крана | Температура транспортировки Температура транспортировки Указывает диапазон температур при котором возможны хранение и транспортировка кранов | Уплотнение шара Уплотнение шара Характеризует марку материала из которого выполнено уплотнение шара | Условия производства Условия производства Условия производства, ГОСТ/ТУ | Фланцы Фланцы Характеризует нормативный документ по которому изготовлены присоединительные фланцы корпуса | Шар Шар Характеризует марку материала из которого изготовлен затворный орган (шар) крана | Эффективный диаметр Эффективный диаметр Характеризует диаметр отверстия шара для пропуска рабочей среды, мм | Температура рабочей среды | Гарантия Гарантия Гарантийный срок со дня продажи. | Гарантия производителя Гарантия производителя Гарантийный срок со дня производства товара.
|  |  | нерж. сталь | сталь | 195 мм | от -50 oC | PTFE + углерод | ТР ТС 010/2011 | ГОСТ 12815-80 | нержавеющая сталь | 65 мм | от -30 до +180 oC | 12 месяцев
Кран шаровой сталь JIP-FF Ду 150 Ру25 фл Danfoss 065N0950G | 65 173,56 Р | В наличии — 2 шт. | Масса нетто | Страна происхождения | Диаметр Диаметр Характеризует условный диаметр присоединяемого трубопровода | Давление Давление Характеризует максимальное допустимое давление при котором обеспечивается указанная в паспорте герметичность и срок эксплуатации | Тип затвора Тип затвора Характеризует способ управления и тип органа управления крана | Строительная длина Строительная длина Характеризует максимальное расстояние по оси трубопровода которое занимает арматура в смонтированном состоянии | Артикул | Внешний диаметр фланцев | Диаметр отверстий Диаметр отверстий Характеризует диаметр присоединительных отверстий фланца корпуса | Класс герметичности затвора | Количество отверстий Количество отверстий Характеризует количество отверстий для присоединения фланца корпуса | Корпус Корпус Характеризует марку материала корпуса | Материал уплотнений шпинделя Материал уплотнений шпинделя Характеризует марку материала уплотнений шпинделя | Материал шпинделя Материал шпинделя Характеризует марку материала из которого изготовлен шпиндель
|  |  | 12 месяцев | 21 кг | Дания | Ду 100 | Ру25 | рукоятка | 350 мм | 065N0340G | 235 мм | 22 мм | класс А по ГОСТ 9544-2005 | 8 шт | 09Г2С / P235GH | нерж. сталь
Кран шаровой сталь JIP-FF Ду 200 Ру25 фл Danfoss 065N0955G | 118 764,12 Р | Под заказ | Рукоятка Рукоятка Материал рукоятки (ручки) крана | Строительная высота Строительная высота Характеризует расстояние от оси трубопровода до верхней точки крана | Температура транспортировки Температура транспортировки Указывает диапазон температур при котором возможны хранение и транспортировка кранов | Уплотнение шара Уплотнение шара Характеризует марку материала из которого выполнено уплотнение шара | Условия производства Условия производства Условия производства, ГОСТ/ТУ | Фланцы Фланцы Характеризует нормативный документ по которому изготовлены присоединительные фланцы корпуса | Шар Шар Характеризует марку материала из которого изготовлен затворный орган (шар) крана | Эффективный диаметр Эффективный диаметр Характеризует диаметр отверстия шара для пропуска рабочей среды, мм | Температура рабочей среды | Гарантия Гарантия Гарантийный срок со дня продажи. | Гарантия производителя Гарантия производителя Гарантийный срок со дня производства товара.
|  |  | нерж. сталь | сталь | 225 мм | от -50 oC | PTFE + углерод | ТР ТС 010/2011 | ГОСТ 12815-80 | нержавеющая сталь | 80 мм | от -30 до +180 oC | 12 месяцев
- | - | -
Кран шаровой сталь JIP-FF фл Danfoss |  | /data/thumbs/w500h800Nf_pngfltr_wmi/collections/34/55534/105265.png?hash=5d5687 |  | /data/thumbs/w500h800Nf_pngfltr_wmi/collections/34/55534/105266.png?hash=e1949d
Описание
Бренд |  | Тип присоединения Тип присоединения Характеризует тип присоединения к трубопроводу или энергоустановке |  | Тип прохода Тип прохода Характеризует отношение размера отверстия шара к размеру присоединяемого трубопровода |  | Тип Тип Характеризует форму запорного органа арматуры |  | Материал Материал Характеризует материал из которого изготовлены основные корпусные детали |  | Модель Модель Характеризует модель указанную производителем или типовую фигуру. |  | Рабочая среда Рабочая среда Характеризует рабочую среду на которую может быть установлен кран и будет обеспечиваться его герметичность и долговечность |  | Тип корпуса Тип корпуса Характеризует тип корпуса крана |  | Инженерная система
Danfoss |  | фланцевое |  | неполнопроходной |  | шаровой |  | сталь |  | JIP-FF |  | вода, гликоль |  | цельносварной |  | Тепловые пункты, Пожаротушение, Водоснабжение, Отопление
Варианты
Кран шаровой сталь JIP-FF Ду 15 Ру40 фл Danfoss 065N0300G | 4 532,28 Р | Под заказ | Масса нетто | Страна происхождения | Диаметр Диаметр Характеризует условный диаметр присоединяемого трубопровода | Давление Давление Характеризует максимальное допустимое давление при котором обеспечивается указанная в паспорте герметичность и срок эксплуатации | Тип затвора Тип затвора Характеризует способ управления и тип органа управления крана | Строительная длина Строительная длина Характеризует максимальное расстояние по оси трубопровода которое занимает арматура в смонтированном состоянии | Артикул | Внешний диаметр фланцев | Диаметр отверстий Диаметр отверстий Характеризует диаметр присоединительных отверстий фланца корпуса | Класс герметичности затвора | Количество отверстий Количество отверстий Характеризует количество отверстий для присоединения фланца корпуса | Корпус Корпус Характеризует марку материала корпуса | Материал уплотнений шпинделя Материал уплотнений шпинделя Характеризует марку материала уплотнений шпинделя | Материал шпинделя Материал шпинделя Характеризует марку материала из которого изготовлен шпиндель
|  |  | 2.2 кг | Дания | Ду 15 | Ру40 | рукоятка | 130 мм | 065N0300G | 95 мм | 14 мм | класс А по ГОСТ 9544-2005 | 4 шт | 09Г2С / P235GH | нерж. сталь
Кран шаровой сталь JIP-FF Ду 20 Ру40 фл Danfoss 065N0305G | 5 194,56 Р | Под заказ | Рукоятка Рукоятка Материал рукоятки (ручки) крана | Строительная высота Строительная высота Характеризует расстояние от оси трубопровода до верхней точки крана | Температура транспортировки Температура транспортировки Указывает диапазон температур при котором возможны хранение и транспортировка кранов | Уплотнение шара Уплотнение шара Характеризует марку материала из которого выполнено уплотнение шара | Условия производства Условия производства Условия производства, ГОСТ/ТУ | Фланцы Фланцы Характеризует нормативный документ по которому изготовлены присоединительные фланцы корпуса | Шар Шар Характеризует марку материала из которого изготовлен затворный орган (шар) крана | Эффективный диаметр Эффективный диаметр Характеризует диаметр отверстия шара для пропуска рабочей среды, мм | Температура рабочей среды | Гарантия Гарантия Гарантийный срок со дня продажи. | Гарантия производителя Гарантия производителя Гарантийный срок со дня производства товара.
|  |  | нерж. сталь | сталь | 120 мм | от -50 oC | PTFE + углерод | ТР ТС 010/2011 | ГОСТ 12815-80 | нержавеющая сталь | 15 мм | от -30 до +180 oC | 12 месяцев
Кран шаровой сталь JIP-FF Ду 25 Ру40 фл Danfoss 065N0310G | 5 342,76 Р | В наличии — 14 шт. | Масса нетто | Страна происхождения | Диаметр Диаметр Характеризует условный диаметр присоединяемого трубопровода | Давление Давление Характеризует максимальное допустимое давление при котором обеспечивается указанная в паспорте герметичность и срок эксплуатации | Тип затвора Тип затвора Характеризует способ управления и тип органа управления крана | Строительная длина Строительная длина Характеризует максимальное расстояние по оси трубопровода которое занимает арматура в смонтированном состоянии | Артикул | Внешний диаметр фланцев | Диаметр отверстий Диаметр отверстий Характеризует диаметр присоединительных отверстий фланца корпуса | Класс герметичности затвора | Количество отверстий Количество отверстий Характеризует количество отверстий для присоединения фланца корпуса | Корпус Корпус Характеризует марку материала корпуса | Материал уплотнений шпинделя Материал уплотнений шпинделя Характеризует марку материала уплотнений шпинделя | Материал шпинделя Материал шпинделя Характеризует марку материала из которого изготовлен шпиндель
|  |  | 12 месяцев | 2.78 кг | Дания | Ду 20 | Ру40 | рукоятка | 150 мм | 065N0305G | 105 мм | 14 мм | класс А по ГОСТ 9544-2005 | 4 шт | 09Г2С / P235GH | нерж. сталь
Кран шаровой сталь JIP-FF Ду 32 Ру40 фл Danfoss 065N0315G | 5 822,16 Р | В наличии — 9 шт. | Рукоятка Рукоятка Материал рукоятки (ручки) крана | Строительная высота Строительная высота Характеризует расстояние от оси трубопровода до верхней точки крана | Температура транспортировки Температура транспортировки Указывает диапазон температур при котором возможны хранение и транспортировка кранов | Уплотнение шара Уплотнение шара Характеризует марку материала из которого выполнено уплотнение шара | Условия производства Условия производства Условия производства, ГОСТ/ТУ | Фланцы Фланцы Характеризует нормативный документ по которому изготовлены присоединительные фланцы корпуса | Шар Шар Характеризует марку материала из которого изготовлен затворный орган (шар) крана | Эффективный диаметр Эффективный диаметр Характеризует диаметр отверстия шара для пропуска рабочей среды, мм | Температура рабочей среды | Гарантия Гарантия Гарантийный срок со дня продажи. | Гарантия производителя Гарантия производителя Гарантийный срок со дня производства товара.
|  |  | нерж. сталь | сталь | 120 мм | от -50 oC | PTFE + углерод | ТР ТС 010/2011 | ГОСТ 12815-80 | нержавеющая сталь | 15 мм | от -30 до +180 oC | 12 месяцев
Кран шаровой сталь JIP-FF Ду 40 Ру40 фл Danfoss 065N0320G | 8 088 Р | В наличии — 21 шт. | Масса нетто | Страна происхождения | Диаметр Диаметр Характеризует условный диаметр присоединяемого трубопровода | Давление Давление Характеризует максимальное допустимое давление при котором обеспечивается указанная в паспорте герметичность и срок эксплуатации | Тип затвора Тип затвора Характеризует способ управления и тип органа управления крана | Строительная длина Строительная длина Характеризует максимальное расстояние по оси трубопровода которое занимает арматура в смонтированном состоянии | Артикул | Внешний диаметр фланцев | Диаметр отверстий Диаметр отверстий Характеризует диаметр присоединительных отверстий фланца корпуса | Класс герметичности затвора | Количество отверстий Количество отверстий Характеризует количество отверстий для присоединения фланца корпуса | Корпус Корпус Характеризует марку материала корпуса | Материал уплотнений шпинделя Материал уплотнений шпинделя Характеризует марку материала уплотнений шпинделя | Материал шпинделя Материал шпинделя Характеризует марку материала из которого изготовлен шпиндель
|  |  | 12 месяцев | 3.35 кг | Дания | Ду 25 | Ру40 | рукоятка | 160 мм | 065N0310G | 115 мм | 14 мм | класс А по ГОСТ 9544-2005 | 4 шт | 09Г2С / P235GH | нерж. сталь
Кран шаровой сталь JIP-FF Ду 50 Ру40 фл Danfoss 065N0325G | 9 120 Р | В наличии — 6 шт. | Рукоятка Рукоятка Материал рукоятки (ручки) крана | Строительная высота Строительная высота Характеризует расстояние от оси трубопровода до верхней точки крана | Температура транспортировки Температура транспортировки Указывает диапазон температур при котором возможны хранение и транспортировка кранов | Уплотнение шара Уплотнение шара Характеризует марку материала из которого выполнено уплотнение шара | Условия производства Условия производства Условия производства, ГОСТ/ТУ | Фланцы Фланцы Характеризует нормативный документ по которому изготовлены присоединительные фланцы корпуса | Шар Шар Характеризует марку материала из которого изготовлен затворный орган (шар) крана | Эффективный диаметр Эффективный диаметр Характеризует диаметр отверстия шара для пропуска рабочей среды, мм | Температура рабочей среды | Гарантия Гарантия Гарантийный срок со дня продажи. | Гарантия производителя Гарантия производителя Гарантийный срок со дня производства товара.
|  |  | нерж. сталь | сталь | 125 мм | от -50 oC | PTFE + углерод | ТР ТС 010/2011 | ГОСТ 12815-80 | нержавеющая сталь | 20 мм | от -30 до +180 oC | 12 месяцев
- | - | -
Кран шаровой сталь JIP Premium WW п/привар Danfoss |  | /data/thumbs/w500h800Nfltr_wmi/collections/37/55537/133831.jpg?hash=91c845 |  | /data/thumbs/w500h800Nfltr_wmi/collections/37/55537/133964.jpg?hash=f00098
Описание
Бренд |  | Тип присоединения Тип присоединения Характеризует тип присоединения к трубопроводу или энергоустановке |  | Тип прохода Тип прохода Характеризует отношение размера отверстия шара к размеру присоединяемого трубопровода |  | Тип Тип Характеризует форму запорного органа арматуры |  | Материал Материал Характеризует материал из которого изготовлены основные корпусные детали |  | Модель Модель Характеризует модель указанную производителем или типовую фигуру. |  | Рабочая среда Рабочая среда Характеризует рабочую среду на которую может быть установлен кран и будет обеспечиваться его герметичность и долговечность |  | Тип корпуса Тип корпуса Характеризует тип корпуса крана |  | Инженерная система
Danfoss |  | под приварку |  | неполнопроходной |  | шаровой |  | сталь |  | JIP Premium WW |  | вода, гликоль |  | цельносварной |  | Водоснабжение, Отопление, Тепловые пункты, Пожаротушение
Варианты
Кран шаровой сталь JIP Premium WW Ду 65 Ру25 п/привар Danfoss 065N4280G | 8 110,56 Р | Под заказ | Масса нетто | Страна происхождения | Диаметр Диаметр Характеризует условный диаметр присоединяемого трубопровода | Давление Давление Характеризует максимальное допустимое давление при котором обеспечивается указанная в паспорте герметичность и срок эксплуатации | Тип затвора Тип затвора Характеризует способ управления и тип органа управления крана | Строительная длина Строительная длина Характеризует максимальное расстояние по оси трубопровода которое занимает арматура в смонтированном состоянии | Артикул | Класс герметичности затвора | Корпус Корпус Характеризует марку материала корпуса | Материал уплотнений шпинделя Материал уплотнений шпинделя Характеризует марку материала уплотнений шпинделя | Материал шпинделя Материал шпинделя Характеризует марку материала из которого изготовлен шпиндель
|  |  | 3.8 кг | Дания | Ду 65 | Ру25 | рукоятка | 260 мм | 065N4280G | класс А по ГОСТ 9544-2005 | 09Г2С / P235GH | нерж. сталь
Кран шаровой сталь JIP Premium WW Ду 80 Ру25 п/привар Danfoss 065N4285G | 10 940,64 Р | Под заказ | Наружный диаметр приварного патрубка Наружный диаметр приварного патрубка Характеризует внешний диаметр патрубка крана (для кранов под приварку) | Рукоятка Рукоятка Материал рукоятки (ручки) крана | Толщина стенки приварного патрубка Толщина стенки приварного патрубка Характеризует толщину стенки приварного патрубка арматуры | Строительная высота Строительная высота Характеризует расстояние от оси трубопровода до верхней точки крана | Температура транспортировки Температура транспортировки Указывает диапазон температур при котором возможны хранение и транспортировка кранов | Уплотнение шара Уплотнение шара Характеризует марку материала из которого выполнено уплотнение шара | Условия производства Условия производства Условия производства, ГОСТ/ТУ | Шар Шар Характеризует марку материала из которого изготовлен затворный орган (шар) крана | Эффективный диаметр Эффективный диаметр Характеризует диаметр отверстия шара для пропуска рабочей среды, мм | Температура рабочей среды | Гарантия Гарантия Гарантийный срок со дня продажи. | Гарантия производителя Гарантия производителя Гарантийный срок со дня производства товара.
|  |  | нерж. сталь | 76.1 мм | сталь | 2.9 мм | 160 мм | от -50 oC | PTFE + углерод | ТР ТС 010/2011 | нержавеющая сталь | 50 мм | от -30 до +180 oC | 12 месяцев
Кран шаровой сталь JIP Premium WW Ду 100 Ру25 п/привар Danfoss 065N0140G | 13 822,92 Р | В наличии — 4 шт. | Масса нетто | Страна происхождения | Диаметр Диаметр Характеризует условный диаметр присоединяемого трубопровода | Давление Давление Характеризует максимальное допустимое давление при котором обеспечивается указанная в паспорте герметичность и срок эксплуатации | Тип затвора Тип затвора Характеризует способ управления и тип органа управления крана | Строительная длина Строительная длина Характеризует максимальное расстояние по оси трубопровода которое занимает арматура в смонтированном состоянии | Артикул | Класс герметичности затвора | Корпус Корпус Характеризует марку материала корпуса | Материал уплотнений шпинделя Материал уплотнений шпинделя Характеризует марку материала уплотнений шпинделя | Материал шпинделя Материал шпинделя Характеризует марку материала из которого изготовлен шпиндель
|  |  | 12 месяцев | 5.96 кг | Дания | Ду 80 | Ру25 | рукоятка | 270 мм | 065N4285G | класс А по ГОСТ 9544-2005 | 09Г2С / P235GH | нерж. сталь
Кран шаровой сталь JIP Premium WW Ду 125 Ру25 п/привар Danfoss 065N0745G | 26 498,04 Р | Под заказ | Наружный диаметр приварного патрубка Наружный диаметр приварного патрубка Характеризует внешний диаметр патрубка крана (для кранов под приварку) | Рукоятка Рукоятка Материал рукоятки (ручки) крана | Толщина стенки приварного патрубка Толщина стенки приварного патрубка Характеризует толщину стенки приварного патрубка арматуры | Строительная высота Строительная высота Характеризует расстояние от оси трубопровода до верхней точки крана | Температура транспортировки Температура транспортировки Указывает диапазон температур при котором возможны хранение и транспортировка кранов | Уплотнение шара Уплотнение шара Характеризует марку материала из которого выполнено уплотнение шара | Условия производства Условия производства Условия производства, ГОСТ/ТУ | Шар Шар Характеризует марку материала из которого изготовлен затворный орган (шар) крана | Эффективный диаметр Эффективный диаметр Характеризует диаметр отверстия шара для пропуска рабочей среды, мм | Температура рабочей среды | Гарантия Гарантия Гарантийный срок со дня продажи. | Гарантия производителя Гарантия производителя Гарантийный срок со дня производства товара.
|  |  | нерж. сталь | 88.9 мм | сталь | 3.2 мм | 190 мм | от -50 oC | PTFE + углерод | ТР ТС 010/2011 | нержавеющая сталь | 65 мм | от -30 до +180 oC | 12 месяцев
Кран шаровой сталь JIP Premium WW Ду 150 Ру25 п/привар Danfoss 065N0750G | 40 952,40 Р | Под заказ | Масса нетто | Страна происхождения | Диаметр Диаметр Характеризует условный диаметр присоединяемого трубопровода | Давление Давление Характеризует максимальное допустимое давление при котором обеспечивается указанная в паспорте герметичность и срок эксплуатации | Тип затвора Тип затвора Характеризует способ управления и тип органа управления крана | Строительная длина Строительная длина Характеризует максимальное расстояние по оси трубопровода которое занимает арматура в смонтированном состоянии | Артикул | Класс герметичности затвора | Корпус Корпус Характеризует марку материала корпуса | Материал уплотнений шпинделя Материал уплотнений шпинделя Характеризует марку материала уплотнений шпинделя | Материал шпинделя Материал шпинделя Характеризует марку материала из которого изготовлен шпиндель
|  |  | 12 месяцев | 9.094 кг | Дания | Ду 100 | Ру25 | рукоятка | 290 мм | 065N0140G | класс А по ГОСТ 9544-2005 | 09Г2С / P235GH | нерж. сталь
Кран шаровой сталь JIP Premium WW Ду 200 Ру25 п/привар Danfoss 065N0755G | 79 799,88 Р | Под заказ | Наружный диаметр приварного патрубка Наружный диаметр приварного патрубка Характеризует внешний диаметр патрубка крана (для кранов под приварку) | Рукоятка Рукоятка Материал рукоятки (ручки) крана | Толщина стенки приварного патрубка Толщина стенки приварного патрубка Характеризует толщину стенки приварного патрубка арматуры | Строительная высота Строительная высота Характеризует расстояние от оси трубопровода до верхней точки крана | Температура транспортировки Температура транспортировки Указывает диапазон температур при котором возможны хранение и транспортировка кранов | Уплотнение шара Уплотнение шара Характеризует марку материала из которого выполнено уплотнение шара | Условия производства Условия производства Условия производства, ГОСТ/ТУ | Шар Шар Характеризует марку материала из которого изготовлен затворный орган (шар) крана | Эффективный диаметр Эффективный диаметр Характеризует диаметр отверстия шара для пропуска рабочей среды, мм | Температура рабочей среды | Гарантия Гарантия Гарантийный срок со дня продажи. | Гарантия производителя Гарантия производителя Гарантийный срок со дня производства товара.
|  |  | нерж. сталь | 114.3 мм | сталь | 3.6 мм | 225 мм | от -50 oC | PTFE + углерод | ТР ТС 010/2011 | нержавеющая сталь | 80 мм | от -30 до +180 oC | 12 месяцев
Кран шаровой сталь JIP Premium WW Ду 65 Ру25 п/привар ISO-фл Danfoss 065N0132 | 20 947,08 Р | Под заказ | Масса нетто | Страна происхождения | Диаметр Диаметр Характеризует условный диаметр присоединяемого трубопровода | Давление Давление Характеризует максимальное допустимое давление при котором обеспечивается указанная в паспорте герметичность и срок эксплуатации | Тип затвора Тип затвора Характеризует способ управления и тип органа управления крана | Строительная длина Строительная длина Характеризует максимальное расстояние по оси трубопровода которое занимает арматура в смонтированном состоянии | Артикул | Класс герметичности затвора | Корпус Корпус Характеризует марку материала корпуса | Материал уплотнений шпинделя Материал уплотнений шпинделя Характеризует марку материала уплотнений шпинделя | Материал шпинделя Материал шпинделя Характеризует марку материала из которого изготовлен шпиндель
|  |  | 12 месяцев | 14 кг | Дания | Ду 125 | Ру25 | рукоятка | 315 мм | 065N0745G | класс А по ГОСТ 9544-2005 | 09Г2С / P235GH | нерж. сталь
Кран шаровой сталь JIP Premium WW Ду 80 Ру25 п/привар ISO-фл Danfoss 065N0137 | 23 935,32 Р | Под заказ | Наружный диаметр приварного патрубка Наружный диаметр приварного патрубка Характеризует внешний диаметр патрубка крана (для кранов под приварку) | Рукоятка Рукоятка Материал рукоятки (ручки) крана | Толщина стенки приварного патрубка Толщина стенки приварного патрубка Характеризует толщину стенки приварного патрубка арматуры | Строительная высота Строительная высота Характеризует расстояние от оси трубопровода до верхней точки крана | Температура транспортировки Температура транспортировки Указывает диапазон температур при котором возможны хранение и транспортировка кранов | Уплотнение шара Уплотнение шара Характеризует марку материала из которого выполнено уплотнение шара | Условия производства Условия производства Условия производства, ГОСТ/ТУ | Шар Шар Характеризует марку материала из которого изготовлен затворный орган (шар) крана | Эффективный диаметр Эффективный диаметр Характеризует диаметр отверстия шара для пропуска рабочей среды, мм | Температура рабочей среды | Гарантия Гарантия Гарантийный срок со дня продажи. | Гарантия производителя Гарантия производителя Гарантийный срок со дня производства товара.
|  |  | нерж. сталь | 139.7 мм | сталь | 4 мм | 250 мм | от -50 oC | PTFE + углерод | ТР ТС 010/2011 | нержавеющая сталь | 100 мм | от -30 до +180 oC | 12 месяцев
Кран шаровой сталь JIP Premium WW Ду 100 Ру25 п/привар ISO-фл Danfoss 065N0142 | 29 593,80 Р | Под заказ | Масса нетто | Страна происхождения | Диаметр Диаметр Характеризует условный диаметр присоединяемого трубопровода | Давление Давление Характеризует максимальное допустимое давление при котором обеспечивается указанная в паспорте герметичность и срок эксплуатации | Тип затвора Тип затвора Характеризует способ управления и тип органа управления крана | Строительная длина Строительная длина Характеризует максимальное расстояние по оси трубопровода которое занимает арматура в смонтированном состоянии | Артикул | Класс герметичности затвора | Корпус Корпус Характеризует марку материала корпуса | Материал уплотнений шпинделя Материал уплотнений шпинделя Характеризует марку материала уплотнений шпинделя | Материал шпинделя Материал шпинделя Характеризует марку материала из которого изготовлен шпиндель
|  |  | 12 месяцев | 24 кг | Дания | Ду 150 | Ру25 | рукоятка | 340 мм | 065N0750G | класс А по ГОСТ 9544-2005 | 09Г2С / P235GH | нерж. сталь
Кран шаровой сталь JIP Premium WW Ду 125 Ру25 п/привар ISO-фл Danfoss 065N0147 | 41 695,92 Р | В наличии — 2 шт. | Наружный диаметр приварного патрубка Наружный диаметр приварного патрубка Характеризует внешний диаметр патрубка крана (для кранов под приварку) | Рукоятка Рукоятка Материал рукоятки (ручки) крана | Толщина стенки приварного патрубка Толщина стенки приварного патрубка Характеризует толщину стенки приварного патрубка арматуры | Строительная высота Строительная высота Характеризует расстояние от оси трубопровода до верхней точки крана | Температура транспортировки Температура транспортировки Указывает диапазон температур при котором возможны хранение и транспортировка кранов | Уплотнение шара Уплотнение шара Характеризует марку материала из которого выполнено уплотнение шара | Условия производства Условия производства Условия производства, ГОСТ/ТУ | Шар Шар Характеризует марку материала из которого изготовлен затворный орган (шар) крана | Эффективный диаметр Эффективный диаметр Характеризует диаметр отверстия шара для пропуска рабочей среды, мм | Температура рабочей среды | Гарантия Гарантия Гарантийный срок со дня продажи. | Гарантия производителя Гарантия производителя Гарантийный срок со дня производства товара.
|  |  | нерж. сталь | 168.3 мм | сталь | 4.5 мм | 297 мм | от -50 oC | PTFE + углерод | ТР ТС 010/2011 | нержавеющая сталь | 125 мм | от -30 до +180 oC | 12 месяцев
Кран шаровой сталь JIP Premium WW Ду 150 Ру25 п/привар ISO-фл Danfoss 065N0152G | 54 375,72 Р | Под заказ | Масса нетто | Страна происхождения | Диаметр Диаметр Характеризует условный диаметр присоединяемого трубопровода | Давление Давление Характеризует максимальное допустимое давление при котором обеспечивается указанная в паспорте герметичность и срок эксплуатации | Тип затвора Тип затвора Характеризует способ управления и тип органа управления крана | Строительная длина Строительная длина Характеризует максимальное расстояние по оси трубопровода которое занимает арматура в смонтированном состоянии | Артикул | Класс герметичности затвора | Корпус Корпус Характеризует марку материала корпуса | Материал уплотнений шпинделя Материал уплотнений шпинделя Характеризует марку материала уплотнений шпинделя | Материал шпинделя Материал шпинделя Характеризует марку материала из которого изготовлен шпиндель
|  |  | 12 месяцев | 46.75 кг | Дания | Ду 200 | Ру25 | рукоятка | 390 мм | 065N0755G | класс А по ГОСТ 9544-2005 | 09Г2С / P235GH | нерж. сталь
Кран шаровой сталь JIP Premium WW Ду 200 Ру25 п/привар ISO-фл Danfoss 065N0157G | 77 773,32 Р | Под заказ | Наружный диаметр приварного патрубка Наружный диаметр приварного патрубка Характеризует внешний диаметр патрубка крана (для кранов под приварку) | Рукоятка Рукоятка Материал рукоятки (ручки) крана | Толщина стенки приварного патрубка Толщина стенки приварного патрубка Характеризует толщину стенки приварного патрубка арматуры | Строительная высота Строительная высота Характеризует расстояние от оси трубопровода до верхней точки крана | Температура транспортировки Температура транспортировки Указывает диапазон температур при котором возможны хранение и транспортировка кранов | Уплотнение шара Уплотнение шара Характеризует марку материала из которого выполнено уплотнение шара | Условия производства Условия производства Условия производства, ГОСТ/ТУ | Шар Шар Характеризует марку материала из которого изготовлен затворный орган (шар) крана | Эффективный диаметр Эффективный диаметр Характеризует диаметр отверстия шара для пропуска рабочей среды, мм | Температура рабочей среды | Гарантия Гарантия Гарантийный срок со дня продажи. | Гарантия производителя Гарантия производителя Гарантийный срок со дня производства товара.
|  |  | нерж. сталь | 219.1 мм | сталь | 6.3 мм | 315 мм | от -50 oC | PTFE + углерод | ТР ТС 010/2011 | нержавеющая сталь | 150 мм | от -30 до +180 oC | 12 месяцев
Кран шаровой сталь JIP Premium WW Ду 250 Ру25 п/привар ISO-фл Danfoss 065N0162G | 207 017,16 Р | Под заказ | Масса нетто | Страна происхождения | Диаметр Диаметр Характеризует условный диаметр присоединяемого трубопровода | Давление Давление Характеризует максимальное допустимое давление при котором обеспечивается указанная в паспорте герметичность и срок эксплуатации | Тип затвора Тип затвора Характеризует способ управления и тип органа управления крана | Строительная длина Строительная длина Характеризует максимальное расстояние по оси трубопровода которое занимает арматура в смонтированном состоянии | Артикул | Класс герметичности затвора | Корпус Корпус Характеризует марку материала корпуса | Максимальная температура | Материал уплотнений шпинделя Материал уплотнений шпинделя Характеризует марку материала уплотнений шпинделя | Материал шпинделя Материал шпинделя Характеризует марку материала из которого изготовлен шпиндель
|  |  | 12 месяцев | 3.8 кг | Дания | Ду 65 | Ру25 | ISO-фл | 260 мм | 065N0132 | класс А по ГОСТ 9544-2005 | 09Г2С / P235GH | 180C | нерж. сталь
Кран шаровой сталь JIP Premium WW Ду 300 Ру25 п/привар ISO-фл Danfoss 065N0167G | 355 255,32 Р | Под заказ | Наружный диаметр приварного патрубка Наружный диаметр приварного патрубка Характеризует внешний диаметр патрубка крана (для кранов под приварку) | Толщина стенки приварного патрубка Толщина стенки приварного патрубка Характеризует толщину стенки приварного патрубка арматуры | Строительная высота Строительная высота Характеризует расстояние от оси трубопровода до верхней точки крана | Температура транспортировки Температура транспортировки Указывает диапазон температур при котором возможны хранение и транспортировка кранов | Уплотнение шара Уплотнение шара Характеризует марку материала из которого выполнено уплотнение шара | Условия производства Условия производства Условия производства, ГОСТ/ТУ | Шар Шар Характеризует марку материала из которого изготовлен затворный орган (шар) крана | Эффективный диаметр Эффективный диаметр Характеризует диаметр отверстия шара для пропуска рабочей среды, мм | Температура рабочей среды | Гарантия Гарантия Гарантийный срок со дня продажи. | Гарантия производителя Гарантия производителя Гарантийный срок со дня производства товара.
|  |  | нерж. сталь | 76.1 мм | 2.9 мм | 160 мм | от -50 oC | PTFE + углерод | ТР ТС 010/2011 | нержавеющая сталь | 50 мм | от -30 до +180 oC | 12 месяцев
Кран шаровой сталь JIP Premium WW Ду 350 Ру25 п/привар ISO-фл Danfoss 065N0172G | 566 094,96 Р | Под заказ | Масса нетто | Страна происхождения | Диаметр Диаметр Характеризует условный диаметр присоединяемого трубопровода | Давление Давление Характеризует максимальное допустимое давление при котором обеспечивается указанная в паспорте герметичность и срок эксплуатации | Тип затвора Тип затвора Характеризует способ управления и тип органа управления крана | Строительная длина Строительная длина Характеризует максимальное расстояние по оси трубопровода которое занимает арматура в смонтированном состоянии | Артикул | Класс герметичности затвора | Корпус Корпус Характеризует марку материала корпуса | Максимальная температура | Материал уплотнений шпинделя Материал уплотнений шпинделя Характеризует марку материала уплотнений шпинделя | Материал шпинделя Материал шпинделя Характеризует марку материала из которого изготовлен шпиндель
|  |  | 12 месяцев | 5.6 кг | Дания | Ду 80 | Ру25 | ISO-фл | 270 мм | 065N0137 | класс А по ГОСТ 9544-2005 | 09Г2С / P235GH | 180C | нерж. сталь
Кран шаровой сталь JIP Premium WW Ду 400 Ру25 п/привар ISO-фл Danfoss 065N0177G | 938 427,24 Р | Под заказ | Наружный диаметр приварного патрубка Наружный диаметр приварного патрубка Характеризует внешний диаметр патрубка крана (для кранов под приварку) | Рукоятка Рукоятка Материал рукоятки (ручки) крана | Толщина стенки приварного патрубка Толщина стенки приварного патрубка Характеризует толщину стенки приварного патрубка арматуры | Строительная высота Строительная высота Характеризует расстояние от оси трубопровода до верхней точки крана | Температура транспортировки Температура транспортировки Указывает диапазон температур при котором возможны хранение и транспортировка кранов | Уплотнение шара Уплотнение шара Характеризует марку материала из которого выполнено уплотнение шара | Условия производства Условия производства Условия производства, ГОСТ/ТУ | Шар Шар Характеризует марку материала из которого изготовлен затворный орган (шар) крана | Эффективный диаметр Эффективный диаметр Характеризует диаметр отверстия шара для пропуска рабочей среды, мм | Температура рабочей среды | Гарантия Гарантия Гарантийный срок со дня продажи. | Гарантия производителя Гарантия производителя Гарантийный срок со дня производства товара.
|  |  | нерж. сталь | 88.9 мм | сталь | 3.2 мм | 190 мм | от -50 oC | PTFE + углерод | ТР ТС 010/2011 | нержавеющая сталь | 65 мм | от -30 до +180 oC | 12 месяцев
Кран шаровой сталь JIP Premium WW Ду 500 Ру25 п/привар ISO-фл Danfoss 065N0182G | 1 817 096,64 Р | Под заказ | Масса нетто | Страна происхождения | Диаметр Диаметр Характеризует условный диаметр присоединяемого трубопровода | Давление Давление Характеризует максимальное допустимое давление при котором обеспечивается указанная в паспорте герметичность и срок эксплуатации | Тип затвора Тип затвора Характеризует способ управления и тип органа управления крана | Строительная длина Строительная длина Характеризует максимальное расстояние по оси трубопровода которое занимает арматура в смонтированном состоянии | Артикул | Класс герметичности затвора | Корпус Корпус Характеризует марку материала корпуса | Максимальная температура | Материал уплотнений шпинделя Материал уплотнений шпинделя Характеризует марку материала уплотнений шпинделя | Материал шпинделя Материал шпинделя Характеризует марку материала из которого изготовлен шпиндель
|  |  | 12 месяцев | 8.6 кг | Дания | Ду 100 | Ру25 | ISO-фл | 290 мм | 065N0142 | класс А по ГОСТ 9544-2005 | 09Г2С / P235GH | 180C | нерж. сталь
Кран шаровой сталь JIP Premium WW Ду 600 Ру25 п/привар ISO-фл Danfoss 065N0187G | 2 161 346,76 Р | Под заказ | Наружный диаметр приварного патрубка Наружный диаметр приварного патрубка Характеризует внешний диаметр патрубка крана (для кранов под приварку) | Рукоятка Рукоятка Материал рукоятки (ручки) крана | Толщина стенки приварного патрубка Толщина стенки приварного патрубка Характеризует толщину стенки приварного патрубка арматуры | Строительная высота Строительная высота Характеризует расстояние от оси трубопровода до верхней точки крана | Температура транспортировки Температура транспортировки Указывает диапазон температур при котором возможны хранение и транспортировка кранов | Уплотнение шара Уплотнение шара Характеризует марку материала из которого выполнено уплотнение шара | Условия производства Условия производства Условия производства, ГОСТ/ТУ | Шар Шар Характеризует марку материала из которого изготовлен затворный орган (шар) крана | Эффективный диаметр Эффективный диаметр Характеризует диаметр отверстия шара для пропуска рабочей среды, мм | Температура рабочей среды | Гарантия Гарантия Гарантийный срок со дня продажи. | Гарантия производителя Гарантия производителя Гарантийный срок со дня производства товара.
|  |  | нерж. сталь | 114.3 мм | сталь | 3.6 мм | 225 мм | от -50 oC | PTFE + углерод | ТР ТС 010/2011 | нержавеющая сталь | 80 мм | от -30 до +180 oC | 12 месяцев
- | - | -
Кран шаровой сталь JIP Premium WW п/привар Danfoss |  | /data/thumbs/w500h800Nf_pngfltr_wmi/collections/39/55539/36299.png?hash=376616
Описание
Бренд |  | Тип присоединения Тип присоединения Характеризует тип присоединения к трубопроводу или энергоустановке |  | Тип прохода Тип прохода Характеризует отношение размера отверстия шара к размеру присоединяемого трубопровода |  | Тип Тип Характеризует форму запорного органа арматуры |  | Материал Материал Характеризует материал из которого изготовлены основные корпусные детали |  | Модель Модель Характеризует модель указанную производителем или типовую фигуру. |  | Рабочая среда Рабочая среда Характеризует рабочую среду на которую может быть установлен кран и будет обеспечиваться его герметичность и долговечность |  | Тип корпуса Тип корпуса Характеризует тип корпуса крана |  | Инженерная система
Danfoss |  | под приварку |  | неполнопроходной |  | шаровой |  | сталь |  | JIP Premium WW |  | вода, гликоль |  | цельносварной |  | Отопление, Тепловые пункты, Пожаротушение, Водоснабжение
Варианты
Кран шаровой сталь JIP Premium WW Ду 15 Ру40 п/привар Danfoss 065N0100G | 2 733,24 Р | В наличии — 11 шт. | Масса нетто | Страна происхождения | Диаметр Диаметр Характеризует условный диаметр присоединяемого трубопровода | Давление Давление Характеризует максимальное допустимое давление при котором обеспечивается указанная в паспорте герметичность и срок эксплуатации | Тип затвора Тип затвора Характеризует способ управления и тип органа управления крана | Строительная длина Строительная длина Характеризует максимальное расстояние по оси трубопровода которое занимает арматура в смонтированном состоянии | Артикул | Класс герметичности затвора | Корпус Корпус Характеризует марку материала корпуса | Материал уплотнений шпинделя Материал уплотнений шпинделя Характеризует марку материала уплотнений шпинделя | Материал шпинделя Материал шпинделя Характеризует марку материала из которого изготовлен шпиндель
|  |  | 1.106 кг | Дания | Ду 15 | Ру40 | рукоятка | 230 мм | 065N0100G | класс А по ГОСТ 9544-2005 | 09Г2С / P235GH | нерж. сталь
Кран шаровой сталь JIP Premium WW Ду 20 Ру40 п/привар Danfoss 065N0105G | 2 733,24 Р | В наличии — 12 шт. | Наружный диаметр приварного патрубка Наружный диаметр приварного патрубка Характеризует внешний диаметр патрубка крана (для кранов под приварку) | Рукоятка Рукоятка Материал рукоятки (ручки) крана | Толщина стенки приварного патрубка Толщина стенки приварного патрубка Характеризует толщину стенки приварного патрубка арматуры | Строительная высота Строительная высота Характеризует расстояние от оси трубопровода до верхней точки крана | Температура транспортировки Температура транспортировки Указывает диапазон температур при котором возможны хранение и транспортировка кранов | Уплотнение шара Уплотнение шара Характеризует марку материала из которого выполнено уплотнение шара | Условия производства Условия производства Условия производства, ГОСТ/ТУ | Шар Шар Характеризует марку материала из которого изготовлен затворный орган (шар) крана | Эффективный диаметр Эффективный диаметр Характеризует диаметр отверстия шара для пропуска рабочей среды, мм | Температура рабочей среды | Область применения | Гарантия Гарантия Гарантийный срок со дня продажи. | Гарантия производителя Гарантия производителя Гарантийный срок со дня производства товара.
|  |  | нерж. сталь | 21.3 мм | сталь | 2.6 мм | 125 мм | от -50 oC | PTFE + углерод | ТР ТС 010/2011 | нержавеющая сталь | 15 мм | от -30 до +180 oC | Запорное устройство на трубопроводе | 12 месяцев
Кран шаровой сталь JIP Premium WW Ду 25 Ру40 п/привар Danfoss 065N0110G | 3 012,84 Р | В наличии — 4 шт. | Масса нетто | Страна происхождения | Диаметр Диаметр Характеризует условный диаметр присоединяемого трубопровода | Давление Давление Характеризует максимальное допустимое давление при котором обеспечивается указанная в паспорте герметичность и срок эксплуатации | Тип затвора Тип затвора Характеризует способ управления и тип органа управления крана | Строительная длина Строительная длина Характеризует максимальное расстояние по оси трубопровода которое занимает арматура в смонтированном состоянии | Артикул | Класс герметичности затвора | Корпус Корпус Характеризует марку материала корпуса | Материал уплотнений шпинделя Материал уплотнений шпинделя Характеризует марку материала уплотнений шпинделя | Материал шпинделя Материал шпинделя Характеризует марку материала из которого изготовлен шпиндель
|  |  | 12 месяцев | 1.17 кг | Дания | Ду 20 | Ру40 | рукоятка | 230 мм | 065N0105G | класс А по ГОСТ 9544-2005 | 09Г2С / P235GH | нерж. сталь
Кран шаровой сталь JIP Premium WW Ду 32 Ру40 п/привар Danfoss 065N0115G | 3 274,08 Р | Ожидает поступления | Наружный диаметр приварного патрубка Наружный диаметр приварного патрубка Характеризует внешний диаметр патрубка крана (для кранов под приварку) | Рукоятка Рукоятка Материал рукоятки (ручки) крана | Толщина стенки приварного патрубка Толщина стенки приварного патрубка Характеризует толщину стенки приварного патрубка арматуры | Строительная высота Строительная высота Характеризует расстояние от оси трубопровода до верхней точки крана | Температура транспортировки Температура транспортировки Указывает диапазон температур при котором возможны хранение и транспортировка кранов | Уплотнение шара Уплотнение шара Характеризует марку материала из которого выполнено уплотнение шара | Условия производства Условия производства Условия производства, ГОСТ/ТУ | Шар Шар Характеризует марку материала из которого изготовлен затворный орган (шар) крана | Эффективный диаметр Эффективный диаметр Характеризует диаметр отверстия шара для пропуска рабочей среды, мм | Температура рабочей среды | Область применения | Гарантия Гарантия Гарантийный срок со дня продажи. | Гарантия производителя Гарантия производителя Гарантийный срок со дня производства товара.
|  |  | нерж. сталь | 26.9 мм | сталь | 2.6 мм | 125 мм | от -50 oC | PTFE + углерод | ТР ТС 010/2011 | нержавеющая сталь | 15 мм | от -30 до +180 oC | Запорное устройство на трубопроводе | 12 месяцев
Кран шаровой сталь JIP Premium WW Ду 40 Ру40 п/привар Danfoss 065N0120G | 4 457,04 Р | В наличии — 2 шт. | Масса нетто | Страна происхождения | Диаметр Диаметр Характеризует условный диаметр присоединяемого трубопровода | Давление Давление Характеризует максимальное допустимое давление при котором обеспечивается указанная в паспорте герметичность и срок эксплуатации | Тип затвора Тип затвора Характеризует способ управления и тип органа управления крана | Строительная длина Строительная длина Характеризует максимальное расстояние по оси трубопровода которое занимает арматура в смонтированном состоянии | Артикул | Класс герметичности затвора | Корпус Корпус Характеризует марку материала корпуса | Материал уплотнений шпинделя Материал уплотнений шпинделя Характеризует марку материала уплотнений шпинделя | Материал шпинделя Материал шпинделя Характеризует марку материала из которого изготовлен шпиндель
|  |  | 12 месяцев | 1.223 кг | Дания | Ду 25 | Ру40 | рукоятка | 230 мм | 065N0110G | класс А по ГОСТ 9544-2005 | 09Г2С / P235GH | нерж. сталь
Кран шаровой сталь JIP Premium WW Ду 50 Ру40 п/привар Danfoss 065N0125G | 5 010,12 Р | Ожидает поступления | Наружный диаметр приварного патрубка Наружный диаметр приварного патрубка Характеризует внешний диаметр патрубка крана (для кранов под приварку) | Рукоятка Рукоятка Материал рукоятки (ручки) крана | Толщина стенки приварного патрубка Толщина стенки приварного патрубка Характеризует толщину стенки приварного патрубка арматуры | Строительная высота Строительная высота Характеризует расстояние от оси трубопровода до верхней точки крана | Температура транспортировки Температура транспортировки Указывает диапазон температур при котором возможны хранение и транспортировка кранов | Уплотнение шара Уплотнение шара Характеризует марку материала из которого выполнено уплотнение шара | Условия производства Условия производства Условия производства, ГОСТ/ТУ | Шар Шар Характеризует марку материала из которого изготовлен затворный орган (шар) крана | Эффективный диаметр Эффективный диаметр Характеризует диаметр отверстия шара для пропуска рабочей среды, мм | Температура рабочей среды | Область применения | Гарантия Гарантия Гарантийный срок со дня продажи. | Гарантия производителя Гарантия производителя Гарантийный срок со дня производства товара.
|  |  | нерж. сталь | 33.7 мм | сталь | 2.6 мм | 125 мм | от -50 oC | PTFE + углерод | ТР ТС 010/2011 | нержавеющая сталь | 20 мм | от -30 до +180 oC | Запорное устройство на трубопроводе | 12 месяцев
- | - | -
Кран шаровой нерж X1666 ВР Danfoss |  | /data/thumbs/w500h800Nf_pngfltr_wmi/collections/43/55543/89066.png?hash=d7de49
Описание
Бренд |  | Тип присоединения Тип присоединения Характеризует тип присоединения к трубопроводу или энергоустановке |  | Тип прохода Тип прохода Характеризует отношение размера отверстия шара к размеру присоединяемого трубопровода |  | Тип Тип Характеризует форму запорного органа арматуры |  | Материал Материал Характеризует материал из которого изготовлены основные корпусные детали |  | Модель Модель Характеризует модель указанную производителем или типовую фигуру. |  | Назначение Назначение Характеризует основное назначение и места установки крана |  | Рабочая среда Рабочая среда Характеризует рабочую среду на которую может быть установлен кран и будет обеспечиваться его герметичность и долговечность |  | Тип корпуса Тип корпуса Характеризует тип корпуса крана |  | Инженерная система
Danfoss |  | внутренняя резьба |  | неполнопроходной |  | шаровой |  | нерж |  | X1666 |  | для использования в системе теплоснабжения, а также в промышленности |  | вода |  | цельносварной |  | Водоснабжение, Отопление, Тепловые пункты, Пожаротушение
Варианты
Кран шаровой нерж X1666 Ду 8 Ру63 ВР Danfoss 149B5209 | 2 167,68 Р | Под заказ | Масса нетто | Страна происхождения | Диаметр Диаметр Характеризует условный диаметр присоединяемого трубопровода | Давление Давление Характеризует максимальное допустимое давление при котором обеспечивается указанная в паспорте герметичность и срок эксплуатации | Тип затвора Тип затвора Характеризует способ управления и тип органа управления крана | Строительная длина Строительная длина Характеризует максимальное расстояние по оси трубопровода которое занимает арматура в смонтированном состоянии | Размер резьбы Размер резьбы Характеризует тип и размер присоединительной резьбы | Артикул | Класс герметичности затвора | Корпус Корпус Характеризует марку материала корпуса | Материал уплотнений шпинделя Материал уплотнений шпинделя Характеризует марку материала уплотнений шпинделя | Материал шпинделя Материал шпинделя Характеризует марку материала из которого изготовлен шпиндель
|  |  | 0.06 кг | Дания | Ду 8 | Ру63 | рукоятка | 39 мм | G1/4" | 149B5209 | класс А по ГОСТ P 54808-2011 | ASTM A351 CF8M | нержавеющая сталь AISI 316
Кран шаровой нерж X1666 Ду 10 Ру63 ВР Danfoss 149B5210 | 2 325 Р | Под заказ | Резьба | Рукоятка Рукоятка Материал рукоятки (ручки) крана | Строительная высота Строительная высота Характеризует расстояние от оси трубопровода до верхней точки крана | Уплотнение шара Уплотнение шара Характеризует марку материала из которого выполнено уплотнение шара | Условия производства Условия производства Условия производства, ГОСТ/ТУ | Шар Шар Характеризует марку материала из которого изготовлен затворный орган (шар) крана | Эффективный диаметр Эффективный диаметр Характеризует диаметр отверстия шара для пропуска рабочей среды, мм | Температура рабочей среды | Комплект поставки | Гарантия Гарантия Гарантийный срок со дня продажи. | Срок службы | Гарантия производителя Гарантия производителя Гарантийный срок со дня производства товара.
|  |  | нержавеющая сталь AISI 316 | трубная цилиндрическая по ГОСТ 6357-81 | нержавеющая сталь | 33 мм | PTFE | ТР ТС 010/2011 | нержавеющая сталь ASTM A351-CF8M | 5 мм | от -29 до +230 oC | кран в сборе | 12 месяцев | 10 лет
Кран шаровой нерж X1666 Ду 15 Ру63 ВР Danfoss 149B5211 | 2 694,60 Р | В наличии — 18 шт. | Масса нетто | Страна происхождения | Диаметр Диаметр Характеризует условный диаметр присоединяемого трубопровода | Давление Давление Характеризует максимальное допустимое давление при котором обеспечивается указанная в паспорте герметичность и срок эксплуатации | Тип затвора Тип затвора Характеризует способ управления и тип органа управления крана | Строительная длина Строительная длина Характеризует максимальное расстояние по оси трубопровода которое занимает арматура в смонтированном состоянии | Размер резьбы Размер резьбы Характеризует тип и размер присоединительной резьбы | Артикул | Класс герметичности затвора | Корпус Корпус Характеризует марку материала корпуса | Материал уплотнений шпинделя Материал уплотнений шпинделя Характеризует марку материала уплотнений шпинделя | Материал шпинделя Материал шпинделя Характеризует марку материала из которого изготовлен шпиндель
|  |  | 12 месяцев | 0.11 кг | Дания | Ду 10 | Ру63 | рукоятка | 44 мм | G3/8" | 149B5210 | класс А по ГОСТ P 54808-2011 | ASTM A351 CF8M | нержавеющая сталь AISI 316
Кран шаровой нерж X1666 Ду 20 Ру63 ВР Danfoss 149B5212 | 3 049,08 Р | Под заказ | Резьба | Рукоятка Рукоятка Материал рукоятки (ручки) крана | Строительная высота Строительная высота Характеризует расстояние от оси трубопровода до верхней точки крана | Уплотнение шара Уплотнение шара Характеризует марку материала из которого выполнено уплотнение шара | Условия производства Условия производства Условия производства, ГОСТ/ТУ | Шар Шар Характеризует марку материала из которого изготовлен затворный орган (шар) крана | Эффективный диаметр Эффективный диаметр Характеризует диаметр отверстия шара для пропуска рабочей среды, мм | Температура рабочей среды | Комплект поставки | Гарантия Гарантия Гарантийный срок со дня продажи. | Срок службы | Гарантия производителя Гарантия производителя Гарантийный срок со дня производства товара.
|  |  | нержавеющая сталь AISI 316 | трубная цилиндрическая по ГОСТ 6357-81 | нержавеющая сталь | 35 мм | PTFE | ТР ТС 010/2011 | нержавеющая сталь ASTM A351-CF8M | 7 мм | от -29 до +230 oC | кран в сборе | 12 месяцев | 10 лет
Кран шаровой нерж X1666 Ду 25 Ру63 ВР Danfoss 149B5213 | 4 151,16 Р | Под заказ | Масса нетто | Страна происхождения | Диаметр Диаметр Характеризует условный диаметр присоединяемого трубопровода | Давление Давление Характеризует максимальное допустимое давление при котором обеспечивается указанная в паспорте герметичность и срок эксплуатации | Тип затвора Тип затвора Характеризует способ управления и тип органа управления крана | Строительная длина Строительная длина Характеризует максимальное расстояние по оси трубопровода которое занимает арматура в смонтированном состоянии | Размер резьбы Размер резьбы Характеризует тип и размер присоединительной резьбы | Артикул | Класс герметичности затвора | Корпус Корпус Характеризует марку материала корпуса | Материал уплотнений шпинделя Материал уплотнений шпинделя Характеризует марку материала уплотнений шпинделя | Материал шпинделя Материал шпинделя Характеризует марку материала из которого изготовлен шпиндель
|  |  | 12 месяцев | 0.18 кг | Дания | Ду 15 | Ру63 | рукоятка | 56 мм | G1/2" | 149B5211 | класс А по ГОСТ P 54808-2011 | ASTM A351 CF8M | нержавеющая сталь AISI 316
Кран шаровой нерж X1666 Ду 32 Ру63 ВР Danfoss 149B5214 | 5 851,68 Р | Под заказ | Резьба | Рукоятка Рукоятка Материал рукоятки (ручки) крана | Строительная высота Строительная высота Характеризует расстояние от оси трубопровода до верхней точки крана | Уплотнение шара Уплотнение шара Характеризует марку материала из которого выполнено уплотнение шара | Условия производства Условия производства Условия производства, ГОСТ/ТУ | Шар Шар Характеризует марку материала из которого изготовлен затворный орган (шар) крана | Эффективный диаметр Эффективный диаметр Характеризует диаметр отверстия шара для пропуска рабочей среды, мм | Температура рабочей среды | Область применения | Комплект поставки | Гарантия Гарантия Гарантийный срок со дня продажи. | Срок службы | Гарантия производителя Гарантия производителя Гарантийный срок со дня производства товара.
|  |  | нержавеющая сталь AISI 316 | трубная цилиндрическая по ГОСТ 6357-81 | нержавеющая сталь | 42 мм | PTFE | ТР ТС 010/2011 | нержавеющая сталь ASTM A351-CF8M | 9 мм | от -29 до +230 oC | Применяется на паропроводах для периодического или разового включения или отключения части трубопровода. | Кран в сборе | 12 месяцев | 10 лет
Кран шаровой нерж X1666 Ду 40 Ру63 ВР Danfoss 149B5215 | 7 062,84 Р | Под заказ | Масса нетто | Страна происхождения | Диаметр Диаметр Характеризует условный диаметр присоединяемого трубопровода | Давление Давление Характеризует максимальное допустимое давление при котором обеспечивается указанная в паспорте герметичность и срок эксплуатации | Тип затвора Тип затвора Характеризует способ управления и тип органа управления крана | Строительная длина Строительная длина Характеризует максимальное расстояние по оси трубопровода которое занимает арматура в смонтированном состоянии | Размер резьбы Размер резьбы Характеризует тип и размер присоединительной резьбы | Артикул | Класс герметичности затвора | Корпус Корпус Характеризует марку материала корпуса | Материал уплотнений шпинделя Материал уплотнений шпинделя Характеризует марку материала уплотнений шпинделя | Материал шпинделя Материал шпинделя Характеризует марку материала из которого изготовлен шпиндель
|  |  | 12 месяцев | 0.27 кг | Дания | Ду 20 | Ру63 | рукоятка | 58 мм | G3/4" | 149B5212 | класс А по ГОСТ P 54808-2011 | ASTM A351 CF8M | нержавеющая сталь AISI 316
Кран шаровой нерж X1666 Ду 50 Ру63 ВР Danfoss 149B5216 . | 9 743,40 Р | Под заказ | Резьба | Рукоятка Рукоятка Материал рукоятки (ручки) крана | Строительная высота Строительная высота Характеризует расстояние от оси трубопровода до верхней точки крана | Уплотнение шара Уплотнение шара Характеризует марку материала из которого выполнено уплотнение шара | Условия производства Условия производства Условия производства, ГОСТ/ТУ | Шар Шар Характеризует марку материала из которого изготовлен затворный орган (шар) крана | Эффективный диаметр Эффективный диаметр Характеризует диаметр отверстия шара для пропуска рабочей среды, мм | Температура рабочей среды | Комплект поставки | Гарантия Гарантия Гарантийный срок со дня продажи. | Срок службы | Гарантия производителя Гарантия производителя Гарантийный срок со дня производства товара.
|  |  | нержавеющая сталь AISI 316 | трубная цилиндрическая по ГОСТ 6357-81 | нержавеющая сталь | 46 мм | PTFE | ТР ТС 010/2011 | нержавеющая сталь ASTM A351-CF8M | 12.5 мм | от -29 до +230 oC | кран в сборе | 12 месяцев | 10 лет
- | - | -
Кран шаровой нерж X2777 ВР полнопроходной Danfoss |  | /data/thumbs/w500h800Nf_pngfltr_wmi/collections/44/55544/36312.png?hash=d28688 |  | /data/thumbs/w500h800Nf_pngfltr_wmi/collections/44/55544/89069.png?hash=47c3a3
Описание
Бренд |  | Тип присоединения Тип присоединения Характеризует тип присоединения к трубопроводу или энергоустановке |  | Тип прохода Тип прохода Характеризует отношение размера отверстия шара к размеру присоединяемого трубопровода |  | Тип Тип Характеризует форму запорного органа арматуры |  | Материал Материал Характеризует материал из которого изготовлены основные корпусные детали |  | Модель Модель Характеризует модель указанную производителем или типовую фигуру. |  | Назначение Назначение Характеризует основное назначение и места установки крана |  | Рабочая среда Рабочая среда Характеризует рабочую среду на которую может быть установлен кран и будет обеспечиваться его герметичность и долговечность |  | Тип корпуса Тип корпуса Характеризует тип корпуса крана |  | Инженерная система
Danfoss |  | внутренняя резьба |  | полнопроходной |  | шаровой |  | нерж |  | X2777 |  | для использования в системе теплоснабжения, а также в промышленности |  | вода |  | цельносварной |  | Водоснабжение, Отопление, Тепловые пункты, Пожаротушение
Варианты
Кран шаровой нерж X2777 Ду 8 Ру63 ВР полнопроходной Danfoss 149B6030 | 2 557,32 Р | Под заказ | Масса нетто | Страна происхождения | Диаметр Диаметр Характеризует условный диаметр присоединяемого трубопровода | Давление Давление Характеризует максимальное допустимое давление при котором обеспечивается указанная в паспорте герметичность и срок эксплуатации | Тип затвора Тип затвора Характеризует способ управления и тип органа управления крана | Строительная длина Строительная длина Характеризует максимальное расстояние по оси трубопровода которое занимает арматура в смонтированном состоянии | Размер резьбы Размер резьбы Характеризует тип и размер присоединительной резьбы | Артикул | Класс герметичности затвора | Корпус Корпус Характеризует марку материала корпуса | Материал уплотнений шпинделя Материал уплотнений шпинделя Характеризует марку материала уплотнений шпинделя | Материал шпинделя Материал шпинделя Характеризует марку материала из которого изготовлен шпиндель
|  |  | 0.3 кг | Дания | Ду 8 | Ру63 | рукоятка | 55 мм | G1/4" | 149B6030 | класс А по ГОСТ P 54808-2011 | ASTM A351 CF8M | нержавеющая сталь AISI 316
Кран шаровой нерж X2777 Ду 10 Ру63 ВР полнопроходной Danfoss 149B6031 | 2 557,32 Р | Под заказ | Резьба | Рукоятка Рукоятка Материал рукоятки (ручки) крана | Строительная высота Строительная высота Характеризует расстояние от оси трубопровода до верхней точки крана | Уплотнение шара Уплотнение шара Характеризует марку материала из которого выполнено уплотнение шара | Условия производства Условия производства Условия производства, ГОСТ/ТУ | Шар Шар Характеризует марку материала из которого изготовлен затворный орган (шар) крана | Эффективный диаметр Эффективный диаметр Характеризует диаметр отверстия шара для пропуска рабочей среды, мм | Температура рабочей среды | Комплект поставки | Гарантия Гарантия Гарантийный срок со дня продажи. | Срок службы | Гарантия производителя Гарантия производителя Гарантийный срок со дня производства товара.
|  |  | нержавеющая сталь AISI 316 | трубная цилиндрическая по ГОСТ 6357-81 | нержавеющая сталь | 50 мм | PTFE | ТР ТС 010/2011 | нержавеющая сталь ASTM A351-CF8M | 10 мм | от -29 до +230 oC | кран в сборе | 12 месяцев | 10 лет
Кран шаровой нерж X2777 Ду 15 Ру63 ВР полнопроходной Danfoss 149B6032 | 2 927,04 Р | Под заказ | Масса нетто | Страна происхождения | Диаметр Диаметр Характеризует условный диаметр присоединяемого трубопровода | Давление Давление Характеризует максимальное допустимое давление при котором обеспечивается указанная в паспорте герметичность и срок эксплуатации | Тип затвора Тип затвора Характеризует способ управления и тип органа управления крана | Строительная длина Строительная длина Характеризует максимальное расстояние по оси трубопровода которое занимает арматура в смонтированном состоянии | Размер резьбы Размер резьбы Характеризует тип и размер присоединительной резьбы | Артикул | Класс герметичности затвора | Корпус Корпус Характеризует марку материала корпуса | Материал уплотнений шпинделя Материал уплотнений шпинделя Характеризует марку материала уплотнений шпинделя | Материал шпинделя Материал шпинделя Характеризует марку материала из которого изготовлен шпиндель
|  |  | 12 месяцев | 0.28 кг | Дания | Ду 10 | Ру63 | рукоятка | 55 мм | G3/8" | 149B6031 | класс А по ГОСТ P 54808-2011 | ASTM A351 CF8M | нержавеющая сталь AISI 316
Кран шаровой нерж X2777 Ду 20 Ру63 ВР полнопроходной Danfoss 149B6033 | 3 659,40 Р | Под заказ | Резьба | Рукоятка Рукоятка Материал рукоятки (ручки) крана | Строительная высота Строительная высота Характеризует расстояние от оси трубопровода до верхней точки крана | Уплотнение шара Уплотнение шара Характеризует марку материала из которого выполнено уплотнение шара | Условия производства Условия производства Условия производства, ГОСТ/ТУ | Шар Шар Характеризует марку материала из которого изготовлен затворный орган (шар) крана | Эффективный диаметр Эффективный диаметр Характеризует диаметр отверстия шара для пропуска рабочей среды, мм | Температура рабочей среды | Комплект поставки | Гарантия Гарантия Гарантийный срок со дня продажи. | Срок службы | Гарантия производителя Гарантия производителя Гарантийный срок со дня производства товара.
|  |  | нержавеющая сталь AISI 316 | трубная цилиндрическая по ГОСТ 6357-81 | нержавеющая сталь | 50 мм | PTFE | ТР ТС 010/2011 | нержавеющая сталь ASTM A351-CF8M | 12 мм | от -29 до +230 oC | кран в сборе | 12 месяцев | 10 лет
Кран шаровой нерж X2777 Ду 25 Ру63 ВР полнопроходной Danfoss 149B6034 | 5 228,52 Р | Под заказ | Масса нетто | Страна происхождения | Диаметр Диаметр Характеризует условный диаметр присоединяемого трубопровода | Давление Давление Характеризует максимальное допустимое давление при котором обеспечивается указанная в паспорте герметичность и срок эксплуатации | Тип затвора Тип затвора Характеризует способ управления и тип органа управления крана | Строительная длина Строительная длина Характеризует максимальное расстояние по оси трубопровода которое занимает арматура в смонтированном состоянии | Размер резьбы Размер резьбы Характеризует тип и размер присоединительной резьбы | Артикул | Класс герметичности затвора | Корпус Корпус Характеризует марку материала корпуса | Материал уплотнений шпинделя Материал уплотнений шпинделя Характеризует марку материала уплотнений шпинделя | Материал шпинделя Материал шпинделя Характеризует марку материала из которого изготовлен шпиндель
|  |  | 12 месяцев | 0.278 кг | Дания | Ду 15 | Ру63 | рукоятка | 65 мм | G1/2" | 149B6032 | класс А по ГОСТ P 54808-2011 | ASTM A351 CF8M | нержавеющая сталь AISI 316
Кран шаровой нерж X2777 Ду 32 Ру63 ВР полнопроходной Danfoss 149B6035 | 6 574,68 Р | Под заказ | Резьба | Рукоятка Рукоятка Материал рукоятки (ручки) крана | Строительная высота Строительная высота Характеризует расстояние от оси трубопровода до верхней точки крана | Уплотнение шара Уплотнение шара Характеризует марку материала из которого выполнено уплотнение шара | Условия производства Условия производства Условия производства, ГОСТ/ТУ | Шар Шар Характеризует марку материала из которого изготовлен затворный орган (шар) крана | Эффективный диаметр Эффективный диаметр Характеризует диаметр отверстия шара для пропуска рабочей среды, мм | Температура рабочей среды | Комплект поставки | Гарантия Гарантия Гарантийный срок со дня продажи. | Срок службы | Гарантия производителя Гарантия производителя Гарантийный срок со дня производства товара.
|  |  | нержавеющая сталь AISI 316 | трубная цилиндрическая по ГОСТ 6357-81 | нержавеющая сталь | 53 мм | PTFE | ТР ТС 010/2011 | нержавеющая сталь ASTM A351-CF8M | 16 мм | от -29 до +230 oC | кран в сборе | 12 месяцев | 10 лет
Кран шаровой нерж X2777 Ду 40 Ру63 ВР полнопроходной Danfoss 149B6036 | 9 132 Р | Под заказ | Масса нетто | Страна происхождения | Диаметр Диаметр Характеризует условный диаметр присоединяемого трубопровода | Давление Давление Характеризует максимальное допустимое давление при котором обеспечивается указанная в паспорте герметичность и срок эксплуатации | Тип затвора Тип затвора Характеризует способ управления и тип органа управления крана | Строительная длина Строительная длина Характеризует максимальное расстояние по оси трубопровода которое занимает арматура в смонтированном состоянии | Размер резьбы Размер резьбы Характеризует тип и размер присоединительной резьбы | Артикул | Класс герметичности затвора | Корпус Корпус Характеризует марку материала корпуса | Материал уплотнений шпинделя Материал уплотнений шпинделя Характеризует марку материала уплотнений шпинделя | Материал шпинделя Материал шпинделя Характеризует марку материала из которого изготовлен шпиндель
|  |  | 12 месяцев | 0.424 кг | Дания | Ду 20 | Ру63 | рукоятка | 78 мм | G3/4" | 149B6033 | класс А по ГОСТ P 54808-2011 | ASTM A351 CF8M | нержавеющая сталь AISI 316
Кран шаровой нерж X2777 Ду 50 Ру63 ВР полнопроходной Danfoss 149B6037 | 13 283,16 Р | Под заказ | Резьба | Рукоятка Рукоятка Материал рукоятки (ручки) крана | Строительная высота Строительная высота Характеризует расстояние от оси трубопровода до верхней точки крана | Уплотнение шара Уплотнение шара Характеризует марку материала из которого выполнено уплотнение шара | Условия производства Условия производства Условия производства, ГОСТ/ТУ | Шар Шар Характеризует марку материала из которого изготовлен затворный орган (шар) крана | Эффективный диаметр Эффективный диаметр Характеризует диаметр отверстия шара для пропуска рабочей среды, мм | Температура рабочей среды | Комплект поставки | Гарантия Гарантия Гарантийный срок со дня продажи. | Срок службы | Гарантия производителя Гарантия производителя Гарантийный срок со дня производства товара.
|  |  | нержавеющая сталь AISI 316 | трубная цилиндрическая по ГОСТ 6357-81 | нержавеющая сталь | 64 мм | PTFE | ТР ТС 010/2011 | нержавеющая сталь ASTM A351-CF8M | 20 мм | от -29 до +230 oC | кран в сборе | 12 месяцев | 10 лет
Кран шаровой нерж X2777 Ду 65 Ру63 ВР полнопроходной Danfoss 149B6038 | 29 231,52 Р | В наличии — 1 шт. | Масса нетто | Страна происхождения | Диаметр Диаметр Характеризует условный диаметр присоединяемого трубопровода | Давление Давление Характеризует максимальное допустимое давление при котором обеспечивается указанная в паспорте герметичность и срок эксплуатации | Тип затвора Тип затвора Характеризует способ управления и тип органа управления крана | Строительная длина Строительная длина Характеризует максимальное расстояние по оси трубопровода которое занимает арматура в смонтированном состоянии | Размер резьбы Размер резьбы Характеризует тип и размер присоединительной резьбы | Артикул | Класс герметичности затвора | Корпус Корпус Характеризует марку материала корпуса | Материал уплотнений шпинделя Материал уплотнений шпинделя Характеризует марку материала уплотнений шпинделя | Материал шпинделя Материал шпинделя Характеризует марку материала из которого изготовлен шпиндель
|  |  | 12 месяцев | 0.714 кг | Дания | Ду 25 | Ру63 | рукоятка | 88 мм | G1" | 149B6034 | класс А по ГОСТ P 54808-2011 | ASTM A351 CF8M | нержавеющая сталь AISI 316
Кран шаровой нерж X2777 Ду 80 Ру63 ВР полнопроходной Danfoss 149B6039 | 44 448,84 Р | Под заказ | Резьба | Рукоятка Рукоятка Материал рукоятки (ручки) крана | Строительная высота Строительная высота Характеризует расстояние от оси трубопровода до верхней точки крана | Уплотнение шара Уплотнение шара Характеризует марку материала из которого выполнено уплотнение шара | Условия производства Условия производства Условия производства, ГОСТ/ТУ | Шар Шар Характеризует марку материала из которого изготовлен затворный орган (шар) крана | Эффективный диаметр Эффективный диаметр Характеризует диаметр отверстия шара для пропуска рабочей среды, мм | Температура рабочей среды | Комплект поставки | Гарантия Гарантия Гарантийный срок со дня продажи. | Срок службы | Гарантия производителя Гарантия производителя Гарантийный срок со дня производства товара.
|  |  | нержавеющая сталь AISI 316 | трубная цилиндрическая по ГОСТ 6357-81 | нержавеющая сталь | 66 мм | PTFE | ТР ТС 010/2011 | нержавеющая сталь ASTM A351-CF8M | 25 мм | от -29 до +230 oC | кран в сборе | 12 месяцев | 10 лет
- | - | -
Кран шаровой сталь JIP Standard FF фл Danfoss |  | /data/thumbs/w500h800Nf_pngfltr_wmi/collections/64/223164/103673.png?hash=86ac50 |  | /data/thumbs/w500h800Nf_pngfltr_wmi/collections/64/223164/103674.png?hash=372c93
Описание
Бренд |  | Тип присоединения Тип присоединения Характеризует тип присоединения к трубопроводу или энергоустановке |  | Тип прохода Тип прохода Характеризует отношение размера отверстия шара к размеру присоединяемого трубопровода |  | Тип Тип Характеризует форму запорного органа арматуры |  | Материал Материал Характеризует материал из которого изготовлены основные корпусные детали |  | Модель Модель Характеризует модель указанную производителем или типовую фигуру. |  | Назначение Назначение Характеризует основное назначение и места установки крана |  | Рабочая среда Рабочая среда Характеризует рабочую среду на которую может быть установлен кран и будет обеспечиваться его герметичность и долговечность |  | Тип корпуса Тип корпуса Характеризует тип корпуса крана |  | Инженерная система
Danfoss |  | фланцевое |  | неполнопроходной |  | шаровой |  | сталь |  | JIP Standard FF |  | для систем централизованного теплоснабжения и горячего водоснабжения |  | вода |  | цельносварной |  | Водоснабжение, Отопление, Тепловые пункты, Пожаротушение
Варианты
Кран шаровой сталь JIP Standard FF Ду 15 Ру16 фл Danfoss 065N9620 | 3 519,84 Р | В наличии — 17 шт. | Масса нетто | Страна происхождения | Диаметр Диаметр Характеризует условный диаметр присоединяемого трубопровода | Давление Давление Характеризует максимальное допустимое давление при котором обеспечивается указанная в паспорте герметичность и срок эксплуатации | Тип затвора Тип затвора Характеризует способ управления и тип органа управления крана | Строительная длина Строительная длина Характеризует максимальное расстояние по оси трубопровода которое занимает арматура в смонтированном состоянии | Артикул | Внешний диаметр фланцев | Диаметр отверстий Диаметр отверстий Характеризует диаметр присоединительных отверстий фланца корпуса | Класс герметичности затвора | Климатическое исполнение Климатическое исполнение Характеризует устойчивость арматуры к воздействию окружающей среды | Количество отверстий Количество отверстий Характеризует количество отверстий для присоединения фланца корпуса | Количество уплотнений шпинделя Количество уплотнений шпинделя Количество уплотнений шпинделя | Корпус Корпус Характеризует марку материала корпуса | Материал уплотнений шпинделя Материал уплотнений шпинделя Характеризует марку материала уплотнений шпинделя | Материал шпинделя Материал шпинделя Характеризует марку материала из которого изготовлен шпиндель | Рукоятка Рукоятка Материал рукоятки (ручки) крана
|  |  | 2.2 кг | Россия | Ду 15 | Ру16 | рукоятка | 130 мм | 065N9620 | 95 мм | 14 мм | класс А по ГОСТ 9544-2005 | УХЛ4 по ГОСТ 15150-69 | 4 шт | 2 шт | Ст20 | ЭПДМ, PTFEуглерод | сталь
Кран шаровой сталь JIP Standard FF Ду 20 Ру16 фл Danfoss 065N9621 | 4 034,52 Р | В наличии — 65 шт. | Строительная высота Строительная высота Характеризует расстояние от оси трубопровода до верхней точки крана | Температура транспортировки Температура транспортировки Указывает диапазон температур при котором возможны хранение и транспортировка кранов | Уплотнение шара Уплотнение шара Характеризует марку материала из которого выполнено уплотнение шара | Условия производства Условия производства Условия производства, ГОСТ/ТУ | Фланцы Фланцы Характеризует нормативный документ по которому изготовлены присоединительные фланцы корпуса | Шар Шар Характеризует марку материала из которого изготовлен затворный орган (шар) крана | Эффективный диаметр Эффективный диаметр Характеризует диаметр отверстия шара для пропуска рабочей среды, мм | Температура рабочей среды | Комплект поставки | Гарантия Гарантия Гарантийный срок со дня продажи. | Срок службы | Гарантия производителя Гарантия производителя Гарантийный срок со дня производства товара.
|  |  | сталь | 98 мм | от -50 oC | PTFE + углерод | ТР ТС 010/2011 | ГОСТ 12815-80 | нержавеющая сталь | 15 мм | от -40 до +150 oC | кран, инструкция | 12 месяцев | 25 лет
Кран шаровой сталь JIP Standard FF Ду 25 Ру16 фл Danfoss 065N9622 | 4 149,84 Р | В наличии — 11 шт. | Масса нетто | Страна происхождения | Диаметр Диаметр Характеризует условный диаметр присоединяемого трубопровода | Давление Давление Характеризует максимальное допустимое давление при котором обеспечивается указанная в паспорте герметичность и срок эксплуатации | Тип затвора Тип затвора Характеризует способ управления и тип органа управления крана | Строительная длина Строительная длина Характеризует максимальное расстояние по оси трубопровода которое занимает арматура в смонтированном состоянии | Артикул | Внешний диаметр фланцев | Диаметр отверстий Диаметр отверстий Характеризует диаметр присоединительных отверстий фланца корпуса | Класс герметичности затвора | Климатическое исполнение Климатическое исполнение Характеризует устойчивость арматуры к воздействию окружающей среды | Количество отверстий Количество отверстий Характеризует количество отверстий для присоединения фланца корпуса | Количество уплотнений шпинделя Количество уплотнений шпинделя Количество уплотнений шпинделя | Корпус Корпус Характеризует марку материала корпуса | Материал уплотнений шпинделя Материал уплотнений шпинделя Характеризует марку материала уплотнений шпинделя | Материал шпинделя Материал шпинделя Характеризует марку материала из которого изготовлен шпиндель | Рукоятка Рукоятка Материал рукоятки (ручки) крана
|  |  | 12 месяцев | 2.65 кг | Россия | Ду 20 | Ру16 | рукоятка | 150 мм | 065N9621 | 105 мм | 14 мм | класс А по ГОСТ 9544-2005 | УХЛ4 по ГОСТ 15150-69 | 4 шт | 2 шт | Ст20 | PTFEуглерод, ЭПДМ | сталь
Кран шаровой сталь JIP Standard FF Ду 32 Ру16 фл Danfoss 065N9623 | 4 523,16 Р | В наличии — 36 шт. | Строительная высота Строительная высота Характеризует расстояние от оси трубопровода до верхней точки крана | Температура транспортировки Температура транспортировки Указывает диапазон температур при котором возможны хранение и транспортировка кранов | Уплотнение шара Уплотнение шара Характеризует марку материала из которого выполнено уплотнение шара | Условия производства Условия производства Условия производства, ГОСТ/ТУ | Фланцы Фланцы Характеризует нормативный документ по которому изготовлены присоединительные фланцы корпуса | Шар Шар Характеризует марку материала из которого изготовлен затворный орган (шар) крана | Эффективный диаметр Эффективный диаметр Характеризует диаметр отверстия шара для пропуска рабочей среды, мм | Температура рабочей среды | Комплект поставки | Гарантия Гарантия Гарантийный срок со дня продажи. | Срок службы | Гарантия производителя Гарантия производителя Гарантийный срок со дня производства товара.
|  |  | сталь | 98 мм | от -50 oC | PTFE + углерод | ТР ТС 010/2011 | ГОСТ 12815-80 | нержавеющая сталь | 15 мм | от -40 до +150 oC | кран, инструкция | 12 месяцев | 25 лет
Кран шаровой сталь JIP Standard FF Ду 40 Ру16 фл Danfoss 065N9624 | 6 282,24 Р | В наличии — 41 шт. | Масса нетто | Страна происхождения | Диаметр Диаметр Характеризует условный диаметр присоединяемого трубопровода | Давление Давление Характеризует максимальное допустимое давление при котором обеспечивается указанная в паспорте герметичность и срок эксплуатации | Тип затвора Тип затвора Характеризует способ управления и тип органа управления крана | Строительная длина Строительная длина Характеризует максимальное расстояние по оси трубопровода которое занимает арматура в смонтированном состоянии | Артикул | Внешний диаметр фланцев | Диаметр отверстий Диаметр отверстий Характеризует диаметр присоединительных отверстий фланца корпуса | Класс герметичности затвора | Климатическое исполнение Климатическое исполнение Характеризует устойчивость арматуры к воздействию окружающей среды | Количество отверстий Количество отверстий Характеризует количество отверстий для присоединения фланца корпуса | Количество уплотнений шпинделя Количество уплотнений шпинделя Количество уплотнений шпинделя | Корпус Корпус Характеризует марку материала корпуса | Материал уплотнений шпинделя Материал уплотнений шпинделя Характеризует марку материала уплотнений шпинделя | Материал шпинделя Материал шпинделя Характеризует марку материала из которого изготовлен шпиндель | Рукоятка Рукоятка Материал рукоятки (ручки) крана
|  |  | 12 месяцев | 3.406 кг | Россия | Ду 25 | Ру16 | рукоятка | 160 мм | 065N9622 | 115 мм | 14 мм | класс А по ГОСТ 9544-2005 | УХЛ4 по ГОСТ 15150-69 | 4 шт | 2 шт | Ст20 | ЭПДМ, PTFEуглерод | сталь
Кран шаровой сталь JIP Standard FF Ду 50 Ру16 фл Danfoss 065N9625 | 7 084,32 Р | В наличии — 85 шт. | Строительная высота Строительная высота Характеризует расстояние от оси трубопровода до верхней точки крана | Температура транспортировки Температура транспортировки Указывает диапазон температур при котором возможны хранение и транспортировка кранов | Уплотнение шара Уплотнение шара Характеризует марку материала из которого выполнено уплотнение шара | Условия производства Условия производства Условия производства, ГОСТ/ТУ | Фланцы Фланцы Характеризует нормативный документ по которому изготовлены присоединительные фланцы корпуса | Шар Шар Характеризует марку материала из которого изготовлен затворный орган (шар) крана | Эффективный диаметр Эффективный диаметр Характеризует диаметр отверстия шара для пропуска рабочей среды, мм | Температура рабочей среды | Комплект поставки | Гарантия Гарантия Гарантийный срок со дня продажи. | Срок службы | Гарантия производителя Гарантия производителя Гарантийный срок со дня производства товара.
|  |  | сталь | 101 мм | от -50 oC | PTFE + углерод | ТР ТС 010/2011 | ГОСТ 12815-80 | нержавеющая сталь | 20 мм | от -40 до +150 oC | кран, инструкция | 12 месяцев | 25 лет
Кран шаровой сталь JIP Standard FF Ду 65 Ру16 фл Danfoss 065N9626 | 7 617,36 Р | В наличии — 62 шт. | Масса нетто | Страна происхождения | Диаметр Диаметр Характеризует условный диаметр присоединяемого трубопровода | Давление Давление Характеризует максимальное допустимое давление при котором обеспечивается указанная в паспорте герметичность и срок эксплуатации | Тип затвора Тип затвора Характеризует способ управления и тип органа управления крана | Строительная длина Строительная длина Характеризует максимальное расстояние по оси трубопровода которое занимает арматура в смонтированном состоянии | Артикул | Внешний диаметр фланцев | Диаметр отверстий Диаметр отверстий Характеризует диаметр присоединительных отверстий фланца корпуса | Класс герметичности затвора | Климатическое исполнение Климатическое исполнение Характеризует устойчивость арматуры к воздействию окружающей среды | Количество отверстий Количество отверстий Характеризует количество отверстий для присоединения фланца корпуса | Количество уплотнений шпинделя Количество уплотнений шпинделя Количество уплотнений шпинделя | Корпус Корпус Характеризует марку материала корпуса | Материал уплотнений шпинделя Материал уплотнений шпинделя Характеризует марку материала уплотнений шпинделя | Материал шпинделя Материал шпинделя Характеризует марку материала из которого изготовлен шпиндель | Рукоятка Рукоятка Материал рукоятки (ручки) крана
|  |  | 12 месяцев | 4.446 кг | Россия | Ду 32 | Ру16 | рукоятка | 180 мм | 065N9623 | 135 мм | 18 мм | класс А по ГОСТ 9544-2005 | УХЛ4 по ГОСТ 15150-69 | 4 шт | 2 шт | Ст20 | ЭПДМ, PTFEуглерод | сталь
Кран шаровой сталь JIP Standard FF Ду 80 Ру16 фл Danfoss 065N9627 | 9 093,84 Р | В наличии — 91 шт. | Строительная высота Строительная высота Характеризует расстояние от оси трубопровода до верхней точки крана | Температура транспортировки Температура транспортировки Указывает диапазон температур при котором возможны хранение и транспортировка кранов | Уплотнение шара Уплотнение шара Характеризует марку материала из которого выполнено уплотнение шара | Условия производства Условия производства Условия производства, ГОСТ/ТУ | Фланцы Фланцы Характеризует нормативный документ по которому изготовлены присоединительные фланцы корпуса | Шар Шар Характеризует марку материала из которого изготовлен затворный орган (шар) крана | Эффективный диаметр Эффективный диаметр Характеризует диаметр отверстия шара для пропуска рабочей среды, мм | Температура рабочей среды | Комплект поставки | Гарантия Гарантия Гарантийный срок со дня продажи. | Срок службы | Гарантия производителя Гарантия производителя Гарантийный срок со дня производства товара.
|  |  | сталь | 106 мм | от -50 oC | PTFE + углерод | ТР ТС 010/2011 | ГОСТ 12815-80 | нержавеющая сталь | 25 мм | от -40 до +150 oC | кран, инструкция | 12 месяцев | 25 лет
Кран шаровой сталь JIP Standard FF Ду 100 Ру16 фл Danfoss 065N9628 | 12 899,52 Р | В наличии — 35 шт. | Масса нетто | Страна происхождения | Диаметр Диаметр Характеризует условный диаметр присоединяемого трубопровода | Давление Давление Характеризует максимальное допустимое давление при котором обеспечивается указанная в паспорте герметичность и срок эксплуатации | Тип затвора Тип затвора Характеризует способ управления и тип органа управления крана | Строительная длина Строительная длина Характеризует максимальное расстояние по оси трубопровода которое занимает арматура в смонтированном состоянии | Артикул | Внешний диаметр фланцев | Диаметр отверстий Диаметр отверстий Характеризует диаметр присоединительных отверстий фланца корпуса | Класс герметичности затвора | Климатическое исполнение Климатическое исполнение Характеризует устойчивость арматуры к воздействию окружающей среды | Количество отверстий Количество отверстий Характеризует количество отверстий для присоединения фланца корпуса | Количество уплотнений шпинделя Количество уплотнений шпинделя Количество уплотнений шпинделя | Корпус Корпус Характеризует марку материала корпуса | Материал уплотнений шпинделя Материал уплотнений шпинделя Характеризует марку материала уплотнений шпинделя | Материал шпинделя Материал шпинделя Характеризует марку материала из которого изготовлен шпиндель | Рукоятка Рукоятка Материал рукоятки (ручки) крана
|  |  | 12 месяцев | 6.284 кг | Россия | Ду 40 | Ру16 | рукоятка | 200 мм | 065N9624 | 145 мм | 18 мм | класс А по ГОСТ 9544-2005 | УХЛ4 по ГОСТ 15150-69 | 4 шт | 2 шт | Ст20 | ЭПДМ, PTFEуглерод | сталь
Кран шаровой сталь JIP Standard FF Ду 125 Ру16 фл Danfoss 065N9629 | 21 423,36 Р | В наличии — 49 шт. | Строительная высота Строительная высота Характеризует расстояние от оси трубопровода до верхней точки крана | Температура транспортировки Температура транспортировки Указывает диапазон температур при котором возможны хранение и транспортировка кранов | Уплотнение шара Уплотнение шара Характеризует марку материала из которого выполнено уплотнение шара | Условия производства Условия производства Условия производства, ГОСТ/ТУ | Фланцы Фланцы Характеризует нормативный документ по которому изготовлены присоединительные фланцы корпуса | Шар Шар Характеризует марку материала из которого изготовлен затворный орган (шар) крана | Эффективный диаметр Эффективный диаметр Характеризует диаметр отверстия шара для пропуска рабочей среды, мм | Температура рабочей среды | Комплект поставки | Гарантия Гарантия Гарантийный срок со дня продажи. | Срок службы | Гарантия производителя Гарантия производителя Гарантийный срок со дня производства товара.
|  |  | сталь | 126 мм | от -50 oC | PTFE + углерод | ТР ТС 010/2011 | ГОСТ 12815-80 | нержавеющая сталь | 32 мм | от -40 до +150 oC | кран, инструкция | 12 месяцев | 25 лет
Кран шаровой сталь JIP Standard FF Ду 150 Ру16 фл Danfoss 065N9630 | 35 727,12 Р | В наличии — 13 шт. | Масса нетто | Страна происхождения | Диаметр Диаметр Характеризует условный диаметр присоединяемого трубопровода | Давление Давление Характеризует максимальное допустимое давление при котором обеспечивается указанная в паспорте герметичность и срок эксплуатации | Тип затвора Тип затвора Характеризует способ управления и тип органа управления крана | Строительная длина Строительная длина Характеризует максимальное расстояние по оси трубопровода которое занимает арматура в смонтированном состоянии | Артикул | Внешний диаметр фланцев | Диаметр отверстий Диаметр отверстий Характеризует диаметр присоединительных отверстий фланца корпуса | Класс герметичности затвора | Климатическое исполнение Климатическое исполнение Характеризует устойчивость арматуры к воздействию окружающей среды | Количество отверстий Количество отверстий Характеризует количество отверстий для присоединения фланца корпуса | Количество уплотнений шпинделя Количество уплотнений шпинделя Количество уплотнений шпинделя | Корпус Корпус Характеризует марку материала корпуса | Материал уплотнений шпинделя Материал уплотнений шпинделя Характеризует марку материала уплотнений шпинделя | Материал шпинделя Материал шпинделя Характеризует марку материала из которого изготовлен шпиндель | Рукоятка Рукоятка Материал рукоятки (ручки) крана | Строительная высота Строительная высота Характеризует расстояние от оси трубопровода до верхней точки крана | Температура транспортировки Температура транспортировки Указывает диапазон температур при котором возможны хранение и транспортировка кранов | Уплотнение шара Уплотнение шара Характеризует марку материала из которого выполнено уплотнение шара | Условия производства Условия производства Условия производства, ГОСТ/ТУ | Фланцы Фланцы Характеризует нормативный документ по которому изготовлены присоединительные фланцы корпуса | Шар Шар Характеризует марку материала из которого изготовлен затворный орган (шар) крана | Эффективный диаметр Эффективный диаметр Характеризует диаметр отверстия шара для пропуска рабочей среды, мм | Температура рабочей среды | Комплект поставки | Гарантия Гарантия Гарантийный срок со дня продажи.
|  |  | 12 месяцев | 7.3 кг | Россия | Ду 50 | Ру16 | рукоятка | 230 мм | 065N9625 | 160 мм | 18 мм | класс А по ГОСТ 9544-2005 | УХЛ4 по ГОСТ 15150-69 | 4 шт | 2 шт | Ст20 | PTFEуглерод, ЭПДМ | нерж. сталь | сталь | 112 мм | от -50 oC | PTFE + углерод | ТУ 3742-011-13373375-2013 | ГОСТ 12815-80 | нержавеющая сталь | 40 мм | от -40 до +150 oC | кран, инструкция
- | - | -
Кран шаровой сталь JIP Standard WW п/привар Danfoss |  | /data/thumbs/w500h800Nf_pngfltr_wmi/collections/23/281823/103698.png?hash=e3f89b |  | /data/thumbs/w500h800Nf_pngfltr_wmi/collections/23/281823/103699.png?hash=dd0859
Описание
Бренд |  | Тип присоединения Тип присоединения Характеризует тип присоединения к трубопроводу или энергоустановке |  | Тип прохода Тип прохода Характеризует отношение размера отверстия шара к размеру присоединяемого трубопровода |  | Тип Тип Характеризует форму запорного органа арматуры |  | Материал Материал Характеризует материал из которого изготовлены основные корпусные детали |  | Модель Модель Характеризует модель указанную производителем или типовую фигуру. |  | Назначение Назначение Характеризует основное назначение и места установки крана |  | Рабочая среда Рабочая среда Характеризует рабочую среду на которую может быть установлен кран и будет обеспечиваться его герметичность и долговечность |  | Тип корпуса Тип корпуса Характеризует тип корпуса крана |  | Инженерная система
Danfoss |  | под приварку |  | неполнопроходной |  | шаровой |  | сталь |  | JIP Standard WW |  | для систем централизованного теплоснабжения и горячего водоснабжения |  | вода |  | цельносварной |  | Водоснабжение, Отопление, Тепловые пункты, Пожаротушение
Варианты
Кран шаровой сталь JIP Standard WW Ду 50 Ру16 п/привар Danfoss 065N9605 | 3 891,72 Р | В наличии — 10 шт. | Масса нетто | Страна происхождения | Диаметр Диаметр Характеризует условный диаметр присоединяемого трубопровода | Давление Давление Характеризует максимальное допустимое давление при котором обеспечивается указанная в паспорте герметичность и срок эксплуатации | Тип затвора Тип затвора Характеризует способ управления и тип органа управления крана | Строительная длина Строительная длина Характеризует максимальное расстояние по оси трубопровода которое занимает арматура в смонтированном состоянии | Артикул | Класс герметичности затвора | Климатическое исполнение Климатическое исполнение Характеризует устойчивость арматуры к воздействию окружающей среды | Количество уплотнений шпинделя Количество уплотнений шпинделя Количество уплотнений шпинделя | Корпус Корпус Характеризует марку материала корпуса | Материал уплотнений шпинделя Материал уплотнений шпинделя Характеризует марку материала уплотнений шпинделя | Материал шпинделя Материал шпинделя Характеризует марку материала из которого изготовлен шпиндель | Наружный диаметр приварного патрубка Наружный диаметр приварного патрубка Характеризует внешний диаметр патрубка крана (для кранов под приварку) | Рукоятка Рукоятка Материал рукоятки (ручки) крана | Толщина стенки приварного патрубка Толщина стенки приварного патрубка Характеризует толщину стенки приварного патрубка арматуры | Строительная высота Строительная высота Характеризует расстояние от оси трубопровода до верхней точки крана | Температура транспортировки Температура транспортировки Указывает диапазон температур при котором возможны хранение и транспортировка кранов | Уплотнение шара Уплотнение шара Характеризует марку материала из которого выполнено уплотнение шара | Условия производства Условия производства Условия производства, ГОСТ/ТУ | Шар Шар Характеризует марку материала из которого изготовлен затворный орган (шар) крана | Эффективный диаметр Эффективный диаметр Характеризует диаметр отверстия шара для пропуска рабочей среды, мм | Температура рабочей среды | Комплект поставки | Гарантия Гарантия Гарантийный срок со дня продажи. | Срок службы | Гарантия производителя Гарантия производителя Гарантийный срок со дня производства товара.
|  |  | 2.147 кг | Россия | Ду 50 | Ру16 | рукоятка | 220 мм | 065N9605 | класс А по ГОСТ 9544-2005 | УХЛ4 по ГОСТ 15150-69 | 2 шт | Ст20 | ЭПДМ, PTFEуглерод | нерж. сталь | 57 мм | сталь | 3 мм | 112 мм | от -50 oC | PTFE + углерод | ТУ 3742-011-13373375-2013 | нержавеющая сталь | 40 мм | от -40 до +150 oC | кран, инструкция | 12 месяцев | 10 лет
Кран шаровой сталь JIP Standard WW Ду 65 Ру16 п/привар Danfoss 065N9606 | 6 299,16 Р | Ожидает поступления | Масса нетто | Страна происхождения | Диаметр Диаметр Характеризует условный диаметр присоединяемого трубопровода | Давление Давление Характеризует максимальное допустимое давление при котором обеспечивается указанная в паспорте герметичность и срок эксплуатации | Тип затвора Тип затвора Характеризует способ управления и тип органа управления крана | Строительная длина Строительная длина Характеризует максимальное расстояние по оси трубопровода которое занимает арматура в смонтированном состоянии | Артикул | Класс герметичности затвора | Климатическое исполнение Климатическое исполнение Характеризует устойчивость арматуры к воздействию окружающей среды | Количество уплотнений шпинделя Количество уплотнений шпинделя Количество уплотнений шпинделя | Корпус Корпус Характеризует марку материала корпуса | Материал уплотнений шпинделя Материал уплотнений шпинделя Характеризует марку материала уплотнений шпинделя | Материал шпинделя Материал шпинделя Характеризует марку материала из которого изготовлен шпиндель | Наружный диаметр приварного патрубка Наружный диаметр приварного патрубка Характеризует внешний диаметр патрубка крана (для кранов под приварку) | Рукоятка Рукоятка Материал рукоятки (ручки) крана | Толщина стенки приварного патрубка Толщина стенки приварного патрубка Характеризует толщину стенки приварного патрубка арматуры | Строительная высота Строительная высота Характеризует расстояние от оси трубопровода до верхней точки крана | Температура транспортировки Температура транспортировки Указывает диапазон температур при котором возможны хранение и транспортировка кранов | Уплотнение шара Уплотнение шара Характеризует марку материала из которого выполнено уплотнение шара | Условия производства Условия производства Условия производства, ГОСТ/ТУ | Шар Шар Характеризует марку материала из которого изготовлен затворный орган (шар) крана | Эффективный диаметр Эффективный диаметр Характеризует диаметр отверстия шара для пропуска рабочей среды, мм | Температура рабочей среды | Комплект поставки | Гарантия Гарантия Гарантийный срок со дня продажи.
|  |  | 12 месяцев | 3.922 кг | Россия | Ду 65 | Ру16 | рукоятка | 260 мм | 065N9606 | класс А по ГОСТ 9544-2005 | УХЛ4 по ГОСТ 15150-69 | 2 шт | Ст20 | ЭПДМ, PTFEуглерод | нерж. сталь | 76 мм | сталь | 5.5 мм | 126 мм | от -50 oC | PTFE + углерод | ТУ 3742-011-13373375-2013 | нержавеющая сталь | 51 мм | от -40 до +150 oC | кран, инструкция
Кран шаровой сталь JIP Standard WW Ду 80 Ру16 п/привар Danfoss 065N9607 | 8 497,80 Р | В наличии — 3 шт. | Срок службы | Гарантия производителя Гарантия производителя Гарантийный срок со дня производства товара.
|  |  | 12 месяцев | 10 лет
Кран шаровой сталь JIP Standard WW Ду 100 Ру16 п/привар Danfoss 065N9608 | 10 737,84 Р | В наличии — 2 шт. | Масса нетто | Страна происхождения | Диаметр Диаметр Характеризует условный диаметр присоединяемого трубопровода | Давление Давление Характеризует максимальное допустимое давление при котором обеспечивается указанная в паспорте герметичность и срок эксплуатации | Тип затвора Тип затвора Характеризует способ управления и тип органа управления крана | Строительная длина Строительная длина Характеризует максимальное расстояние по оси трубопровода которое занимает арматура в смонтированном состоянии | Артикул | Класс герметичности затвора | Климатическое исполнение Климатическое исполнение Характеризует устойчивость арматуры к воздействию окружающей среды | Количество уплотнений шпинделя Количество уплотнений шпинделя Количество уплотнений шпинделя | Корпус Корпус Характеризует марку материала корпуса | Материал уплотнений шпинделя Материал уплотнений шпинделя Характеризует марку материала уплотнений шпинделя | Материал шпинделя Материал шпинделя Характеризует марку материала из которого изготовлен шпиндель | Наружный диаметр приварного патрубка Наружный диаметр приварного патрубка Характеризует внешний диаметр патрубка крана (для кранов под приварку) | Рукоятка Рукоятка Материал рукоятки (ручки) крана | Толщина стенки приварного патрубка Толщина стенки приварного патрубка Характеризует толщину стенки приварного патрубка арматуры | Строительная высота Строительная высота Характеризует расстояние от оси трубопровода до верхней точки крана | Температура транспортировки Температура транспортировки Указывает диапазон температур при котором возможны хранение и транспортировка кранов | Уплотнение шара Уплотнение шара Характеризует марку материала из которого выполнено уплотнение шара | Условия производства Условия производства Условия производства, ГОСТ/ТУ | Шар Шар Характеризует марку материала из которого изготовлен затворный орган (шар) крана | Эффективный диаметр Эффективный диаметр Характеризует диаметр отверстия шара для пропуска рабочей среды, мм | Температура рабочей среды | Комплект поставки | Гарантия Гарантия Гарантийный срок со дня продажи.
|  |  | 12 месяцев | 5.658 кг | Россия | Ду 80 | Ру16 | рукоятка | 268 мм | 065N9607 | класс А по ГОСТ 9544-2005 | УХЛ4 по ГОСТ 15150-69 | 2 шт | Ст20 | PTFEуглерод, ЭПДМ | нерж. сталь | 89 мм | сталь | 5 мм | 139 мм | от -50 oC | PTFE + углерод | ТУ 3742-011-13373375-2013 | нержавеющая сталь | 66 мм | от -40 до +150 oC | кран, инструкция
Кран шаровой сталь JIP Standard WW Ду 125 Ру16 п/привар Danfoss 065N9609 | 20 581,44 Р | В наличии — 2 шт. | Срок службы | Гарантия производителя Гарантия производителя Гарантийный срок со дня производства товара.
|  |  | 12 месяцев | 10 лет
Кран шаровой сталь JIP Standard WW Ду 150 Ру16 п/привар Danfoss 065N9610 | 31 807,80 Р | В наличии — 2 шт. | Масса нетто | Страна происхождения | Диаметр Диаметр Характеризует условный диаметр присоединяемого трубопровода | Давление Давление Характеризует максимальное допустимое давление при котором обеспечивается указанная в паспорте герметичность и срок эксплуатации | Тип затвора Тип затвора Характеризует способ управления и тип органа управления крана | Строительная длина Строительная длина Характеризует максимальное расстояние по оси трубопровода которое занимает арматура в смонтированном состоянии | Артикул | Класс герметичности затвора | Климатическое исполнение Климатическое исполнение Характеризует устойчивость арматуры к воздействию окружающей среды | Количество уплотнений шпинделя Количество уплотнений шпинделя Количество уплотнений шпинделя | Корпус Корпус Характеризует марку материала корпуса | Материал уплотнений шпинделя Материал уплотнений шпинделя Характеризует марку материала уплотнений шпинделя | Материал шпинделя Материал шпинделя Характеризует марку материала из которого изготовлен шпиндель | Наружный диаметр приварного патрубка Наружный диаметр приварного патрубка Характеризует внешний диаметр патрубка крана (для кранов под приварку) | Рукоятка Рукоятка Материал рукоятки (ручки) крана | Толщина стенки приварного патрубка Толщина стенки приварного патрубка Характеризует толщину стенки приварного патрубка арматуры | Строительная высота Строительная высота Характеризует расстояние от оси трубопровода до верхней точки крана | Температура транспортировки Температура транспортировки Указывает диапазон температур при котором возможны хранение и транспортировка кранов | Уплотнение шара Уплотнение шара Характеризует марку материала из которого выполнено уплотнение шара | Условия производства Условия производства Условия производства, ГОСТ/ТУ | Шар Шар Характеризует марку материала из которого изготовлен затворный орган (шар) крана | Эффективный диаметр Эффективный диаметр Характеризует диаметр отверстия шара для пропуска рабочей среды, мм | Температура рабочей среды | Комплект поставки | Гарантия Гарантия Гарантийный срок со дня продажи.
|  |  | 12 месяцев | 8.515 кг | Россия | Ду 100 | Ру16 | рукоятка | 287 мм | 065N9608 | класс А по ГОСТ 9544-2005 | УХЛ4 по ГОСТ 15150-69 | 2 шт | Ст20 | ЭПДМ, PTFEуглерод | нерж. сталь | 108 мм | сталь | 5 мм | 152 мм | от -50 oC | PTFE + углерод | ТУ 3742-011-13373375-2013 | нержавеющая сталь | 81 мм | от -40 до +150 oC | кран, инструкция
Кран шаровой сталь JIP Standard WW Ду 15 Ру16 п/привар Danfoss 065N9600 | 2 123,28 Р | В наличии — 6 шт. | Срок службы | Гарантия производителя Гарантия производителя Гарантийный срок со дня производства товара.
|  |  | 12 месяцев | 10 лет
Кран шаровой сталь JIP Standard WW Ду 20 Ру16 п/привар Danfoss 065N9601 | 2 123,28 Р | В наличии — 21 шт. | Масса нетто | Страна происхождения | Диаметр Диаметр Характеризует условный диаметр присоединяемого трубопровода | Давление Давление Характеризует максимальное допустимое давление при котором обеспечивается указанная в паспорте герметичность и срок эксплуатации | Тип затвора Тип затвора Характеризует способ управления и тип органа управления крана | Строительная длина Строительная длина Характеризует максимальное расстояние по оси трубопровода которое занимает арматура в смонтированном состоянии | Артикул | Класс герметичности затвора | Климатическое исполнение Климатическое исполнение Характеризует устойчивость арматуры к воздействию окружающей среды | Количество уплотнений шпинделя Количество уплотнений шпинделя Количество уплотнений шпинделя | Корпус Корпус Характеризует марку материала корпуса | Материал уплотнений шпинделя Материал уплотнений шпинделя Характеризует марку материала уплотнений шпинделя | Материал шпинделя Материал шпинделя Характеризует марку материала из которого изготовлен шпиндель | Наружный диаметр приварного патрубка Наружный диаметр приварного патрубка Характеризует внешний диаметр патрубка крана (для кранов под приварку) | Рукоятка Рукоятка Материал рукоятки (ручки) крана | Толщина стенки приварного патрубка Толщина стенки приварного патрубка Характеризует толщину стенки приварного патрубка арматуры | Строительная высота Строительная высота Характеризует расстояние от оси трубопровода до верхней точки крана | Температура транспортировки Температура транспортировки Указывает диапазон температур при котором возможны хранение и транспортировка кранов | Уплотнение шара Уплотнение шара Характеризует марку материала из которого выполнено уплотнение шара | Условия производства Условия производства Условия производства, ГОСТ/ТУ | Шар Шар Характеризует марку материала из которого изготовлен затворный орган (шар) крана | Эффективный диаметр Эффективный диаметр Характеризует диаметр отверстия шара для пропуска рабочей среды, мм | Температура рабочей среды | Комплект поставки | Гарантия Гарантия Гарантийный срок со дня продажи.
|  |  | 12 месяцев | 14.79 кг | Россия | Ду 125 | Ру16 | рукоятка | 312 мм | 065N9609 | класс А по ГОСТ 9544-2005 | УХЛ4 по ГОСТ 15150-69 | 2 шт | Ст20 | ЭПДМ, PTFEуглерод | нерж. сталь | 133 мм | сталь | 7 мм | 229 мм | от -50 oC | PTFE + углерод | ТУ 3742-011-13373375-2013 | нержавеющая сталь | 102 мм | от -40 до +150 oC | кран, инструкция
Кран шаровой сталь JIP Standard WW Ду 25 Ру16 п/привар Danfoss 065N9602 | 2 341,44 Р | В наличии — 26 шт. | Срок службы | Гарантия производителя Гарантия производителя Гарантийный срок со дня производства товара.
|  |  | 12 месяцев | 10 лет
Кран шаровой сталь JIP Standard WW Ду 32 Ру16 п/привар Danfoss 065N9603 | 2 542,68 Р | В наличии — 2 шт. | Масса нетто | Страна происхождения | Диаметр Диаметр Характеризует условный диаметр присоединяемого трубопровода | Давление Давление Характеризует максимальное допустимое давление при котором обеспечивается указанная в паспорте герметичность и срок эксплуатации | Тип затвора Тип затвора Характеризует способ управления и тип органа управления крана | Строительная длина Строительная длина Характеризует максимальное расстояние по оси трубопровода которое занимает арматура в смонтированном состоянии | Артикул | Класс герметичности затвора | Климатическое исполнение Климатическое исполнение Характеризует устойчивость арматуры к воздействию окружающей среды | Количество уплотнений шпинделя Количество уплотнений шпинделя Количество уплотнений шпинделя | Корпус Корпус Характеризует марку материала корпуса | Материал уплотнений шпинделя Материал уплотнений шпинделя Характеризует марку материала уплотнений шпинделя | Материал шпинделя Материал шпинделя Характеризует марку материала из которого изготовлен шпиндель | Наружный диаметр приварного патрубка Наружный диаметр приварного патрубка Характеризует внешний диаметр патрубка крана (для кранов под приварку) | Рукоятка Рукоятка Материал рукоятки (ручки) крана | Толщина стенки приварного патрубка Толщина стенки приварного патрубка Характеризует толщину стенки приварного патрубка арматуры | Строительная высота Строительная высота Характеризует расстояние от оси трубопровода до верхней точки крана | Температура транспортировки Температура транспортировки Указывает диапазон температур при котором возможны хранение и транспортировка кранов | Уплотнение шара Уплотнение шара Характеризует марку материала из которого выполнено уплотнение шара | Условия производства Условия производства Условия производства, ГОСТ/ТУ | Шар Шар Характеризует марку материала из которого изготовлен затворный орган (шар) крана | Эффективный диаметр Эффективный диаметр Характеризует диаметр отверстия шара для пропуска рабочей среды, мм | Температура рабочей среды | Комплект поставки | Гарантия Гарантия Гарантийный срок со дня продажи.
|  |  | 12 месяцев | 17.5 кг | Россия | Ду 150 | Ру16 | рукоятка | 335 мм | 065N9610 | класс А по ГОСТ 9544-2005 | УХЛ4 по ГОСТ 15150-69 | 2 шт | Ст20 | ЭПДМ, PTFEуглерод | нерж. сталь | 159 мм | сталь | 7 мм | 260 мм | от -50 oC | PTFE + углерод | ТУ 3742-011-13373375-2013 | нержавеющая сталь | 127 мм | от -40 до +150 oC | кран, инструкция
Кран шаровой сталь JIP Standard WW Ду 40 Ру16 п/привар Danfoss 065N9604 | 3 461,52 Р | В наличии — 2 шт. | Срок службы | Гарантия производителя Гарантия производителя Гарантийный срок со дня производства товара.
|  |  | 12 месяцев | 10 лет
- | - | -
Кран шаровой сталь КШ.Ц.П.Р п/привар LD |  | /data/thumbs/w500h800Nf_pngfltr_wmi/collections/12/280912/105109.png?hash=db96ef
Описание
Бренд |  | Тип присоединения Тип присоединения Характеризует тип присоединения к трубопроводу или энергоустановке |  | Тип прохода Тип прохода Характеризует отношение размера отверстия шара к размеру присоединяемого трубопровода |  | Тип Тип Характеризует форму запорного органа арматуры |  | Материал Материал Характеризует материал из которого изготовлены основные корпусные детали |  | Модель Модель Характеризует модель указанную производителем или типовую фигуру. |  | Цвет Цвет Характеризует цвет корпуса крана |  | Назначение Назначение Характеризует основное назначение и места установки крана |  | Рабочая среда Рабочая среда Характеризует рабочую среду на которую может быть установлен кран и будет обеспечиваться его герметичность и долговечность |  | Тип корпуса Тип корпуса Характеризует тип корпуса крана |  | Инженерная система
LD |  | под приварку |  | неполнопроходной |  | шаровой |  | сталь |  | КШ.Ц.П.Р |  | серый |  | для использования в качестве запорного устройства в трубопроводах нефтеперерабатывающей промышленности, ЖКХ |  | пар, углеводороды, горюче-смазочные материалы, вода |  | цельносварной |  | Пожаротушение, Водоснабжение, Отопление, Тепловые пункты
Варианты
Кран шаровой сталь КШ.Ц.П.Р Ду 125 Ру25 п/привар с редуктором LD КШ.Ц.П.Р.125/100.025.Н/П.02 | 12 573,12 Р | Под заказ | Масса нетто | Страна происхождения | Диаметр Диаметр Характеризует условный диаметр присоединяемого трубопровода | Давление Давление Характеризует максимальное допустимое давление при котором обеспечивается указанная в паспорте герметичность и срок эксплуатации | Тип затвора Тип затвора Характеризует способ управления и тип органа управления крана | Строительная длина Строительная длина Характеризует максимальное расстояние по оси трубопровода которое занимает арматура в смонтированном состоянии | Артикул | Класс герметичности затвора | Климатическое исполнение Климатическое исполнение Характеризует устойчивость арматуры к воздействию окружающей среды | Количество уплотнений шпинделя Количество уплотнений шпинделя Количество уплотнений шпинделя | Корпус Корпус Характеризует марку материала корпуса | Материал уплотнений шпинделя Материал уплотнений шпинделя Характеризует марку материала уплотнений шпинделя | Материал шпинделя Материал шпинделя Характеризует марку материала из которого изготовлен шпиндель | Наработка на отказ Наработка на отказ Наработка до отказа, циклов | Наружный диаметр приварного патрубка Наружный диаметр приварного патрубка Характеризует внешний диаметр патрубка крана (для кранов под приварку) | Рукоятка Рукоятка Материал рукоятки (ручки) крана | Толщина стенки приварного патрубка Толщина стенки приварного патрубка Характеризует толщину стенки приварного патрубка арматуры | Строительная высота Строительная высота Характеризует расстояние от оси трубопровода до верхней точки крана | Температура транспортировки Температура транспортировки Указывает диапазон температур при котором возможны хранение и транспортировка кранов | Уплотнение шара Уплотнение шара Характеризует марку материала из которого выполнено уплотнение шара | Условия производства Условия производства Условия производства, ГОСТ/ТУ | Шар Шар Характеризует марку материала из которого изготовлен затворный орган (шар) крана | Эффективный диаметр Эффективный диаметр Характеризует диаметр отверстия шара для пропуска рабочей среды, мм | Температура рабочей среды | Комплект поставки | Гарантия Гарантия Гарантийный срок со дня продажи. | Срок службы | Гарантия производителя Гарантия производителя Гарантийный срок со дня производства товара.
|  |  | 17 кг | Россия | Ду 125 | Ру25 | с редуктором | 330 мм | КШ.Ц.П.Р.125/100.025.Н/П.02 | класс А по ГОСТ P 54808-2011 | У по ГОСТ 15150-69 | 2 шт | Ст20 | фторсиликон | сталь 20Х13 | 10000 циклов | 133 мм | сталь | 6 мм | 296 мм | от -50 до 50 oC | PTFE, фторсиликон | ТУ 3742-001-45630744-2003 | нержавеющая сталь AISI 409 | 100 мм | от -40 до +200 oC | кран, редуктор, паспорт | 3,5 года | 25 лет
Кран шаровой сталь КШ.Ц.П.Р Ду 150 Ру25 п/привар с редуктором LD КШ.Ц.П.Р.150/125.025.Н/П.02 | 15 220,20 Р | Под заказ | Масса нетто | Страна происхождения | Диаметр Диаметр Характеризует условный диаметр присоединяемого трубопровода | Давление Давление Характеризует максимальное допустимое давление при котором обеспечивается указанная в паспорте герметичность и срок эксплуатации | Тип затвора Тип затвора Характеризует способ управления и тип органа управления крана | Строительная длина Строительная длина Характеризует максимальное расстояние по оси трубопровода которое занимает арматура в смонтированном состоянии | Артикул | Класс герметичности затвора | Климатическое исполнение Климатическое исполнение Характеризует устойчивость арматуры к воздействию окружающей среды | Количество уплотнений шпинделя Количество уплотнений шпинделя Количество уплотнений шпинделя | Корпус Корпус Характеризует марку материала корпуса | Материал уплотнений шпинделя Материал уплотнений шпинделя Характеризует марку материала уплотнений шпинделя | Материал шпинделя Материал шпинделя Характеризует марку материала из которого изготовлен шпиндель | Наработка на отказ Наработка на отказ Наработка до отказа, циклов | Наружный диаметр приварного патрубка Наружный диаметр приварного патрубка Характеризует внешний диаметр патрубка крана (для кранов под приварку) | Рукоятка Рукоятка Материал рукоятки (ручки) крана | Толщина стенки приварного патрубка Толщина стенки приварного патрубка Характеризует толщину стенки приварного патрубка арматуры | Строительная высота Строительная высота Характеризует расстояние от оси трубопровода до верхней точки крана | Температура транспортировки Температура транспортировки Указывает диапазон температур при котором возможны хранение и транспортировка кранов | Уплотнение шара Уплотнение шара Характеризует марку материала из которого выполнено уплотнение шара | Условия производства Условия производства Условия производства, ГОСТ/ТУ | Шар Шар Характеризует марку материала из которого изготовлен затворный орган (шар) крана | Эффективный диаметр Эффективный диаметр Характеризует диаметр отверстия шара для пропуска рабочей среды, мм | Температура рабочей среды | Комплект поставки | Гарантия Гарантия Гарантийный срок со дня продажи.
|  |  | 3,5 года | 21.5 кг | Россия | Ду 150 | Ру25 | с редуктором | 360 мм | КШ.Ц.П.Р.150/125.025.Н/П.02 | класс А по ГОСТ P 54808-2011 | У по ГОСТ 15150-69 | 2 шт | Ст20 | фторсиликон | сталь 20Х13 | 10000 циклов | 159 мм | сталь | 6 мм | 313 мм | от -50 до 50 oC | PTFE, фторсиликон | ТУ 3742-001-45630744-2003 | нержавеющая сталь AISI 409 | 125 мм | от -40 до +200 oC | кран, редуктор, паспорт
Кран шаровой сталь КШ.Ц.П.Р Ду 200 Ру25 п/привар с редуктором LD КШ.Ц.П.Р.200/150.025.Н/П.02 | 26 088 Р | Под заказ | Срок службы | Гарантия производителя Гарантия производителя Гарантийный срок со дня производства товара.
|  |  | 3,5 года | 25 лет
Кран шаровой сталь КШ.Ц.П.Р Ду 250 Ру25 п/привар с редуктором LD КШ.Ц.П.Р.250/200.025.Н/П.02 | 46 077,12 Р | Под заказ | Масса нетто | Страна происхождения | Диаметр Диаметр Характеризует условный диаметр присоединяемого трубопровода | Давление Давление Характеризует максимальное допустимое давление при котором обеспечивается указанная в паспорте герметичность и срок эксплуатации | Тип затвора Тип затвора Характеризует способ управления и тип органа управления крана | Строительная длина Строительная длина Характеризует максимальное расстояние по оси трубопровода которое занимает арматура в смонтированном состоянии | Артикул | Класс герметичности затвора | Климатическое исполнение Климатическое исполнение Характеризует устойчивость арматуры к воздействию окружающей среды | Количество уплотнений шпинделя Количество уплотнений шпинделя Количество уплотнений шпинделя | Корпус Корпус Характеризует марку материала корпуса | Материал уплотнений шпинделя Материал уплотнений шпинделя Характеризует марку материала уплотнений шпинделя | Материал шпинделя Материал шпинделя Характеризует марку материала из которого изготовлен шпиндель | Наработка на отказ Наработка на отказ Наработка до отказа, циклов | Наружный диаметр приварного патрубка Наружный диаметр приварного патрубка Характеризует внешний диаметр патрубка крана (для кранов под приварку) | Рукоятка Рукоятка Материал рукоятки (ручки) крана | Толщина стенки приварного патрубка Толщина стенки приварного патрубка Характеризует толщину стенки приварного патрубка арматуры | Строительная высота Строительная высота Характеризует расстояние от оси трубопровода до верхней точки крана | Температура транспортировки Температура транспортировки Указывает диапазон температур при котором возможны хранение и транспортировка кранов | Уплотнение шара Уплотнение шара Характеризует марку материала из которого выполнено уплотнение шара | Условия производства Условия производства Условия производства, ГОСТ/ТУ | Шар Шар Характеризует марку материала из которого изготовлен затворный орган (шар) крана | Эффективный диаметр Эффективный диаметр Характеризует диаметр отверстия шара для пропуска рабочей среды, мм | Температура рабочей среды | Комплект поставки | Гарантия Гарантия Гарантийный срок со дня продажи.
|  |  | 3,5 года | 31.5 кг | Россия | Ду 200 | Ру25 | с редуктором | 430 мм | КШ.Ц.П.Р.200/150.025.Н/П.02 | класс А по ГОСТ P 54808-2011 | У по ГОСТ 15150-69 | 2 шт | Ст20 | фторсиликон | сталь 20Х13 | 10000 циклов | 219 мм | сталь | 8 мм | 340 мм | от -50 до 50 oC | фторсиликон, PTFE | ТУ 3742-001-45630744-2003 | нержавеющая сталь AISI 409 | 148 мм | от -40 до +200 oC | кран, редуктор, паспорт
Кран шаровой сталь КШ.Ц.П.Р Ду 300 Ру25 п/привар с редуктором LD КШ.Ц.П.Р.300/250.025.Н/П.02 | 102 790,56 Р | В наличии — 1 шт. | Срок службы | Гарантия производителя Гарантия производителя Гарантийный срок со дня производства товара.
|  |  | 3,5 года | 25 лет
Кран шаровой сталь КШ.Ц.П.Р Ду 350 Ру25 п/привар с редуктором LD КШ.Ц.П.Р.350/300.025.Н/П.02 | 164 980,20 Р | Под заказ | Масса нетто | Страна происхождения | Диаметр Диаметр Характеризует условный диаметр присоединяемого трубопровода | Давление Давление Характеризует максимальное допустимое давление при котором обеспечивается указанная в паспорте герметичность и срок эксплуатации | Тип затвора Тип затвора Характеризует способ управления и тип органа управления крана | Строительная длина Строительная длина Характеризует максимальное расстояние по оси трубопровода которое занимает арматура в смонтированном состоянии | Артикул | Класс герметичности затвора | Климатическое исполнение Климатическое исполнение Характеризует устойчивость арматуры к воздействию окружающей среды | Количество уплотнений шпинделя Количество уплотнений шпинделя Количество уплотнений шпинделя | Корпус Корпус Характеризует марку материала корпуса | Материал уплотнений шпинделя Материал уплотнений шпинделя Характеризует марку материала уплотнений шпинделя | Материал шпинделя Материал шпинделя Характеризует марку материала из которого изготовлен шпиндель | Наработка на отказ Наработка на отказ Наработка до отказа, циклов | Наружный диаметр приварного патрубка Наружный диаметр приварного патрубка Характеризует внешний диаметр патрубка крана (для кранов под приварку) | Рукоятка Рукоятка Материал рукоятки (ручки) крана | Толщина стенки приварного патрубка Толщина стенки приварного патрубка Характеризует толщину стенки приварного патрубка арматуры | Строительная высота Строительная высота Характеризует расстояние от оси трубопровода до верхней точки крана | Температура транспортировки Температура транспортировки Указывает диапазон температур при котором возможны хранение и транспортировка кранов | Уплотнение шара Уплотнение шара Характеризует марку материала из которого выполнено уплотнение шара | Условия производства Условия производства Условия производства, ГОСТ/ТУ | Шар Шар Характеризует марку материала из которого изготовлен затворный орган (шар) крана | Эффективный диаметр Эффективный диаметр Характеризует диаметр отверстия шара для пропуска рабочей среды, мм | Температура рабочей среды | Комплект поставки | Гарантия Гарантия Гарантийный срок со дня продажи.
|  |  | 3,5 года | 40 кг | Россия | Ду 250 | Ру25 | с редуктором | 510 мм | КШ.Ц.П.Р.250/200.025.Н/П.02 | класс А по ГОСТ P 54808-2011 | У по ГОСТ 15150-69 | 2 шт | Ст20 | фторсиликон | сталь 20Х13 | 10000 циклов | 273 мм | сталь | 8 мм | 433 мм | от -50 до 50 oC | PTFE, фторсиликон | ТУ 3742-001-45630744-2003 | нержавеющая сталь AISI 409 | 200 мм | от -40 до +200 oC | кран, редуктор, паспорт
- | - | -
Кран шаровой сталь КШ.Ц.Ф фл полнопроходной LD |  | /data/thumbs/w500h800Nf_pngfltr_wmi/collections/67/55567/104405.png?hash=70ef61
Описание
Бренд |  | Тип присоединения Тип присоединения Характеризует тип присоединения к трубопроводу или энергоустановке |  | Тип прохода Тип прохода Характеризует отношение размера отверстия шара к размеру присоединяемого трубопровода |  | Тип Тип Характеризует форму запорного органа арматуры |  | Материал Материал Характеризует материал из которого изготовлены основные корпусные детали |  | Модель Модель Характеризует модель указанную производителем или типовую фигуру. |  | Цвет Цвет Характеризует цвет корпуса крана |  | Назначение Назначение Характеризует основное назначение и места установки крана |  | Рабочая среда Рабочая среда Характеризует рабочую среду на которую может быть установлен кран и будет обеспечиваться его герметичность и долговечность |  | Тип корпуса Тип корпуса Характеризует тип корпуса крана |  | Инженерная система
LD |  | фланцевое |  | полнопроходной |  | шаровой |  | сталь |  | КШ.Ц.Ф |  | серый |  | для использования в качестве запорного устройства в трубопроводах нефтеперерабатывающей промышленности, ЖКХ |  | вода, пар, углеводороды, горюче-смазочные материалы |  | цельносварной |  | Водоснабжение, Отопление, Тепловые пункты, Пожаротушение
Варианты
Кран шаровой сталь КШ.Ц.Ф Ду 65 Ру25 фл полнопроходной LD КШ.Ц.Ф.065.025.П/П.02 | 2 884,20 Р | В наличии — 19 шт. | Масса нетто | Страна происхождения | Диаметр Диаметр Характеризует условный диаметр присоединяемого трубопровода | Давление Давление Характеризует максимальное допустимое давление при котором обеспечивается указанная в паспорте герметичность и срок эксплуатации | Тип затвора Тип затвора Характеризует способ управления и тип органа управления крана | Строительная длина Строительная длина Характеризует максимальное расстояние по оси трубопровода которое занимает арматура в смонтированном состоянии | Артикул | Внешний диаметр фланцев | Диаметр отверстий Диаметр отверстий Характеризует диаметр присоединительных отверстий фланца корпуса | Класс герметичности затвора | Климатическое исполнение Климатическое исполнение Характеризует устойчивость арматуры к воздействию окружающей среды | Количество отверстий Количество отверстий Характеризует количество отверстий для присоединения фланца корпуса | Количество уплотнений шпинделя Количество уплотнений шпинделя Количество уплотнений шпинделя | Корпус Корпус Характеризует марку материала корпуса | Материал уплотнений шпинделя Материал уплотнений шпинделя Характеризует марку материала уплотнений шпинделя | Материал шпинделя Материал шпинделя Характеризует марку материала из которого изготовлен шпиндель | Наработка на отказ Наработка на отказ Наработка до отказа, циклов | Рукоятка Рукоятка Материал рукоятки (ручки) крана | Строительная высота Строительная высота Характеризует расстояние от оси трубопровода до верхней точки крана | Температура транспортировки Температура транспортировки Указывает диапазон температур при котором возможны хранение и транспортировка кранов | Уплотнение шара Уплотнение шара Характеризует марку материала из которого выполнено уплотнение шара | Условия производства Условия производства Условия производства, ГОСТ/ТУ | Фланцы Фланцы Характеризует нормативный документ по которому изготовлены присоединительные фланцы корпуса | Шар Шар Характеризует марку материала из которого изготовлен затворный орган (шар) крана | Эффективный диаметр Эффективный диаметр Характеризует диаметр отверстия шара для пропуска рабочей среды, мм | Температура рабочей среды | Комплект поставки | Гарантия Гарантия Гарантийный срок со дня продажи. | Срок службы | Гарантия производителя Гарантия производителя Гарантийный срок со дня производства товара.
|  |  | 9.72 кг | Россия | Ду 65 | Ру25 | рукоятка | 300 мм | КШ.Ц.Ф.065.025.П/П.02 | 180 мм | 18 мм | класс А по ГОСТ 9544-2005 | У по ГОСТ 15150-69 | 8 шт | 2 шт | Ст20 | фторсиликон | нерж. сталь 20X13 | 10000 циклов | сталь | 121 мм | от -50 до 50 oC | фторсиликон, PTFE+углерод | ТУ 3742-001-45630744-2003 | ГОСТ 12815-80 | нерж. сталь AISI 304 | 63 мм | от -40 до +200 oC | кран, паспорт | 3,5 года | 25 лет
Кран шаровой сталь КШ.Ц.Ф Ду 80 Ру25 фл полнопроходной L=320 LD КШ.Ц.Ф.080.025.П/П.02 | 3 482,52 Р | В наличии — 51 шт. | Масса нетто | Страна происхождения | Диаметр Диаметр Характеризует условный диаметр присоединяемого трубопровода | Давление Давление Характеризует максимальное допустимое давление при котором обеспечивается указанная в паспорте герметичность и срок эксплуатации | Тип затвора Тип затвора Характеризует способ управления и тип органа управления крана | Строительная длина Строительная длина Характеризует максимальное расстояние по оси трубопровода которое занимает арматура в смонтированном состоянии | Исполнение | Артикул | Внешний диаметр фланцев | Диаметр отверстий Диаметр отверстий Характеризует диаметр присоединительных отверстий фланца корпуса | Класс герметичности затвора | Климатическое исполнение Климатическое исполнение Характеризует устойчивость арматуры к воздействию окружающей среды | Количество отверстий Количество отверстий Характеризует количество отверстий для присоединения фланца корпуса | Количество уплотнений шпинделя Количество уплотнений шпинделя Количество уплотнений шпинделя | Корпус Корпус Характеризует марку материала корпуса | Материал уплотнений шпинделя Материал уплотнений шпинделя Характеризует марку материала уплотнений шпинделя | Материал шпинделя Материал шпинделя Характеризует марку материала из которого изготовлен шпиндель | Наработка на отказ Наработка на отказ Наработка до отказа, циклов | Рукоятка Рукоятка Материал рукоятки (ручки) крана | Строительная высота Строительная высота Характеризует расстояние от оси трубопровода до верхней точки крана | Температура транспортировки Температура транспортировки Указывает диапазон температур при котором возможны хранение и транспортировка кранов | Уплотнение шара Уплотнение шара Характеризует марку материала из которого выполнено уплотнение шара | Условия производства Условия производства Условия производства, ГОСТ/ТУ | Фланцы Фланцы Характеризует нормативный документ по которому изготовлены присоединительные фланцы корпуса | Шар Шар Характеризует марку материала из которого изготовлен затворный орган (шар) крана | Эффективный диаметр Эффективный диаметр Характеризует диаметр отверстия шара для пропуска рабочей среды, мм | Температура рабочей среды | Комплект поставки | Гарантия Гарантия Гарантийный срок со дня продажи.
|  |  | 3,5 года | 12.5 кг | Россия | Ду 80 | Ру25 | рукоятка | 320 мм | L=320 | КШ.Ц.Ф.080.025.П/П.02 | 195 мм | 18 мм | класс А по ГОСТ 9544-2005 | У по ГОСТ 15150-69 | 8 шт | 2 шт | Ст20 | фторсиликон | нерж. сталь 20X13 | 10000 циклов | сталь | 155 мм | от -50 до 50 oC | PTFE+углерод, фторсиликон | ТУ 3742-001-45630744-2003 | ГОСТ 12815-80 | нерж. сталь AISI 409 | 75 мм | от -40 до +200 oC | кран, паспорт
Кран шаровой сталь КШ.Ц.Ф Ду 100 Ру25 фл полнопроходной L=350 LD КШ.Ц.Ф.100.025.П/П.02 | 6 638,88 Р | Ожидает поступления | Срок службы | Гарантия производителя Гарантия производителя Гарантийный срок со дня производства товара.
|  |  | 3,5 года | 25 лет
Кран шаровой сталь КШ.Ц.Ф Ду 125 Ру25 фл полнопроходной LD КШ.Ц.Ф.125.025.П/П.02 | 8 216,52 Р | В наличии — 3 шт. | Масса нетто | Страна происхождения | Диаметр Диаметр Характеризует условный диаметр присоединяемого трубопровода | Давление Давление Характеризует максимальное допустимое давление при котором обеспечивается указанная в паспорте герметичность и срок эксплуатации | Тип затвора Тип затвора Характеризует способ управления и тип органа управления крана | Строительная длина Строительная длина Характеризует максимальное расстояние по оси трубопровода которое занимает арматура в смонтированном состоянии | Исполнение | Артикул | Внешний диаметр фланцев | Диаметр отверстий Диаметр отверстий Характеризует диаметр присоединительных отверстий фланца корпуса | Класс герметичности затвора | Климатическое исполнение Климатическое исполнение Характеризует устойчивость арматуры к воздействию окружающей среды | Количество отверстий Количество отверстий Характеризует количество отверстий для присоединения фланца корпуса | Количество уплотнений шпинделя Количество уплотнений шпинделя Количество уплотнений шпинделя | Корпус Корпус Характеризует марку материала корпуса | Материал уплотнений шпинделя Материал уплотнений шпинделя Характеризует марку материала уплотнений шпинделя | Материал шпинделя Материал шпинделя Характеризует марку материала из которого изготовлен шпиндель | Наработка на отказ Наработка на отказ Наработка до отказа, циклов | Рукоятка Рукоятка Материал рукоятки (ручки) крана | Строительная высота Строительная высота Характеризует расстояние от оси трубопровода до верхней точки крана | Температура транспортировки Температура транспортировки Указывает диапазон температур при котором возможны хранение и транспортировка кранов | Уплотнение шара Уплотнение шара Характеризует марку материала из которого выполнено уплотнение шара | Условия производства Условия производства Условия производства, ГОСТ/ТУ | Фланцы Фланцы Характеризует нормативный документ по которому изготовлены присоединительные фланцы корпуса | Шар Шар Характеризует марку материала из которого изготовлен затворный орган (шар) крана | Эффективный диаметр Эффективный диаметр Характеризует диаметр отверстия шара для пропуска рабочей среды, мм | Температура рабочей среды | Комплект поставки | Гарантия Гарантия Гарантийный срок со дня продажи.
|  |  | 3,5 года | 23.2 кг | Россия | Ду 100 | Ру25 | рукоятка | 350 мм | L=350 | КШ.Ц.Ф.100.025.П/П.02 | 230 мм | 22 мм | класс А по ГОСТ 9544-2005 | У по ГОСТ 15150-69 | 8 шт | 2 шт | Ст20 | фторсиликон | нерж. сталь 20X13 | 10000 циклов | сталь | 165 мм | от -50 до 50 oC | PTFE+углерод, фторсиликон | ТУ 3742-001-45630744-2003 | ГОСТ 12815-80 | нерж. сталь AISI 409 | 100 мм | от -40 до +200 oC | кран, паспорт
Кран шаровой сталь КШ.Ц.Ф Ду 150 Ру25 фл полнопроходной LD КШ.Ц.Ф.150.025.П/П.02 | 15 958,56 Р | Ожидает поступления | Срок службы | Гарантия производителя Гарантия производителя Гарантийный срок со дня производства товара.
|  |  | 3,5 года | 25 лет
Кран шаровой сталь КШ.Ц.Ф Ду 200 Ру25 фл полнопроходной LD КШ.Ц.Ф.200.025.П/П.02 | 27 217,44 Р | В наличии — 3 шт. | Масса нетто | Страна происхождения | Диаметр Диаметр Характеризует условный диаметр присоединяемого трубопровода | Давление Давление Характеризует максимальное допустимое давление при котором обеспечивается указанная в паспорте герметичность и срок эксплуатации | Тип затвора Тип затвора Характеризует способ управления и тип органа управления крана | Строительная длина Строительная длина Характеризует максимальное расстояние по оси трубопровода которое занимает арматура в смонтированном состоянии | Артикул | Внешний диаметр фланцев | Диаметр отверстий Диаметр отверстий Характеризует диаметр присоединительных отверстий фланца корпуса | Класс герметичности затвора | Климатическое исполнение Климатическое исполнение Характеризует устойчивость арматуры к воздействию окружающей среды | Количество отверстий Количество отверстий Характеризует количество отверстий для присоединения фланца корпуса | Количество уплотнений шпинделя Количество уплотнений шпинделя Количество уплотнений шпинделя | Корпус Корпус Характеризует марку материала корпуса | Материал уплотнений шпинделя Материал уплотнений шпинделя Характеризует марку материала уплотнений шпинделя | Материал шпинделя Материал шпинделя Характеризует марку материала из которого изготовлен шпиндель | Наработка на отказ Наработка на отказ Наработка до отказа, циклов | Рукоятка Рукоятка Материал рукоятки (ручки) крана | Строительная высота Строительная высота Характеризует расстояние от оси трубопровода до верхней точки крана | Температура транспортировки Температура транспортировки Указывает диапазон температур при котором возможны хранение и транспортировка кранов | Уплотнение шара Уплотнение шара Характеризует марку материала из которого выполнено уплотнение шара | Условия производства Условия производства Условия производства, ГОСТ/ТУ | Фланцы Фланцы Характеризует нормативный документ по которому изготовлены присоединительные фланцы корпуса | Шар Шар Характеризует марку материала из которого изготовлен затворный орган (шар) крана | Эффективный диаметр Эффективный диаметр Характеризует диаметр отверстия шара для пропуска рабочей среды, мм | Температура рабочей среды | Комплект поставки | Гарантия Гарантия Гарантийный срок со дня продажи.
|  |  | 3,5 года | 34.91 кг | Россия | Ду 125 | Ру25 | рукоятка | 380 мм | КШ.Ц.Ф.125.025.П/П.02 | 270 мм | 26 мм | класс А по ГОСТ 9544-2005 | У по ГОСТ 15150-69 | 8 шт | 2 шт | Ст20 | фторсиликон | нерж. сталь 20X13 | 10000 циклов | сталь | 195 мм | от -50 до 50 oC | фторсиликон, PTFE+углерод | ТУ 3742-001-45630744-2003 | ГОСТ 12815-80 | нерж. сталь AISI 409 | 125 мм | от -40 до +200 oC | кран, паспорт
- | - | -
Кран шаровой сталь КШ.Ц.Ф фл LD |  | /data/thumbs/w500h800Nf_pngfltr_wmi/collections/13/55613/87881.png?hash=9e7aa6 |  | /data/thumbs/w500h800Nf_pngfltr_wmi/collections/13/55613/87882.png?hash=0820a0 |  | /data/thumbs/w500h800Nf_pngfltr_wmi/collections/13/55613/87884.png?hash=bb0ebe |  | /data/thumbs/w500h800Nf_pngfltr_wmi/collections/13/55613/87885.png?hash=0573f5 |  | /data/thumbs/w500h800Nf_pngfltr_wmi/collections/13/55613/87886.png?hash=511c78 |  | /data/thumbs/w500h800Nf_pngfltr_wmi/collections/13/55613/87887.png?hash=a283a4 |  | /data/thumbs/w500h800Nf_pngfltr_wmi/collections/13/55613/87888.png?hash=8b7985 |  | /data/thumbs/w500h800Nf_pngfltr_wmi/collections/13/55613/87889.png?hash=83f147
Описание
Бренд |  | Тип присоединения Тип присоединения Характеризует тип присоединения к трубопроводу или энергоустановке |  | Тип прохода Тип прохода Характеризует отношение размера отверстия шара к размеру присоединяемого трубопровода |  | Тип Тип Характеризует форму запорного органа арматуры |  | Материал Материал Характеризует материал из которого изготовлены основные корпусные детали |  | Модель Модель Характеризует модель указанную производителем или типовую фигуру. |  | Цвет Цвет Характеризует цвет корпуса крана |  | Назначение Назначение Характеризует основное назначение и места установки крана |  | Рабочая среда Рабочая среда Характеризует рабочую среду на которую может быть установлен кран и будет обеспечиваться его герметичность и долговечность |  | Тип корпуса Тип корпуса Характеризует тип корпуса крана
LD |  | фланцевое |  | неполнопроходной |  | шаровой |  | сталь |  | КШ.Ц.Ф |  | серый |  | для использования в качестве запорного устройства в трубопроводах нефтеперерабатывающей промышленности, ЖКХ |  | вода, пар, углеводороды, горюче-смазочные материалы |  | цельносварной
Варианты
Кран шаровой сталь КШ.Ц.Ф Ду 65 Ру16 фл LD КШ.Ц.Ф.065.016.Н/П.02 | 2 263,08 Р | В наличии — 126 шт. | Масса нетто | Страна происхождения | Диаметр Диаметр Характеризует условный диаметр присоединяемого трубопровода | Давление Давление Характеризует максимальное допустимое давление при котором обеспечивается указанная в паспорте герметичность и срок эксплуатации | Тип затвора Тип затвора Характеризует способ управления и тип органа управления крана | Строительная длина Строительная длина Характеризует максимальное расстояние по оси трубопровода которое занимает арматура в смонтированном состоянии | Артикул | Внешний диаметр фланцев | Диаметр отверстий Диаметр отверстий Характеризует диаметр присоединительных отверстий фланца корпуса | Класс герметичности затвора | Климатическое исполнение Климатическое исполнение Характеризует устойчивость арматуры к воздействию окружающей среды | Количество отверстий Количество отверстий Характеризует количество отверстий для присоединения фланца корпуса | Количество уплотнений шпинделя Количество уплотнений шпинделя Количество уплотнений шпинделя | Корпус Корпус Характеризует марку материала корпуса | Материал уплотнений шпинделя Материал уплотнений шпинделя Характеризует марку материала уплотнений шпинделя | Материал шпинделя Материал шпинделя Характеризует марку материала из которого изготовлен шпиндель | Наработка на отказ Наработка на отказ Наработка до отказа, циклов | Рукоятка Рукоятка Материал рукоятки (ручки) крана | Строительная высота Строительная высота Характеризует расстояние от оси трубопровода до верхней точки крана | Температура транспортировки Температура транспортировки Указывает диапазон температур при котором возможны хранение и транспортировка кранов | Уплотнение шара Уплотнение шара Характеризует марку материала из которого выполнено уплотнение шара | Условия производства Условия производства Условия производства, ГОСТ/ТУ | Фланцы Фланцы Характеризует нормативный документ по которому изготовлены присоединительные фланцы корпуса | Шар Шар Характеризует марку материала из которого изготовлен затворный орган (шар) крана | Эффективный диаметр Эффективный диаметр Характеризует диаметр отверстия шара для пропуска рабочей среды, мм | Температура рабочей среды | Область применения | Гарантия Гарантия Гарантийный срок со дня продажи. | Срок службы | Гарантия производителя Гарантия производителя Гарантийный срок со дня производства товара.
|  |  | 7.994 кг | Россия | Ду 65 | Ру16 | рукоятка | 200 мм | КШ.Ц.Ф.065.016.Н/П.02 | 180 мм | 18 мм | класс А по ГОСТ P 54808-2011 | У по ГОСТ 15150-69 | 4 шт | 2 шт | Ст20 | ЭПДМ, фторсиликон | сталь 20Х13 | 10000 циклов | сталь | 121 мм | от -50 до 50 oC | фторсиликон, PTFE | ТУ 3742-00145630744-2003 | ГОСТ 12815-80 | нержавеющая сталь AISI 304 | 49 мм | от -40 до +200 oC | Запорное устройство на трубопроводе | 3,5 года | 25 лет
Кран шаровой сталь КШ.Ц.Ф Ду 80 Ру16 фл LD КШ.Ц.Ф.080/070.016.Н/П.02 | 2 774,64 Р | В наличии — 548 шт. | Масса нетто | Страна происхождения | Диаметр Диаметр Характеризует условный диаметр присоединяемого трубопровода | Давление Давление Характеризует максимальное допустимое давление при котором обеспечивается указанная в паспорте герметичность и срок эксплуатации | Тип затвора Тип затвора Характеризует способ управления и тип органа управления крана | Строительная длина Строительная длина Характеризует максимальное расстояние по оси трубопровода которое занимает арматура в смонтированном состоянии | Артикул | Внешний диаметр фланцев | Диаметр отверстий Диаметр отверстий Характеризует диаметр присоединительных отверстий фланца корпуса | Класс герметичности затвора | Климатическое исполнение Климатическое исполнение Характеризует устойчивость арматуры к воздействию окружающей среды | Количество отверстий Количество отверстий Характеризует количество отверстий для присоединения фланца корпуса | Количество уплотнений шпинделя Количество уплотнений шпинделя Количество уплотнений шпинделя | Корпус Корпус Характеризует марку материала корпуса | Материал уплотнений шпинделя Материал уплотнений шпинделя Характеризует марку материала уплотнений шпинделя | Материал шпинделя Материал шпинделя Характеризует марку материала из которого изготовлен шпиндель | Наработка на отказ Наработка на отказ Наработка до отказа, циклов | Рукоятка Рукоятка Материал рукоятки (ручки) крана | Строительная высота Строительная высота Характеризует расстояние от оси трубопровода до верхней точки крана | Температура транспортировки Температура транспортировки Указывает диапазон температур при котором возможны хранение и транспортировка кранов | Уплотнение шара Уплотнение шара Характеризует марку материала из которого выполнено уплотнение шара | Условия производства Условия производства Условия производства, ГОСТ/ТУ | Фланцы Фланцы Характеризует нормативный документ по которому изготовлены присоединительные фланцы корпуса | Шар Шар Характеризует марку материала из которого изготовлен затворный орган (шар) крана | Эффективный диаметр Эффективный диаметр Характеризует диаметр отверстия шара для пропуска рабочей среды, мм | Температура рабочей среды | Область применения | Гарантия Гарантия Гарантийный срок со дня продажи.
|  |  | 3,5 года | 10.76 кг | Россия | Ду 80 | Ру16 | рукоятка | 210 мм | КШ.Ц.Ф.080/070.016.Н/П.02 | 195 мм | 18 мм | класс А по ГОСТ P 54808-2011 | У по ГОСТ 15150-69 | 4 шт | 2 шт | Ст20 | ЭПДМ, фторсиликон | сталь 20Х13 | 10000 циклов | сталь | 155 мм | от -50 до 50 oC | фторсиликон, PTFE | ТУ 3742-00145630744-2003 | ГОСТ 12815-80 | нержавеющая сталь AISI 409 | 63 мм | от -40 до +200 oC | Запорное устройство на трубопроводе
Кран шаровой сталь КШ.Ц.Ф Ду 100 Ру16 фл LD КШ.Ц.Ф.100/080.016.Н/П.02 | 3 264,84 Р | В наличии — 217 шт. | Срок службы | Гарантия производителя Гарантия производителя Гарантийный срок со дня производства товара.
|  |  | 3,5 года | 25 лет
Кран шаровой сталь КШ.Ц.Ф Ду 125 Ру16 фл LD КШ.Ц.Ф.125/100.016.Н/П.02 | 6 529,44 Р | Ожидает поступления | Масса нетто | Страна происхождения | Диаметр Диаметр Характеризует условный диаметр присоединяемого трубопровода | Давление Давление Характеризует максимальное допустимое давление при котором обеспечивается указанная в паспорте герметичность и срок эксплуатации | Тип затвора Тип затвора Характеризует способ управления и тип органа управления крана | Строительная длина Строительная длина Характеризует максимальное расстояние по оси трубопровода которое занимает арматура в смонтированном состоянии | Артикул | Внешний диаметр фланцев | Диаметр отверстий Диаметр отверстий Характеризует диаметр присоединительных отверстий фланца корпуса | Класс герметичности затвора | Климатическое исполнение Климатическое исполнение Характеризует устойчивость арматуры к воздействию окружающей среды | Количество отверстий Количество отверстий Характеризует количество отверстий для присоединения фланца корпуса | Количество уплотнений шпинделя Количество уплотнений шпинделя Количество уплотнений шпинделя | Корпус Корпус Характеризует марку материала корпуса | Материал уплотнений шпинделя Материал уплотнений шпинделя Характеризует марку материала уплотнений шпинделя | Материал шпинделя Материал шпинделя Характеризует марку материала из которого изготовлен шпиндель | Наработка на отказ Наработка на отказ Наработка до отказа, циклов | Рукоятка Рукоятка Материал рукоятки (ручки) крана | Строительная высота Строительная высота Характеризует расстояние от оси трубопровода до верхней точки крана | Температура транспортировки Температура транспортировки Указывает диапазон температур при котором возможны хранение и транспортировка кранов | Уплотнение шара Уплотнение шара Характеризует марку материала из которого выполнено уплотнение шара | Условия производства Условия производства Условия производства, ГОСТ/ТУ | Фланцы Фланцы Характеризует нормативный документ по которому изготовлены присоединительные фланцы корпуса | Шар Шар Характеризует марку материала из которого изготовлен затворный орган (шар) крана | Эффективный диаметр Эффективный диаметр Характеризует диаметр отверстия шара для пропуска рабочей среды, мм | Температура рабочей среды | Область применения | Гарантия Гарантия Гарантийный срок со дня продажи.
|  |  | 3,5 года | 13.47 кг | Россия | Ду 100 | Ру16 | рукоятка | 230 мм | КШ.Ц.Ф.100/080.016.Н/П.02 | 215 мм | 18 мм | класс А по ГОСТ P 54808-2011 | У по ГОСТ 15150-69 | 8 шт | 2 шт | Ст20 | ЭПДМ, фторсиликон | сталь 20Х13 | 10000 циклов | сталь | 165 мм | от -50 до 50 oC | фторсиликон, PTFE | ТУ 3742-00145630744-2003 | ГОСТ 12815-80 | нержавеющая сталь AISI 409 | 75 мм | от -40 до +200 oC | Запорное устройство на трубопроводе
Кран шаровой сталь КШ.Ц.Ф Ду 150 Ру16 фл LD КШ.Ц.Ф.150/125.016.Н/П.02 | 7 581,72 Р | В наличии — 65 шт. | Срок службы | Гарантия производителя Гарантия производителя Гарантийный срок со дня производства товара.
|  |  | 3,5 года | 25 лет
Кран шаровой сталь КШ.Ц.Ф Ду 200 Ру16 фл LD КШ.Ц.Ф.200/150.016.Н/П.02 | 15 343,08 Р | В наличии — 21 шт. | Масса нетто | Страна происхождения | Диаметр Диаметр Характеризует условный диаметр присоединяемого трубопровода | Давление Давление Характеризует максимальное допустимое давление при котором обеспечивается указанная в паспорте герметичность и срок эксплуатации | Тип затвора Тип затвора Характеризует способ управления и тип органа управления крана | Строительная длина Строительная длина Характеризует максимальное расстояние по оси трубопровода которое занимает арматура в смонтированном состоянии | Артикул | Внешний диаметр фланцев | Диаметр отверстий Диаметр отверстий Характеризует диаметр присоединительных отверстий фланца корпуса | Класс герметичности затвора | Климатическое исполнение Климатическое исполнение Характеризует устойчивость арматуры к воздействию окружающей среды | Количество отверстий Количество отверстий Характеризует количество отверстий для присоединения фланца корпуса | Количество уплотнений шпинделя Количество уплотнений шпинделя Количество уплотнений шпинделя | Корпус Корпус Характеризует марку материала корпуса | Материал уплотнений шпинделя Материал уплотнений шпинделя Характеризует марку материала уплотнений шпинделя | Материал шпинделя Материал шпинделя Характеризует марку материала из которого изготовлен шпиндель | Наработка на отказ Наработка на отказ Наработка до отказа, циклов | Рукоятка Рукоятка Материал рукоятки (ручки) крана | Строительная высота Строительная высота Характеризует расстояние от оси трубопровода до верхней точки крана | Температура транспортировки Температура транспортировки Указывает диапазон температур при котором возможны хранение и транспортировка кранов | Уплотнение шара Уплотнение шара Характеризует марку материала из которого выполнено уплотнение шара | Условия производства Условия производства Условия производства, ГОСТ/ТУ | Фланцы Фланцы Характеризует нормативный документ по которому изготовлены присоединительные фланцы корпуса | Шар Шар Характеризует марку материала из которого изготовлен затворный орган (шар) крана | Эффективный диаметр Эффективный диаметр Характеризует диаметр отверстия шара для пропуска рабочей среды, мм | Температура рабочей среды | Область применения | Гарантия Гарантия Гарантийный срок со дня продажи.
|  |  | 3,5 года | 24.25 кг | Россия | Ду 125 | Ру16 | рукоятка | 350 мм | КШ.Ц.Ф.125/100.016.Н/П.02 | 245 мм | 18 мм | класс А по ГОСТ P 54808-2011 | У по ГОСТ 15150-69 | 8 шт | 2 шт | Ст20 | ЭПДМ, фторсиликон | сталь 20Х13 | 10000 циклов | сталь | 195 мм | от -50 до 50 oC | фторсиликон, PTFE | ТУ 3742-00145630744-2003 | ГОСТ 12815-80 | нержавеющая сталь AISI 409 | 100 мм | от -40 до +200 oC | Запорное устройство на трубопроводе
Кран шаровой сталь КШ.Ц.Ф Ду 250 Ру16 фл ISO-фл и рукоятка LD КШ.Ц.Ф.250/200.016.Н/П.02 | 27 405,12 Р | В наличии — 6 шт. | Срок службы | Гарантия производителя Гарантия производителя Гарантийный срок со дня производства товара.
|  |  | 3,5 года | 25 лет
- | - | -
Кран шаровой сталь КШ.Ц.Ф.Р фл LD |  | /data/thumbs/w500h800Nf_pngfltr_wmi/collections/15/55615/103872.png?hash=bc9c18
Описание
Бренд |  | Тип присоединения Тип присоединения Характеризует тип присоединения к трубопроводу или энергоустановке |  | Тип прохода Тип прохода Характеризует отношение размера отверстия шара к размеру присоединяемого трубопровода |  | Тип Тип Характеризует форму запорного органа арматуры |  | Материал Материал Характеризует материал из которого изготовлены основные корпусные детали |  | Модель Модель Характеризует модель указанную производителем или типовую фигуру. |  | Цвет Цвет Характеризует цвет корпуса крана |  | Назначение Назначение Характеризует основное назначение и места установки крана |  | Рабочая среда Рабочая среда Характеризует рабочую среду на которую может быть установлен кран и будет обеспечиваться его герметичность и долговечность |  | Тип корпуса Тип корпуса Характеризует тип корпуса крана |  | Инженерная система
LD |  | фланцевое |  | неполнопроходной |  | шаровой |  | сталь |  | КШ.Ц.Ф.Р |  | серый |  | для использования в качестве запорного устройства в трубопроводах нефтеперерабатывающей промышленности, ЖКХ |  | вода, пар, углеводороды, горюче-смазочные материалы |  | цельносварной |  | Тепловые пункты, Пожаротушение, Водоснабжение, Отопление
Варианты
Кран шаровой сталь КШ.Ц.Ф.Р Ду 125 Ру16 фл с редуктором LD КШ.Ц.Ф.Р.125/100.016.Н/П.02 | 14 004,72 Р | В наличии — 1 шт. | Масса нетто | Страна происхождения | Диаметр Диаметр Характеризует условный диаметр присоединяемого трубопровода | Давление Давление Характеризует максимальное допустимое давление при котором обеспечивается указанная в паспорте герметичность и срок эксплуатации | Тип затвора Тип затвора Характеризует способ управления и тип органа управления крана | Строительная длина Строительная длина Характеризует максимальное расстояние по оси трубопровода которое занимает арматура в смонтированном состоянии | Артикул | Внешний диаметр фланцев | Диаметр отверстий Диаметр отверстий Характеризует диаметр присоединительных отверстий фланца корпуса | Класс герметичности затвора | Климатическое исполнение Климатическое исполнение Характеризует устойчивость арматуры к воздействию окружающей среды | Количество отверстий Количество отверстий Характеризует количество отверстий для присоединения фланца корпуса | Количество уплотнений шпинделя Количество уплотнений шпинделя Количество уплотнений шпинделя | Корпус Корпус Характеризует марку материала корпуса | Материал уплотнений шпинделя Материал уплотнений шпинделя Характеризует марку материала уплотнений шпинделя | Материал шпинделя Материал шпинделя Характеризует марку материала из которого изготовлен шпиндель | Наработка на отказ Наработка на отказ Наработка до отказа, циклов | Строительная высота Строительная высота Характеризует расстояние от оси трубопровода до верхней точки крана | Температура транспортировки Температура транспортировки Указывает диапазон температур при котором возможны хранение и транспортировка кранов | Уплотнение шара Уплотнение шара Характеризует марку материала из которого выполнено уплотнение шара | Условия производства Условия производства Условия производства, ГОСТ/ТУ | Фланцы Фланцы Характеризует нормативный документ по которому изготовлены присоединительные фланцы корпуса | Шар Шар Характеризует марку материала из которого изготовлен затворный орган (шар) крана | Эффективный диаметр Эффективный диаметр Характеризует диаметр отверстия шара для пропуска рабочей среды, мм | Температура рабочей среды | Комплект поставки | Гарантия Гарантия Гарантийный срок со дня продажи. | Срок службы | Гарантия производителя Гарантия производителя Гарантийный срок со дня производства товара.
|  |  | 28.15 кг | Россия | Ду 125 | Ру16 | с редуктором | 350 мм | КШ.Ц.Ф.Р.125/100.016.Н/П.02 | 245 мм | 18 мм | класс А по ГОСТ P 54808-2011 | У по ГОСТ 15150-69 | 8 шт | 2 шт | Ст20 | ЭПДМ, фторсиликон | сталь 20Х13 | 10000 циклов | 296 мм | от -50 до 50 oC | фторсиликон, PTFE | ТУ 3742-00145630744-2003 | ГОСТ 12815-80 | нержавеющая сталь AISI 409 | 100 мм | от -40 до +200 oC | кран, редуктор, паспорт | 3,5 года | 25 лет
Кран шаровой сталь КШ.Ц.Ф.Р Ду 150 Ру16 фл с редуктором LD КШ.Ц.Ф.Р.150/125.016.Н/П.02 | 17 288,52 Р | Под заказ | Масса нетто | Страна происхождения | Диаметр Диаметр Характеризует условный диаметр присоединяемого трубопровода | Давление Давление Характеризует максимальное допустимое давление при котором обеспечивается указанная в паспорте герметичность и срок эксплуатации | Тип затвора Тип затвора Характеризует способ управления и тип органа управления крана | Строительная длина Строительная длина Характеризует максимальное расстояние по оси трубопровода которое занимает арматура в смонтированном состоянии | Артикул | Внешний диаметр фланцев | Диаметр отверстий Диаметр отверстий Характеризует диаметр присоединительных отверстий фланца корпуса | Класс герметичности затвора | Климатическое исполнение Климатическое исполнение Характеризует устойчивость арматуры к воздействию окружающей среды | Количество отверстий Количество отверстий Характеризует количество отверстий для присоединения фланца корпуса | Количество уплотнений шпинделя Количество уплотнений шпинделя Количество уплотнений шпинделя | Корпус Корпус Характеризует марку материала корпуса | Материал уплотнений шпинделя Материал уплотнений шпинделя Характеризует марку материала уплотнений шпинделя | Материал шпинделя Материал шпинделя Характеризует марку материала из которого изготовлен шпиндель | Наработка на отказ Наработка на отказ Наработка до отказа, циклов | Строительная высота Строительная высота Характеризует расстояние от оси трубопровода до верхней точки крана | Температура транспортировки Температура транспортировки Указывает диапазон температур при котором возможны хранение и транспортировка кранов | Уплотнение шара Уплотнение шара Характеризует марку материала из которого выполнено уплотнение шара | Условия производства Условия производства Условия производства, ГОСТ/ТУ | Фланцы Фланцы Характеризует нормативный документ по которому изготовлены присоединительные фланцы корпуса | Шар Шар Характеризует марку материала из которого изготовлен затворный орган (шар) крана | Эффективный диаметр Эффективный диаметр Характеризует диаметр отверстия шара для пропуска рабочей среды, мм | Температура рабочей среды | Комплект поставки | Гарантия Гарантия Гарантийный срок со дня продажи.
|  |  | 3,5 года | 36 кг | Россия | Ду 150 | Ру16 | с редуктором | 380 мм | КШ.Ц.Ф.Р.150/125.016.Н/П.02 | 280 мм | 22 мм | класс А по ГОСТ P 54808-2011 | У по ГОСТ 15150-69 | 8 шт | 2 шт | Ст20 | ЭПДМ, фторсиликон | сталь 20Х13 | 10000 циклов | 313 мм | от -50 до 50 oC | PTFE, фторсиликон | ТУ 3742-00145630744-2003 | ГОСТ 12815-80 | нержавеющая сталь AISI 409 | 125 мм | от -40 до +200 oC | кран, редуктор, паспорт
Кран шаровой сталь КШ.Ц.Ф.Р Ду 250 Ру16 фл с редуктором LD КШ.Ц.Ф.Р.250/200.016.Н/П.02 | 51 201,84 Р | Под заказ | Срок службы | Гарантия производителя Гарантия производителя Гарантийный срок со дня производства товара.
|  |  | 3,5 года | 25 лет
Кран шаровой сталь КШ.Ц.Ф.Р Ду 300 Ру16 фл с редуктором LD КШ.Ц.Ф.Р.300/250.016.Н/П.02 | 110 430,96 Р | В наличии — 3 шт. | Масса нетто | Страна происхождения | Диаметр Диаметр Характеризует условный диаметр присоединяемого трубопровода | Давление Давление Характеризует максимальное допустимое давление при котором обеспечивается указанная в паспорте герметичность и срок эксплуатации | Тип затвора Тип затвора Характеризует способ управления и тип органа управления крана | Строительная длина Строительная длина Характеризует максимальное расстояние по оси трубопровода которое занимает арматура в смонтированном состоянии | Артикул | Внешний диаметр фланцев | Диаметр отверстий Диаметр отверстий Характеризует диаметр присоединительных отверстий фланца корпуса | Класс герметичности затвора | Климатическое исполнение Климатическое исполнение Характеризует устойчивость арматуры к воздействию окружающей среды | Количество отверстий Количество отверстий Характеризует количество отверстий для присоединения фланца корпуса | Количество уплотнений шпинделя Количество уплотнений шпинделя Количество уплотнений шпинделя | Корпус Корпус Характеризует марку материала корпуса | Материал уплотнений шпинделя Материал уплотнений шпинделя Характеризует марку материала уплотнений шпинделя | Материал шпинделя Материал шпинделя Характеризует марку материала из которого изготовлен шпиндель | Наработка на отказ Наработка на отказ Наработка до отказа, циклов | Строительная высота Строительная высота Характеризует расстояние от оси трубопровода до верхней точки крана | Температура транспортировки Температура транспортировки Указывает диапазон температур при котором возможны хранение и транспортировка кранов | Уплотнение шара Уплотнение шара Характеризует марку материала из которого выполнено уплотнение шара | Условия производства Условия производства Условия производства, ГОСТ/ТУ | Фланцы Фланцы Характеризует нормативный документ по которому изготовлены присоединительные фланцы корпуса | Шар Шар Характеризует марку материала из которого изготовлен затворный орган (шар) крана | Эффективный диаметр Эффективный диаметр Характеризует диаметр отверстия шара для пропуска рабочей среды, мм | Температура рабочей среды | Комплект поставки | Гарантия Гарантия Гарантийный срок со дня продажи.
|  |  | 3,5 года | 110 кг | Россия | Ду 250 | Ру16 | с редуктором | 530 мм | КШ.Ц.Ф.Р.250/200.016.Н/П.02 | 405 мм | 26 мм | класс А по ГОСТ P 54808-2011 | У по ГОСТ 15150-69 | 12 шт | 2 шт | Ст20 | ЭПДМ, фторсиликон | сталь 20Х13 | 10000 циклов | 433 мм | от -50 до 50 oC | PTFE, фторсиликон | ТУ 3742-00145630744-2003 | ГОСТ 12815-80 | нержавеющая сталь AISI 409 | 200 мм | от -40 до +200 oC | кран, редуктор, паспорт
Кран шаровой сталь КШ.Ц.Ф.Р Ду 200 Ру16 фл с редуктором LD КШ.Ц.Ф.Р.200/150.016.Н/П.02 | 29 431,08 Р | Под заказ | Срок службы | Гарантия производителя Гарантия производителя Гарантийный срок со дня производства товара.
|  |  | 3,5 года | 25 лет
Кран шаровой сталь КШ.Ц.Ф.Р Ду 350 Ру16 фл с редуктором LD КШ.Ц.Ф.Р.350/300.016.Н/П.02 | 177 241,32 Р | Под заказ | Масса нетто | Страна происхождения | Диаметр Диаметр Характеризует условный диаметр присоединяемого трубопровода | Давление Давление Характеризует максимальное допустимое давление при котором обеспечивается указанная в паспорте герметичность и срок эксплуатации | Тип затвора Тип затвора Характеризует способ управления и тип органа управления крана | Строительная длина Строительная длина Характеризует максимальное расстояние по оси трубопровода которое занимает арматура в смонтированном состоянии | Артикул | Внешний диаметр фланцев | Диаметр отверстий Диаметр отверстий Характеризует диаметр присоединительных отверстий фланца корпуса | Класс герметичности затвора | Климатическое исполнение Климатическое исполнение Характеризует устойчивость арматуры к воздействию окружающей среды | Количество отверстий Количество отверстий Характеризует количество отверстий для присоединения фланца корпуса | Количество уплотнений шпинделя Количество уплотнений шпинделя Количество уплотнений шпинделя | Корпус Корпус Характеризует марку материала корпуса | Материал уплотнений шпинделя Материал уплотнений шпинделя Характеризует марку материала уплотнений шпинделя | Материал шпинделя Материал шпинделя Характеризует марку материала из которого изготовлен шпиндель | Наработка на отказ Наработка на отказ Наработка до отказа, циклов | Строительная высота Строительная высота Характеризует расстояние от оси трубопровода до верхней точки крана | Температура транспортировки Температура транспортировки Указывает диапазон температур при котором возможны хранение и транспортировка кранов | Уплотнение шара Уплотнение шара Характеризует марку материала из которого выполнено уплотнение шара | Условия производства Условия производства Условия производства, ГОСТ/ТУ | Фланцы Фланцы Характеризует нормативный документ по которому изготовлены присоединительные фланцы корпуса | Шар Шар Характеризует марку материала из которого изготовлен затворный орган (шар) крана | Эффективный диаметр Эффективный диаметр Характеризует диаметр отверстия шара для пропуска рабочей среды, мм | Температура рабочей среды | Комплект поставки | Гарантия Гарантия Гарантийный срок со дня продажи.
|  |  | 3,5 года | 177.8 кг | Россия | Ду 300 | Ру16 | с редуктором | 750 мм | КШ.Ц.Ф.Р.300/250.016.Н/П.02 | 460 мм | 26 мм | класс А по ГОСТ P 54808-2011 | У по ГОСТ 15150-69 | 12 шт | 2 шт | Ст20 | ЭПДМ, фторсиликон | сталь 20Х13 | 10000 циклов | 634 мм | от -50 до 50 oC | фторсиликон, PTFE | ТУ 3742-00145630744-2003 | ГОСТ 12815-80 | нержавеющая сталь AISI 409 | 240 мм | от -40 до +200 oC | кран, редуктор, паспорт
- | - | -
Кран шаровой сталь КШ.Ц.П п/привар LD |  | /data/thumbs/w500h800Nf_pngfltr_wmi/collections/20/55620/79792.png?hash=d1ec25 |  | /data/thumbs/w500h800Nf_pngfltr_wmi/collections/20/55620/79793.png?hash=0602bc |  | /data/thumbs/w500h800Nf_pngfltr_wmi/collections/20/55620/79794.png?hash=c42818 |  | /data/thumbs/w500h800Nf_pngfltr_wmi/collections/20/55620/79795.png?hash=c4928c |  | /data/thumbs/w500h800Nf_pngfltr_wmi/collections/20/55620/79796.png?hash=94ea7f |  | /data/thumbs/w500h800Nf_pngfltr_wmi/collections/20/55620/79797.png?hash=b7df06 |  | /data/thumbs/w500h800Nf_pngfltr_wmi/collections/20/55620/79798.png?hash=4bc04b |  | /data/thumbs/w500h800Nf_pngfltr_wmi/collections/20/55620/79799.png?hash=0a4530
Описание
Бренд |  | Тип присоединения Тип присоединения Характеризует тип присоединения к трубопроводу или энергоустановке |  | Тип прохода Тип прохода Характеризует отношение размера отверстия шара к размеру присоединяемого трубопровода |  | Тип Тип Характеризует форму запорного органа арматуры |  | Материал Материал Характеризует материал из которого изготовлены основные корпусные детали |  | Модель Модель Характеризует модель указанную производителем или типовую фигуру. |  | Цвет Цвет Характеризует цвет корпуса крана |  | Назначение Назначение Характеризует основное назначение и места установки крана |  | Рабочая среда Рабочая среда Характеризует рабочую среду на которую может быть установлен кран и будет обеспечиваться его герметичность и долговечность |  | Тип корпуса Тип корпуса Характеризует тип корпуса крана
LD |  | под приварку |  | неполнопроходной |  | шаровой |  | сталь |  | КШ.Ц.П |  | серый |  | для использования в качестве запорного устройства в трубопроводах нефтеперерабатывающей промышленности, ЖКХ |  | вода, пар, углеводороды, горюче-смазочные материалы |  | цельносварной
Варианты
Кран шаровой сталь КШ.Ц.П Ду 65 Ру25 п/привар LD КШ.Ц.П.065.025.Н/П.02 | 1 792,92 Р | В наличии — 41 шт. | Масса нетто | Страна происхождения | Диаметр Диаметр Характеризует условный диаметр присоединяемого трубопровода | Давление Давление Характеризует максимальное допустимое давление при котором обеспечивается указанная в паспорте герметичность и срок эксплуатации | Тип затвора Тип затвора Характеризует способ управления и тип органа управления крана | Строительная длина Строительная длина Характеризует максимальное расстояние по оси трубопровода которое занимает арматура в смонтированном состоянии | Артикул | Класс герметичности затвора | Климатическое исполнение Климатическое исполнение Характеризует устойчивость арматуры к воздействию окружающей среды | Количество уплотнений шпинделя Количество уплотнений шпинделя Количество уплотнений шпинделя | Корпус Корпус Характеризует марку материала корпуса | Материал уплотнений шпинделя Материал уплотнений шпинделя Характеризует марку материала уплотнений шпинделя | Материал шпинделя Материал шпинделя Характеризует марку материала из которого изготовлен шпиндель | Наработка на отказ Наработка на отказ Наработка до отказа, циклов | Наружный диаметр приварного патрубка Наружный диаметр приварного патрубка Характеризует внешний диаметр патрубка крана (для кранов под приварку) | Рукоятка Рукоятка Материал рукоятки (ручки) крана | Толщина стенки приварного патрубка Толщина стенки приварного патрубка Характеризует толщину стенки приварного патрубка арматуры | Строительная высота Строительная высота Характеризует расстояние от оси трубопровода до верхней точки крана | Температура транспортировки Температура транспортировки Указывает диапазон температур при котором возможны хранение и транспортировка кранов | Уплотнение шара Уплотнение шара Характеризует марку материала из которого выполнено уплотнение шара | Условия производства Условия производства Условия производства, ГОСТ/ТУ | Шар Шар Характеризует марку материала из которого изготовлен затворный орган (шар) крана | Эффективный диаметр Эффективный диаметр Характеризует диаметр отверстия шара для пропуска рабочей среды, мм | Температура рабочей среды | Область применения | Гарантия Гарантия Гарантийный срок со дня продажи. | Срок службы | Гарантия производителя Гарантия производителя Гарантийный срок со дня производства товара.
|  |  | 3.28 кг | Россия | Ду 65 | Ру25 | рукоятка | 280 мм | КШ.Ц.П.065.025.Н/П.02 | класс А по ГОСТ P 54808-2011 | У по ГОСТ 15150-69 | 2 шт | Ст20 | ЭПДМ, фторсиликон | сталь 20Х13 | 10000 циклов | 76 мм | сталь | 4 мм | 121 мм | от -50 до 50 oC | PTFE, фторсиликон | ТУ 3742-00145630744-2003 | нержавеющая сталь AISI 304 | 49 мм | от -40 до +200 oC | Запорное устройство на трубопроводе | 3,5 года | 25 лет
Кран шаровой сталь КШ.Ц.П Ду 80 Ру25 п/привар LD КШ.Ц.П.080/070.025.Н/П.02 | 2 230,56 Р | В наличии — 39 шт. | Масса нетто | Страна происхождения | Диаметр Диаметр Характеризует условный диаметр присоединяемого трубопровода | Давление Давление Характеризует максимальное допустимое давление при котором обеспечивается указанная в паспорте герметичность и срок эксплуатации | Тип затвора Тип затвора Характеризует способ управления и тип органа управления крана | Строительная длина Строительная длина Характеризует максимальное расстояние по оси трубопровода которое занимает арматура в смонтированном состоянии | Артикул | Класс герметичности затвора | Климатическое исполнение Климатическое исполнение Характеризует устойчивость арматуры к воздействию окружающей среды | Количество уплотнений шпинделя Количество уплотнений шпинделя Количество уплотнений шпинделя | Корпус Корпус Характеризует марку материала корпуса | Материал уплотнений шпинделя Материал уплотнений шпинделя Характеризует марку материала уплотнений шпинделя | Материал шпинделя Материал шпинделя Характеризует марку материала из которого изготовлен шпиндель | Наработка на отказ Наработка на отказ Наработка до отказа, циклов | Наружный диаметр приварного патрубка Наружный диаметр приварного патрубка Характеризует внешний диаметр патрубка крана (для кранов под приварку) | Рукоятка Рукоятка Материал рукоятки (ручки) крана | Толщина стенки приварного патрубка Толщина стенки приварного патрубка Характеризует толщину стенки приварного патрубка арматуры | Строительная высота Строительная высота Характеризует расстояние от оси трубопровода до верхней точки крана
|  |  | 3,5 года | 5.05 кг | Россия | Ду 80 | Ру25 | рукоятка | 280 мм | КШ.Ц.П.080/070.025.Н/П.02 | класс А по ГОСТ P 54808-2011 | У по ГОСТ 15150-69 | 2 шт | Ст20 | ЭПДМ, фторсиликон | сталь 20Х13 | 10000 циклов | 89 мм | сталь | 4 мм
Кран шаровой сталь КШ.Ц.П Ду 100 Ру25 п/привар LD КШ.Ц.П.100/080.025.Н/П.02 | 2 611,80 Р | В наличии — 40 шт. | Температура транспортировки Температура транспортировки Указывает диапазон температур при котором возможны хранение и транспортировка кранов | Уплотнение шара Уплотнение шара Характеризует марку материала из которого выполнено уплотнение шара | Условия производства Условия производства Условия производства, ГОСТ/ТУ | Шар Шар Характеризует марку материала из которого изготовлен затворный орган (шар) крана | Эффективный диаметр Эффективный диаметр Характеризует диаметр отверстия шара для пропуска рабочей среды, мм | Температура рабочей среды | Область применения | Гарантия Гарантия Гарантийный срок со дня продажи. | Срок службы | Гарантия производителя Гарантия производителя Гарантийный срок со дня производства товара.
|  |  | 89 мм | от -50 до 50 oC | PTFE + углерод, фторсиликон | ТУ 3742-00145630744-2003 | нержавеющая сталь AISI 409 | 63 мм | от -40 до +200 oC | Запорное устройство на трубопроводе | 3,5 года | 25 лет
Кран шаровой сталь КШ.Ц.П Ду 125 Ру25 п/привар LD КШ.Ц.П.125/100.025.Н/П.02 | 5 549,64 Р | Ожидает поступления | Масса нетто | Страна происхождения | Диаметр Диаметр Характеризует условный диаметр присоединяемого трубопровода | Давление Давление Характеризует максимальное допустимое давление при котором обеспечивается указанная в паспорте герметичность и срок эксплуатации | Тип затвора Тип затвора Характеризует способ управления и тип органа управления крана | Строительная длина Строительная длина Характеризует максимальное расстояние по оси трубопровода которое занимает арматура в смонтированном состоянии | Артикул | Класс герметичности затвора | Климатическое исполнение Климатическое исполнение Характеризует устойчивость арматуры к воздействию окружающей среды | Количество уплотнений шпинделя Количество уплотнений шпинделя Количество уплотнений шпинделя | Корпус Корпус Характеризует марку материала корпуса | Материал уплотнений шпинделя Материал уплотнений шпинделя Характеризует марку материала уплотнений шпинделя | Материал шпинделя Материал шпинделя Характеризует марку материала из которого изготовлен шпиндель | Наработка на отказ Наработка на отказ Наработка до отказа, циклов | Наружный диаметр приварного патрубка Наружный диаметр приварного патрубка Характеризует внешний диаметр патрубка крана (для кранов под приварку) | Рукоятка Рукоятка Материал рукоятки (ручки) крана | Толщина стенки приварного патрубка Толщина стенки приварного патрубка Характеризует толщину стенки приварного патрубка арматуры | Строительная высота Строительная высота Характеризует расстояние от оси трубопровода до верхней точки крана | Температура транспортировки Температура транспортировки Указывает диапазон температур при котором возможны хранение и транспортировка кранов | Уплотнение шара Уплотнение шара Характеризует марку материала из которого выполнено уплотнение шара | Условия производства Условия производства Условия производства, ГОСТ/ТУ | Шар Шар Характеризует марку материала из которого изготовлен затворный орган (шар) крана | Эффективный диаметр Эффективный диаметр Характеризует диаметр отверстия шара для пропуска рабочей среды, мм | Температура рабочей среды | Область применения | Гарантия Гарантия Гарантийный срок со дня продажи.
|  |  | 3,5 года | 6.661 кг | Россия | Ду 100 | Ру25 | рукоятка | 300 мм | КШ.Ц.П.100/080.025.Н/П.02 | класс А по ГОСТ P 54808-2011 | У по ГОСТ 15150-69 | 2 шт | Ст20 | фторсиликон, ЭПДМ | сталь 20Х13 | 10000 циклов | 108 мм | сталь | 5 мм | 89 мм | от -50 до 50 oC | фторсиликон, PTFE + углерод | ТУ 3742-00145630744-2003 | нержавеющая сталь AISI 409 | 75 мм | от -40 до +200 oC | Запорное устройство на трубопроводе
Кран шаровой сталь КШ.Ц.П Ду 150 Ру25 п/привар LD КШ.Ц.П.150/125.025.Н/П.02 | 6 420,72 Р | Ожидает поступления | Срок службы | Гарантия производителя Гарантия производителя Гарантийный срок со дня производства товара.
|  |  | 3,5 года | 25 лет
Кран шаровой сталь КШ.Ц.П Ду 200 Ру25 п/привар LD КШ.Ц.П.200/150.025.Н/П.02 | 13 057,44 Р | В наличии — 15 шт. | Масса нетто | Страна происхождения | Диаметр Диаметр Характеризует условный диаметр присоединяемого трубопровода | Давление Давление Характеризует максимальное допустимое давление при котором обеспечивается указанная в паспорте герметичность и срок эксплуатации | Тип затвора Тип затвора Характеризует способ управления и тип органа управления крана | Строительная длина Строительная длина Характеризует максимальное расстояние по оси трубопровода которое занимает арматура в смонтированном состоянии | Артикул | Класс герметичности затвора | Климатическое исполнение Климатическое исполнение Характеризует устойчивость арматуры к воздействию окружающей среды | Количество уплотнений шпинделя Количество уплотнений шпинделя Количество уплотнений шпинделя | Корпус Корпус Характеризует марку материала корпуса | Материал уплотнений шпинделя Материал уплотнений шпинделя Характеризует марку материала уплотнений шпинделя | Материал шпинделя Материал шпинделя Характеризует марку материала из которого изготовлен шпиндель | Наработка на отказ Наработка на отказ Наработка до отказа, циклов | Наружный диаметр приварного патрубка Наружный диаметр приварного патрубка Характеризует внешний диаметр патрубка крана (для кранов под приварку) | Рукоятка Рукоятка Материал рукоятки (ручки) крана | Толщина стенки приварного патрубка Толщина стенки приварного патрубка Характеризует толщину стенки приварного патрубка арматуры | Строительная высота Строительная высота Характеризует расстояние от оси трубопровода до верхней точки крана | Температура транспортировки Температура транспортировки Указывает диапазон температур при котором возможны хранение и транспортировка кранов | Уплотнение шара Уплотнение шара Характеризует марку материала из которого выполнено уплотнение шара | Условия производства Условия производства Условия производства, ГОСТ/ТУ | Шар Шар Характеризует марку материала из которого изготовлен затворный орган (шар) крана | Эффективный диаметр Эффективный диаметр Характеризует диаметр отверстия шара для пропуска рабочей среды, мм | Температура рабочей среды | Область применения | Гарантия Гарантия Гарантийный срок со дня продажи.
|  |  | 3,5 года | 13.37 кг | Россия | Ду 125 | Ру25 | рукоятка | 330 мм | КШ.Ц.П.125/100.025.Н/П.02 | класс А по ГОСТ P 54808-2011 | У по ГОСТ 15150-69 | 2 шт | Ст20 | ЭПДМ, фторсиликон | сталь 20Х13 | 10000 циклов | 133 мм | сталь | 6 мм | 94 мм | от -50 до 50 oC | фторсиликон, PTFE + углерод | ТУ 3742-00145630744-2003 | нержавеющая сталь AISI 409 | 100 мм | от -40 до +200 oC | Запорное устройство на трубопроводе
Кран шаровой сталь КШ.Ц.П Ду 250 Ру25 п/привар LD КШ.Ц.П.250/200.025.Н/П.02 | 23 901,12 Р | В наличии — 6 шт. | Срок службы | Гарантия производителя Гарантия производителя Гарантийный срок со дня производства товара.
|  |  | 3,5 года | 25 лет
- | - | -
Кран шаровой сталь КШ.Ц.М ВР LD |  | /data/thumbs/w500h800Nf_pngfltr_wmi/collections/25/55625/105289.png?hash=fc5f7a
Описание
Бренд |  | Тип присоединения Тип присоединения Характеризует тип присоединения к трубопроводу или энергоустановке |  | Тип прохода Тип прохода Характеризует отношение размера отверстия шара к размеру присоединяемого трубопровода |  | Тип Тип Характеризует форму запорного органа арматуры |  | Материал Материал Характеризует материал из которого изготовлены основные корпусные детали |  | Модель Модель Характеризует модель указанную производителем или типовую фигуру. |  | Цвет Цвет Характеризует цвет корпуса крана |  | Назначение Назначение Характеризует основное назначение и места установки крана |  | Рабочая среда Рабочая среда Характеризует рабочую среду на которую может быть установлен кран и будет обеспечиваться его герметичность и долговечность |  | Тип корпуса Тип корпуса Характеризует тип корпуса крана |  | Инженерная система
LD |  | внутренняя резьба |  | неполнопроходной |  | шаровой |  | сталь |  | КШ.Ц.М |  | серый |  | для использования в качестве запорного устройства в трубопроводах нефтеперерабатывающей промышленности, ЖКХ |  | вода, пар, углеводороды, горюче-смазочные материалы |  | цельносварной |  | Водоснабжение, Отопление, Тепловые пункты, Пожаротушение
Варианты
Кран шаровой сталь КШ.Ц.М Ду 15 Ру40 ВР LD КШ.Ц.М.015.040.Н/П.02 | 848,52 Р | В наличии — 55 шт. | Масса нетто | Страна происхождения | Диаметр Диаметр Характеризует условный диаметр присоединяемого трубопровода | Давление Давление Характеризует максимальное допустимое давление при котором обеспечивается указанная в паспорте герметичность и срок эксплуатации | Тип затвора Тип затвора Характеризует способ управления и тип органа управления крана | Строительная длина Строительная длина Характеризует максимальное расстояние по оси трубопровода которое занимает арматура в смонтированном состоянии | Размер резьбы Размер резьбы Характеризует тип и размер присоединительной резьбы | Артикул | Класс герметичности затвора | Климатическое исполнение Климатическое исполнение Характеризует устойчивость арматуры к воздействию окружающей среды | Количество уплотнений шпинделя Количество уплотнений шпинделя Количество уплотнений шпинделя | Корпус Корпус Характеризует марку материала корпуса | Материал уплотнений шпинделя Материал уплотнений шпинделя Характеризует марку материала уплотнений шпинделя | Материал шпинделя Материал шпинделя Характеризует марку материала из которого изготовлен шпиндель | Наработка на отказ Наработка на отказ Наработка до отказа, циклов | Резьба | Рукоятка Рукоятка Материал рукоятки (ручки) крана | Строительная высота Строительная высота Характеризует расстояние от оси трубопровода до верхней точки крана | Температура транспортировки Температура транспортировки Указывает диапазон температур при котором возможны хранение и транспортировка кранов | Уплотнение шара Уплотнение шара Характеризует марку материала из которого выполнено уплотнение шара | Условия производства Условия производства Условия производства, ГОСТ/ТУ | Шар Шар Характеризует марку материала из которого изготовлен затворный орган (шар) крана | Эффективный диаметр Эффективный диаметр Характеризует диаметр отверстия шара для пропуска рабочей среды, мм | Температура рабочей среды | Комплект поставки | Гарантия Гарантия Гарантийный срок со дня продажи. | Срок службы | Гарантия производителя Гарантия производителя Гарантийный срок со дня производства товара.
|  |  | 0.685 кг | Россия | Ду 15 | Ру40 | рукоятка | 135 мм | G1/2" | КШ.Ц.М.015.040.Н/П.02 | класс А по ГОСТ P 54808-2011 | У по ГОСТ 15150-69 | 2 шт | Ст20 | ЭПДМ, фторсиликон | сталь 20Х13 | 10000 циклов | трубная цилиндрическая по ГОСТ 6357-81 | сталь | 72 мм | от -50 до 50 oC | фторсиликон, PTFE + углерод | ТУ 3742-00145630744-2003 | нержавеющая сталь 20Х13 | 10 мм | от -40 до +200 oC | кран, паспорт | 3,5 года | 25 лет
Кран шаровой сталь КШ.Ц.М Ду 20 Ру40 ВР LD КШ.Ц.М.020.040.Н/П.02 | 892,20 Р | В наличии — 31 шт. | Масса нетто | Страна происхождения | Диаметр Диаметр Характеризует условный диаметр присоединяемого трубопровода | Давление Давление Характеризует максимальное допустимое давление при котором обеспечивается указанная в паспорте герметичность и срок эксплуатации | Тип затвора Тип затвора Характеризует способ управления и тип органа управления крана | Строительная длина Строительная длина Характеризует максимальное расстояние по оси трубопровода которое занимает арматура в смонтированном состоянии | Размер резьбы Размер резьбы Характеризует тип и размер присоединительной резьбы | Артикул | Класс герметичности затвора | Климатическое исполнение Климатическое исполнение Характеризует устойчивость арматуры к воздействию окружающей среды | Количество уплотнений шпинделя Количество уплотнений шпинделя Количество уплотнений шпинделя | Корпус Корпус Характеризует марку материала корпуса | Материал уплотнений шпинделя Материал уплотнений шпинделя Характеризует марку материала уплотнений шпинделя | Материал шпинделя Материал шпинделя Характеризует марку материала из которого изготовлен шпиндель | Наработка на отказ Наработка на отказ Наработка до отказа, циклов | Резьба | Рукоятка Рукоятка Материал рукоятки (ручки) крана | Строительная высота Строительная высота Характеризует расстояние от оси трубопровода до верхней точки крана | Температура транспортировки Температура транспортировки Указывает диапазон температур при котором возможны хранение и транспортировка кранов | Уплотнение шара Уплотнение шара Характеризует марку материала из которого выполнено уплотнение шара | Условия производства Условия производства Условия производства, ГОСТ/ТУ | Шар Шар Характеризует марку материала из которого изготовлен затворный орган (шар) крана | Эффективный диаметр Эффективный диаметр Характеризует диаметр отверстия шара для пропуска рабочей среды, мм | Температура рабочей среды | Комплект поставки | Гарантия Гарантия Гарантийный срок со дня продажи.
|  |  | 3,5 года | 0.8 кг | Россия | Ду 20 | Ру40 | рукоятка | 135 мм | G3/4" | КШ.Ц.М.020.040.Н/П.02 | класс А по ГОСТ P 54808-2011 | У по ГОСТ 15150-69 | 2 шт | Ст20 | ЭПДМ, фторсиликон | сталь 20Х13 | 10000 циклов | трубная цилиндрическая по ГОСТ 6357-81 | сталь | 72 мм | от -50 до 50 oC | фторсиликон, PTFE + углерод | ТУ 3742-00145630744-2003 | нержавеющая сталь 20Х13 | 15 мм | от -40 до +200 oC | кран, паспорт
Кран шаровой сталь КШ.Ц.М Ду 25 Ру40 ВР LD КШ.Ц.М.025.040.Н/П.02 | 979,80 Р | В наличии — 24 шт. | Срок службы | Гарантия производителя Гарантия производителя Гарантийный срок со дня производства товара.
|  |  | 3,5 года | 25 лет
Кран шаровой сталь КШ.Ц.М Ду 32 Ру40 ВР LD КШ.Ц.М.032.040.Н/П.02 | 1 143,48 Р | В наличии — 4 шт. | Масса нетто | Страна происхождения | Диаметр Диаметр Характеризует условный диаметр присоединяемого трубопровода | Давление Давление Характеризует максимальное допустимое давление при котором обеспечивается указанная в паспорте герметичность и срок эксплуатации | Тип затвора Тип затвора Характеризует способ управления и тип органа управления крана | Строительная длина Строительная длина Характеризует максимальное расстояние по оси трубопровода которое занимает арматура в смонтированном состоянии | Размер резьбы Размер резьбы Характеризует тип и размер присоединительной резьбы | Артикул | Класс герметичности затвора | Климатическое исполнение Климатическое исполнение Характеризует устойчивость арматуры к воздействию окружающей среды | Количество уплотнений шпинделя Количество уплотнений шпинделя Количество уплотнений шпинделя | Корпус Корпус Характеризует марку материала корпуса | Материал уплотнений шпинделя Материал уплотнений шпинделя Характеризует марку материала уплотнений шпинделя | Материал шпинделя Материал шпинделя Характеризует марку материала из которого изготовлен шпиндель | Наработка на отказ Наработка на отказ Наработка до отказа, циклов | Резьба | Рукоятка Рукоятка Материал рукоятки (ручки) крана | Строительная высота Строительная высота Характеризует расстояние от оси трубопровода до верхней точки крана | Температура транспортировки Температура транспортировки Указывает диапазон температур при котором возможны хранение и транспортировка кранов | Уплотнение шара Уплотнение шара Характеризует марку материала из которого выполнено уплотнение шара | Условия производства Условия производства Условия производства, ГОСТ/ТУ | Шар Шар Характеризует марку материала из которого изготовлен затворный орган (шар) крана | Эффективный диаметр Эффективный диаметр Характеризует диаметр отверстия шара для пропуска рабочей среды, мм | Температура рабочей среды | Комплект поставки | Гарантия Гарантия Гарантийный срок со дня продажи.
|  |  | 3,5 года | 1.191 кг | Россия | Ду 25 | Ру40 | рукоятка | 135 мм | G1" | КШ.Ц.М.025.040.Н/П.02 | класс А по ГОСТ P 54808-2011 | У по ГОСТ 15150-69 | 2 шт | Ст20 | ЭПДМ, фторсиликон | сталь 20Х13 | 10000 циклов | трубная цилиндрическая по ГОСТ 6357-81 | сталь | 75 мм | от -50 до 50 oC | фторсиликон, PTFE + углерод | ТУ 3742-00145630744-2003 | нержавеющая сталь 20Х13 | 18 мм | от -40 до +200 oC | кран, паспорт
Кран шаровой сталь КШ.Ц.М Ду 40 Ру40 ВР LD КШ.Ц.М.040.040.Н/П.02 | 1 305,84 Р | В наличии — 3 шт. | Срок службы | Гарантия производителя Гарантия производителя Гарантийный срок со дня производства товара.
|  |  | 3,5 года | 25 лет
Кран шаровой сталь КШ.Ц.М Ду 50 Ру40 ВР LD КШ.Ц.М.050.040.Н/П.02 | 1 523,40 Р | В наличии — 2 шт. | Масса нетто | Страна происхождения | Диаметр Диаметр Характеризует условный диаметр присоединяемого трубопровода | Давление Давление Характеризует максимальное допустимое давление при котором обеспечивается указанная в паспорте герметичность и срок эксплуатации | Тип затвора Тип затвора Характеризует способ управления и тип органа управления крана | Строительная длина Строительная длина Характеризует максимальное расстояние по оси трубопровода которое занимает арматура в смонтированном состоянии | Размер резьбы Размер резьбы Характеризует тип и размер присоединительной резьбы | Артикул | Класс герметичности затвора | Климатическое исполнение Климатическое исполнение Характеризует устойчивость арматуры к воздействию окружающей среды | Количество уплотнений шпинделя Количество уплотнений шпинделя Количество уплотнений шпинделя | Корпус Корпус Характеризует марку материала корпуса | Материал уплотнений шпинделя Материал уплотнений шпинделя Характеризует марку материала уплотнений шпинделя | Материал шпинделя Материал шпинделя Характеризует марку материала из которого изготовлен шпиндель | Наработка на отказ Наработка на отказ Наработка до отказа, циклов | Резьба | Рукоятка Рукоятка Материал рукоятки (ручки) крана | Строительная высота Строительная высота Характеризует расстояние от оси трубопровода до верхней точки крана | Температура транспортировки Температура транспортировки Указывает диапазон температур при котором возможны хранение и транспортировка кранов | Уплотнение шара Уплотнение шара Характеризует марку материала из которого выполнено уплотнение шара | Условия производства Условия производства Условия производства, ГОСТ/ТУ | Шар Шар Характеризует марку материала из которого изготовлен затворный орган (шар) крана | Эффективный диаметр Эффективный диаметр Характеризует диаметр отверстия шара для пропуска рабочей среды, мм | Температура рабочей среды | Комплект поставки | Гарантия Гарантия Гарантийный срок со дня продажи.
|  |  | 3,5 года | 1.24 кг | Россия | Ду 32 | Ру40 | рукоятка | 135 мм | G1" | КШ.Ц.М.032.040.Н/П.02 | класс А по ГОСТ P 54808-2011 | У по ГОСТ 15150-69 | 2 шт | Ст20 | ЭПДМ, фторсиликон | сталь 20Х13 | 10000 циклов | трубная цилиндрическая по ГОСТ 6357-81 | сталь | 75 мм | от -50 до 50 oC | PTFE + углерод, фторсиликон | ТУ 3742-00145630744-2003 | нержавеющая сталь 20Х13 | 24 мм | от -40 до +200 oC | кран, паспорт
- | - | -
Кран шаровой сталь КШ.Ц.П п/привар LD |  | /data/thumbs/w500h800Nf_pngfltr_wmi/collections/28/55628/81179.png?hash=497d85 |  | /data/thumbs/w500h800Nf_pngfltr_wmi/collections/28/55628/81180.png?hash=869d83 |  | /data/thumbs/w500h800Nf_pngfltr_wmi/collections/28/55628/81181.png?hash=6af246 |  | /data/thumbs/w500h800Nf_pngfltr_wmi/collections/28/55628/81182.png?hash=412220 |  | /data/thumbs/w500h800Nf_pngfltr_wmi/collections/28/55628/81183.png?hash=896feb |  | /data/thumbs/w500h800Nf_pngfltr_wmi/collections/28/55628/81184.png?hash=9b50ee |  | /data/thumbs/w500h800Nf_pngfltr_wmi/collections/28/55628/81185.png?hash=bd60b5 |  | /data/thumbs/w500h800Nf_pngfltr_wmi/collections/28/55628/81186.png?hash=1e041d
Описание
Бренд |  | Тип присоединения Тип присоединения Характеризует тип присоединения к трубопроводу или энергоустановке |  | Тип прохода Тип прохода Характеризует отношение размера отверстия шара к размеру присоединяемого трубопровода |  | Тип Тип Характеризует форму запорного органа арматуры |  | Материал Материал Характеризует материал из которого изготовлены основные корпусные детали |  | Модель Модель Характеризует модель указанную производителем или типовую фигуру. |  | Цвет Цвет Характеризует цвет корпуса крана |  | Назначение Назначение Характеризует основное назначение и места установки крана |  | Рабочая среда Рабочая среда Характеризует рабочую среду на которую может быть установлен кран и будет обеспечиваться его герметичность и долговечность |  | Тип корпуса Тип корпуса Характеризует тип корпуса крана
LD |  | под приварку |  | неполнопроходной |  | шаровой |  | сталь |  | КШ.Ц.П |  | серый |  | для использования в качестве запорного устройства в трубопроводах нефтеперерабатывающей промышленности, ЖКХ |  | вода, пар, углеводороды, горюче-смазочные материалы |  | цельносварной
Варианты
Кран шаровой сталь КШ.Ц.П Ду 15 Ру40 п/привар LD КШ.Ц.П.015.040.Н/П.02 | 811,80 Р | В наличии — 62 шт. | Масса нетто | Страна происхождения | Диаметр Диаметр Характеризует условный диаметр присоединяемого трубопровода | Давление Давление Характеризует максимальное допустимое давление при котором обеспечивается указанная в паспорте герметичность и срок эксплуатации | Тип затвора Тип затвора Характеризует способ управления и тип органа управления крана | Строительная длина Строительная длина Характеризует максимальное расстояние по оси трубопровода которое занимает арматура в смонтированном состоянии | Артикул | Класс герметичности затвора | Климатическое исполнение Климатическое исполнение Характеризует устойчивость арматуры к воздействию окружающей среды | Количество уплотнений шпинделя Количество уплотнений шпинделя Количество уплотнений шпинделя | Корпус Корпус Характеризует марку материала корпуса | Материал уплотнений шпинделя Материал уплотнений шпинделя Характеризует марку материала уплотнений шпинделя | Материал шпинделя Материал шпинделя Характеризует марку материала из которого изготовлен шпиндель | Наработка на отказ Наработка на отказ Наработка до отказа, циклов | Наружный диаметр приварного патрубка Наружный диаметр приварного патрубка Характеризует внешний диаметр патрубка крана (для кранов под приварку) | Рукоятка Рукоятка Материал рукоятки (ручки) крана | Толщина стенки приварного патрубка Толщина стенки приварного патрубка Характеризует толщину стенки приварного патрубка арматуры | Строительная высота Строительная высота Характеризует расстояние от оси трубопровода до верхней точки крана | Температура транспортировки Температура транспортировки Указывает диапазон температур при котором возможны хранение и транспортировка кранов | Уплотнение шара Уплотнение шара Характеризует марку материала из которого выполнено уплотнение шара | Условия производства Условия производства Условия производства, ГОСТ/ТУ | Шар Шар Характеризует марку материала из которого изготовлен затворный орган (шар) крана | Эффективный диаметр Эффективный диаметр Характеризует диаметр отверстия шара для пропуска рабочей среды, мм | Температура рабочей среды | Область применения | Гарантия Гарантия Гарантийный срок со дня продажи. | Срок службы | Гарантия производителя Гарантия производителя Гарантийный срок со дня производства товара.
|  |  | 0.681 кг | Россия | Ду 15 | Ру40 | рукоятка | 200 мм | КШ.Ц.П.015.040.Н/П.02 | класс А по ГОСТ P 54808-2011 | У по ГОСТ 15150-69 | 2 шт | Ст20 | ЭПДМ, фторсиликон | сталь 20Х13 | 10000 циклов | 21.3 мм | сталь | 2.8 мм | 63 мм | от -50 до 50 oC | фторсиликон, PTFE + углерод | ТУ 3742-00145630744-2003 | нержавеющая сталь 20Х13 | 10 мм | от -40 до +200 oC | Запорное устройство на трубопроводе | 3,5 года | 25 лет
Кран шаровой сталь КШ.Ц.П Ду 20 Ру40 п/привар LD КШ.Ц.П.020.040.Н/П.02 | 871,08 Р | Ожидает поступления | Масса нетто | Страна происхождения | Диаметр Диаметр Характеризует условный диаметр присоединяемого трубопровода | Давление Давление Характеризует максимальное допустимое давление при котором обеспечивается указанная в паспорте герметичность и срок эксплуатации | Тип затвора Тип затвора Характеризует способ управления и тип органа управления крана | Строительная длина Строительная длина Характеризует максимальное расстояние по оси трубопровода которое занимает арматура в смонтированном состоянии | Артикул | Класс герметичности затвора | Климатическое исполнение Климатическое исполнение Характеризует устойчивость арматуры к воздействию окружающей среды | Количество уплотнений шпинделя Количество уплотнений шпинделя Количество уплотнений шпинделя | Корпус Корпус Характеризует марку материала корпуса | Материал уплотнений шпинделя Материал уплотнений шпинделя Характеризует марку материала уплотнений шпинделя | Материал шпинделя Материал шпинделя Характеризует марку материала из которого изготовлен шпиндель | Наработка на отказ Наработка на отказ Наработка до отказа, циклов | Наружный диаметр приварного патрубка Наружный диаметр приварного патрубка Характеризует внешний диаметр патрубка крана (для кранов под приварку) | Рукоятка Рукоятка Материал рукоятки (ручки) крана | Толщина стенки приварного патрубка Толщина стенки приварного патрубка Характеризует толщину стенки приварного патрубка арматуры | Строительная высота Строительная высота Характеризует расстояние от оси трубопровода до верхней точки крана | Температура транспортировки Температура транспортировки Указывает диапазон температур при котором возможны хранение и транспортировка кранов | Уплотнение шара Уплотнение шара Характеризует марку материала из которого выполнено уплотнение шара | Условия производства Условия производства Условия производства, ГОСТ/ТУ | Шар Шар Характеризует марку материала из которого изготовлен затворный орган (шар) крана | Эффективный диаметр Эффективный диаметр Характеризует диаметр отверстия шара для пропуска рабочей среды, мм | Температура рабочей среды | Область применения | Гарантия Гарантия Гарантийный срок со дня продажи.
|  |  | 3,5 года | 0.773 кг | Россия | Ду 20 | Ру40 | рукоятка | 200 мм | КШ.Ц.П.020.040.Н/П.02 | класс А по ГОСТ P 54808-2011 | У по ГОСТ 15150-69 | 2 шт | Ст20 | ЭПДМ, фторсиликон | сталь 20Х13 | 10000 циклов | 27 мм | сталь | 2.8 мм | 61 мм | от -50 до 50 oC | фторсиликон, PTFE + углерод | ТУ 3742-00145630744-2003 | нержавеющая сталь 20Х13 | 15 мм | от -40 до +200 oC | Запорное устройство на трубопроводе
Кран шаровой сталь КШ.Ц.П Ду 25 Ру40 п/привар LD КШ.Ц.П.025.040.Н/П.02 | 871,08 Р | Ожидает поступления | Срок службы | Гарантия производителя Гарантия производителя Гарантийный срок со дня производства товара.
|  |  | 3,5 года | 25 лет
Кран шаровой сталь КШ.Ц.П Ду 32 Ру40 п/привар LD КШ.Ц.П.032.040.Н/П.02 | 926,16 Р | В наличии — 77 шт. | Масса нетто | Страна происхождения | Диаметр Диаметр Характеризует условный диаметр присоединяемого трубопровода | Давление Давление Характеризует максимальное допустимое давление при котором обеспечивается указанная в паспорте герметичность и срок эксплуатации | Тип затвора Тип затвора Характеризует способ управления и тип органа управления крана | Строительная длина Строительная длина Характеризует максимальное расстояние по оси трубопровода которое занимает арматура в смонтированном состоянии | Артикул | Класс герметичности затвора | Климатическое исполнение Климатическое исполнение Характеризует устойчивость арматуры к воздействию окружающей среды | Количество уплотнений шпинделя Количество уплотнений шпинделя Количество уплотнений шпинделя | Корпус Корпус Характеризует марку материала корпуса | Материал уплотнений шпинделя Материал уплотнений шпинделя Характеризует марку материала уплотнений шпинделя | Материал шпинделя Материал шпинделя Характеризует марку материала из которого изготовлен шпиндель | Наработка на отказ Наработка на отказ Наработка до отказа, циклов | Наружный диаметр приварного патрубка Наружный диаметр приварного патрубка Характеризует внешний диаметр патрубка крана (для кранов под приварку) | Рукоятка Рукоятка Материал рукоятки (ручки) крана | Толщина стенки приварного патрубка Толщина стенки приварного патрубка Характеризует толщину стенки приварного патрубка арматуры | Строительная высота Строительная высота Характеризует расстояние от оси трубопровода до верхней точки крана | Температура транспортировки Температура транспортировки Указывает диапазон температур при котором возможны хранение и транспортировка кранов | Уплотнение шара Уплотнение шара Характеризует марку материала из которого выполнено уплотнение шара | Условия производства Условия производства Условия производства, ГОСТ/ТУ | Шар Шар Характеризует марку материала из которого изготовлен затворный орган (шар) крана | Эффективный диаметр Эффективный диаметр Характеризует диаметр отверстия шара для пропуска рабочей среды, мм | Температура рабочей среды | Область применения | Гарантия Гарантия Гарантийный срок со дня продажи.
|  |  | 3,5 года | 1.02 кг | Россия | Ду 25 | Ру40 | рукоятка | 230 мм | КШ.Ц.П.025.040.Н/П.02 | класс А по ГОСТ P 54808-2011 | У по ГОСТ 15150-69 | 2 шт | Ст20 | фторсиликон, ЭПДМ | сталь 20Х13 | 10000 циклов | 32 мм | сталь | 3 мм | 61 мм | от -50 до 50 oC | фторсиликон, PTFE + углерод | ТУ 3742-00145630744-2003 | нержавеющая сталь 20Х13 | 18 мм | от -40 до +200 oC | Запорное устройство на трубопроводе
Кран шаровой сталь КШ.Ц.П Ду 40 Ру40 п/привар LD КШ.Ц.П.040.040.Н/П.02 | 1 197,12 Р | Ожидает поступления | Срок службы | Гарантия производителя Гарантия производителя Гарантийный срок со дня производства товара.
|  |  | 3,5 года | 25 лет
Кран шаровой сталь КШ.Ц.П Ду 50 Ру40 п/привар LD КШ.Ц.П.050.040.Н/П.02 | 1 305,36 Р | В наличии — 8 шт. | Масса нетто | Страна происхождения | Диаметр Диаметр Характеризует условный диаметр присоединяемого трубопровода | Давление Давление Характеризует максимальное допустимое давление при котором обеспечивается указанная в паспорте герметичность и срок эксплуатации | Тип затвора Тип затвора Характеризует способ управления и тип органа управления крана | Строительная длина Строительная длина Характеризует максимальное расстояние по оси трубопровода которое занимает арматура в смонтированном состоянии | Артикул | Класс герметичности затвора | Климатическое исполнение Климатическое исполнение Характеризует устойчивость арматуры к воздействию окружающей среды | Количество уплотнений шпинделя Количество уплотнений шпинделя Количество уплотнений шпинделя | Корпус Корпус Характеризует марку материала корпуса | Материал уплотнений шпинделя Материал уплотнений шпинделя Характеризует марку материала уплотнений шпинделя | Материал шпинделя Материал шпинделя Характеризует марку материала из которого изготовлен шпиндель | Наработка на отказ Наработка на отказ Наработка до отказа, циклов | Наружный диаметр приварного патрубка Наружный диаметр приварного патрубка Характеризует внешний диаметр патрубка крана (для кранов под приварку) | Рукоятка Рукоятка Материал рукоятки (ручки) крана | Толщина стенки приварного патрубка Толщина стенки приварного патрубка Характеризует толщину стенки приварного патрубка арматуры | Строительная высота Строительная высота Характеризует расстояние от оси трубопровода до верхней точки крана | Температура транспортировки Температура транспортировки Указывает диапазон температур при котором возможны хранение и транспортировка кранов | Уплотнение шара Уплотнение шара Характеризует марку материала из которого выполнено уплотнение шара | Условия производства Условия производства Условия производства, ГОСТ/ТУ | Шар Шар Характеризует марку материала из которого изготовлен затворный орган (шар) крана | Эффективный диаметр Эффективный диаметр Характеризует диаметр отверстия шара для пропуска рабочей среды, мм | Температура рабочей среды | Область применения | Гарантия Гарантия Гарантийный срок со дня продажи.
|  |  | 3,5 года | 1.324 кг | Россия | Ду 32 | Ру40 | рукоятка | 230 мм | КШ.Ц.П.032.040.Н/П.02 | класс А по ГОСТ P 54808-2011 | У по ГОСТ 15150-69 | 2 шт | Ст20 | фторсиликон, ЭПДМ | сталь 20Х13 | 10000 циклов | 38 мм | сталь | 3.5 мм | 63 мм | от -50 до 50 oC | фторсиликон, PTFE + углерод | ТУ 3742-00145630744-2003 | нержавеющая сталь 20Х13 | 24 мм | от -40 до +200 oC | Запорное устройство на трубопроводе
- | - | -
Кран шаровой сталь КШ.Ц.Ф фл LD |  | /data/thumbs/w500h800Nf_pngfltr_wmi/collections/32/55632/105292.png?hash=78d3e9 |  | /data/thumbs/w500h800Nf_pngfltr_wmi/collections/32/55632/105293.png?hash=30f622 |  | /data/thumbs/w500h800Nf_pngfltr_wmi/collections/32/55632/105294.png?hash=4a2c5f |  | /data/thumbs/w500h800Nf_pngfltr_wmi/collections/32/55632/105295.png?hash=174d8d |  | /data/thumbs/w500h800Nf_pngfltr_wmi/collections/32/55632/105296.png?hash=5616b5 |  | /data/thumbs/w500h800Nf_pngfltr_wmi/collections/32/55632/105297.png?hash=d0f8e8 |  | /data/thumbs/w500h800Nf_pngfltr_wmi/collections/32/55632/105298.png?hash=53b0b5 |  | /data/thumbs/w500h800Nf_pngfltr_wmi/collections/32/55632/105299.png?hash=9df424
Описание
Бренд |  | Тип присоединения Тип присоединения Характеризует тип присоединения к трубопроводу или энергоустановке |  | Тип прохода Тип прохода Характеризует отношение размера отверстия шара к размеру присоединяемого трубопровода |  | Тип Тип Характеризует форму запорного органа арматуры |  | Материал Материал Характеризует материал из которого изготовлены основные корпусные детали |  | Модель Модель Характеризует модель указанную производителем или типовую фигуру. |  | Цвет Цвет Характеризует цвет корпуса крана |  | Назначение Назначение Характеризует основное назначение и места установки крана |  | Рабочая среда Рабочая среда Характеризует рабочую среду на которую может быть установлен кран и будет обеспечиваться его герметичность и долговечность |  | Тип корпуса Тип корпуса Характеризует тип корпуса крана
LD |  | фланцевое |  | неполнопроходной |  | шаровой |  | сталь |  | КШ.Ц.Ф |  | серый |  | для использования в качестве запорного устройства в трубопроводах нефтеперерабатывающей промышленности, ЖКХ |  | вода, пар, углеводороды, горюче-смазочные материалы |  | цельносварной
Варианты
Кран шаровой сталь КШ.Ц.Ф Ду 15 Ру40 фл LD КШ.Ц.Ф.015.040.Н/П.02 | 1 050,36 Р | В наличии — 7 шт. | Масса нетто | Страна происхождения | Диаметр Диаметр Характеризует условный диаметр присоединяемого трубопровода | Давление Давление Характеризует максимальное допустимое давление при котором обеспечивается указанная в паспорте герметичность и срок эксплуатации | Тип затвора Тип затвора Характеризует способ управления и тип органа управления крана | Строительная длина Строительная длина Характеризует максимальное расстояние по оси трубопровода которое занимает арматура в смонтированном состоянии | Артикул | Внешний диаметр фланцев | Диаметр отверстий Диаметр отверстий Характеризует диаметр присоединительных отверстий фланца корпуса | Класс герметичности затвора | Климатическое исполнение Климатическое исполнение Характеризует устойчивость арматуры к воздействию окружающей среды | Количество отверстий Количество отверстий Характеризует количество отверстий для присоединения фланца корпуса | Количество уплотнений шпинделя Количество уплотнений шпинделя Количество уплотнений шпинделя | Корпус Корпус Характеризует марку материала корпуса | Материал уплотнений шпинделя Материал уплотнений шпинделя Характеризует марку материала уплотнений шпинделя | Материал шпинделя Материал шпинделя Характеризует марку материала из которого изготовлен шпиндель | Наработка на отказ Наработка на отказ Наработка до отказа, циклов | Рукоятка Рукоятка Материал рукоятки (ручки) крана | Строительная высота Строительная высота Характеризует расстояние от оси трубопровода до верхней точки крана | Температура транспортировки Температура транспортировки Указывает диапазон температур при котором возможны хранение и транспортировка кранов | Уплотнение шара Уплотнение шара Характеризует марку материала из которого выполнено уплотнение шара | Условия производства Условия производства Условия производства, ГОСТ/ТУ | Фланцы Фланцы Характеризует нормативный документ по которому изготовлены присоединительные фланцы корпуса | Шар Шар Характеризует марку материала из которого изготовлен затворный орган (шар) крана | Эффективный диаметр Эффективный диаметр Характеризует диаметр отверстия шара для пропуска рабочей среды, мм | Температура рабочей среды | Область применения | Гарантия Гарантия Гарантийный срок со дня продажи. | Срок службы | Гарантия производителя Гарантия производителя Гарантийный срок со дня производства товара.
|  |  | 1.621 кг | Россия | Ду 15 | Ру40 | рукоятка | 120 мм | КШ.Ц.Ф.015.040.Н/П.02 | 95 мм | 14 мм | класс А по ГОСТ P 54808-2011 | У по ГОСТ 15150-69 | 4 шт | 2 шт | Ст20 | ЭПДМ, фторсиликон | сталь 20Х13 | 10000 циклов | сталь | 98 мм | от -50 до 50 oC | фторсиликон, PTFE + углерод | ТУ 3742-00145630744-2003 | ГОСТ 12815-80 | нержавеющая сталь 20Х13 | 10 мм | от -40 до +200 oC | Запорное устройство на трубопроводе | 3,5 года | 25 лет
Кран шаровой сталь КШ.Ц.Ф Ду 20 Ру40 фл LD КШ.Ц.Ф.020.040.Н/П.02 | 1 208,52 Р | В наличии — 1 шт. | Масса нетто | Страна происхождения | Диаметр Диаметр Характеризует условный диаметр присоединяемого трубопровода | Давление Давление Характеризует максимальное допустимое давление при котором обеспечивается указанная в паспорте герметичность и срок эксплуатации | Тип затвора Тип затвора Характеризует способ управления и тип органа управления крана | Строительная длина Строительная длина Характеризует максимальное расстояние по оси трубопровода которое занимает арматура в смонтированном состоянии | Артикул | Внешний диаметр фланцев | Диаметр отверстий Диаметр отверстий Характеризует диаметр присоединительных отверстий фланца корпуса | Класс герметичности затвора | Климатическое исполнение Климатическое исполнение Характеризует устойчивость арматуры к воздействию окружающей среды | Количество отверстий Количество отверстий Характеризует количество отверстий для присоединения фланца корпуса | Количество уплотнений шпинделя Количество уплотнений шпинделя Количество уплотнений шпинделя | Корпус Корпус Характеризует марку материала корпуса | Материал уплотнений шпинделя Материал уплотнений шпинделя Характеризует марку материала уплотнений шпинделя | Материал шпинделя Материал шпинделя Характеризует марку материала из которого изготовлен шпиндель | Наработка на отказ Наработка на отказ Наработка до отказа, циклов | Рукоятка Рукоятка Материал рукоятки (ручки) крана | Строительная высота Строительная высота Характеризует расстояние от оси трубопровода до верхней точки крана | Температура транспортировки Температура транспортировки Указывает диапазон температур при котором возможны хранение и транспортировка кранов | Уплотнение шара Уплотнение шара Характеризует марку материала из которого выполнено уплотнение шара | Условия производства Условия производства Условия производства, ГОСТ/ТУ | Фланцы Фланцы Характеризует нормативный документ по которому изготовлены присоединительные фланцы корпуса | Шар Шар Характеризует марку материала из которого изготовлен затворный орган (шар) крана | Эффективный диаметр Эффективный диаметр Характеризует диаметр отверстия шара для пропуска рабочей среды, мм | Температура рабочей среды | Комплект поставки | Гарантия Гарантия Гарантийный срок со дня продажи.
|  |  | 3,5 года | 2.144 кг | Россия | Ду 20 | Ру40 | рукоятка | 120 мм | КШ.Ц.Ф.020.040.Н/П.02 | 105 мм | 14 мм | класс А по ГОСТ P 54808-2011 | У по ГОСТ 15150-69 | 4 шт | 2 шт | Ст20 | ЭПДМ, фторсиликон | сталь 20Х13 | 10000 циклов | сталь | 98 мм | от -50 до 50 oC | фторсиликон, PTFE + углерод | ТУ 3742-00145630744-2003 | ГОСТ 12815-80 | нержавеющая сталь 20Х13 | 15 мм | от -40 до +200 oC | кран, паспорт
Кран шаровой сталь КШ.Ц.Ф Ду 25 Ру40 фл LD КШ.Ц.Ф.025.040.Н/П.02 | 1 472,52 Р | В наличии — 55 шт. | Срок службы | Гарантия производителя Гарантия производителя Гарантийный срок со дня производства товара.
|  |  | 3,5 года | 25 лет
Кран шаровой сталь КШ.Ц.Ф Ду 32 Ру40 фл LD КШ.Ц.Ф.032.040.Н/П.02 | 1 600,92 Р | В наличии — 202 шт. | Масса нетто | Страна происхождения | Диаметр Диаметр Характеризует условный диаметр присоединяемого трубопровода | Давление Давление Характеризует максимальное допустимое давление при котором обеспечивается указанная в паспорте герметичность и срок эксплуатации | Тип затвора Тип затвора Характеризует способ управления и тип органа управления крана | Строительная длина Строительная длина Характеризует максимальное расстояние по оси трубопровода которое занимает арматура в смонтированном состоянии | Артикул | Внешний диаметр фланцев | Диаметр отверстий Диаметр отверстий Характеризует диаметр присоединительных отверстий фланца корпуса | Класс герметичности затвора | Климатическое исполнение Климатическое исполнение Характеризует устойчивость арматуры к воздействию окружающей среды | Количество отверстий Количество отверстий Характеризует количество отверстий для присоединения фланца корпуса | Количество уплотнений шпинделя Количество уплотнений шпинделя Количество уплотнений шпинделя | Корпус Корпус Характеризует марку материала корпуса | Материал уплотнений шпинделя Материал уплотнений шпинделя Характеризует марку материала уплотнений шпинделя | Материал шпинделя Материал шпинделя Характеризует марку материала из которого изготовлен шпиндель | Наработка на отказ Наработка на отказ Наработка до отказа, циклов | Рукоятка Рукоятка Материал рукоятки (ручки) крана | Строительная высота Строительная высота Характеризует расстояние от оси трубопровода до верхней точки крана | Температура транспортировки Температура транспортировки Указывает диапазон температур при котором возможны хранение и транспортировка кранов | Уплотнение шара Уплотнение шара Характеризует марку материала из которого выполнено уплотнение шара | Условия производства Условия производства Условия производства, ГОСТ/ТУ | Фланцы Фланцы Характеризует нормативный документ по которому изготовлены присоединительные фланцы корпуса | Шар Шар Характеризует марку материала из которого изготовлен затворный орган (шар) крана | Эффективный диаметр Эффективный диаметр Характеризует диаметр отверстия шара для пропуска рабочей среды, мм | Температура рабочей среды | Область применения | Гарантия Гарантия Гарантийный срок со дня продажи.
|  |  | 3,5 года | 2.652 кг | Россия | Ду 25 | Ру40 | рукоятка | 140 мм | КШ.Ц.Ф.025.040.Н/П.02 | 115 мм | 14 мм | класс А по ГОСТ P 54808-2011 | У по ГОСТ 15150-69 | 4 шт | 2 шт | Ст20 | фторсиликон, ЭПДМ | сталь 20Х13 | 10000 циклов | сталь | 101 мм | от -50 до 50 oC | фторсиликон, PTFE + углерод | ТУ 3742-00145630744-2003 | ГОСТ 12815-80 | нержавеющая сталь 20Х13 | 18 мм | от -40 до +200 oC | Запорное устройство на трубопроводе
Кран шаровой сталь КШ.Ц.Ф Ду 40 Ру40 фл LD КШ.Ц.Ф.040.040.Н/П.02 | 1 664,52 Р | В наличии — 151 шт. | Срок службы | Гарантия производителя Гарантия производителя Гарантийный срок со дня производства товара.
|  |  | 3,5 года | 25 лет
Кран шаровой сталь КШ.Ц.Ф Ду 50 Ру40 фл LD КШ.Ц.Ф.050.040.Н/П.02 | 1 839,48 Р | В наличии — 596 шт. | Масса нетто | Страна происхождения | Диаметр Диаметр Характеризует условный диаметр присоединяемого трубопровода | Давление Давление Характеризует максимальное допустимое давление при котором обеспечивается указанная в паспорте герметичность и срок эксплуатации | Тип затвора Тип затвора Характеризует способ управления и тип органа управления крана | Строительная длина Строительная длина Характеризует максимальное расстояние по оси трубопровода которое занимает арматура в смонтированном состоянии | Артикул | Внешний диаметр фланцев | Диаметр отверстий Диаметр отверстий Характеризует диаметр присоединительных отверстий фланца корпуса | Класс герметичности затвора | Климатическое исполнение Климатическое исполнение Характеризует устойчивость арматуры к воздействию окружающей среды | Количество отверстий Количество отверстий Характеризует количество отверстий для присоединения фланца корпуса | Количество уплотнений шпинделя Количество уплотнений шпинделя Количество уплотнений шпинделя | Корпус Корпус Характеризует марку материала корпуса | Материал уплотнений шпинделя Материал уплотнений шпинделя Характеризует марку материала уплотнений шпинделя | Материал шпинделя Материал шпинделя Характеризует марку материала из которого изготовлен шпиндель | Наработка на отказ Наработка на отказ Наработка до отказа, циклов | Рукоятка Рукоятка Материал рукоятки (ручки) крана | Строительная высота Строительная высота Характеризует расстояние от оси трубопровода до верхней точки крана | Температура транспортировки Температура транспортировки Указывает диапазон температур при котором возможны хранение и транспортировка кранов | Уплотнение шара Уплотнение шара Характеризует марку материала из которого выполнено уплотнение шара | Условия производства Условия производства Условия производства, ГОСТ/ТУ | Фланцы Фланцы Характеризует нормативный документ по которому изготовлены присоединительные фланцы корпуса | Шар Шар Характеризует марку материала из которого изготовлен затворный орган (шар) крана | Эффективный диаметр Эффективный диаметр Характеризует диаметр отверстия шара для пропуска рабочей среды, мм | Температура рабочей среды | Область применения | Гарантия Гарантия Гарантийный срок со дня продажи.
|  |  | 3,5 года | 3.588 кг | Россия | Ду 32 | Ру40 | рукоятка | 140 мм | КШ.Ц.Ф.032.040.Н/П.02 | 135 мм | 18 мм | класс А по ГОСТ P 54808-2011 | У по ГОСТ 15150-69 | 4 шт | 2 шт | Ст20 | ЭПДМ, фторсиликон | сталь 20Х13 | 10000 циклов | сталь | 106 мм | от -50 до 50 oC | фторсиликон, PTFE + углерод | ТУ 3742-00145630744-2003 | ГОСТ 12815-80 | нержавеющая сталь 20Х13 | 24 мм | от -40 до +200 oC | Запорное устройство на трубопроводе
- | - | -
Кран шаровой сталь Regula фл LD |  | /data/thumbs/w500h800Nf_pngfltr_wmi/collections/58/61158/45961.png?hash=24b6a6 |  | /data/thumbs/w500h800Nf_pngfltr_wmi/collections/58/61158/72499.png?hash=1f00f1
Описание
Бренд |  | Тип присоединения Тип присоединения Характеризует тип присоединения к трубопроводу или энергоустановке |  | Тип прохода Тип прохода Характеризует отношение размера отверстия шара к размеру присоединяемого трубопровода |  | Тип Тип Характеризует форму запорного органа арматуры |  | Материал Материал Характеризует материал из которого изготовлены основные корпусные детали |  | Модель Модель Характеризует модель указанную производителем или типовую фигуру. |  | Цвет Цвет Характеризует цвет корпуса крана |  | Назначение Назначение Характеризует основное назначение и места установки крана |  | Рабочая среда Рабочая среда Характеризует рабочую среду на которую может быть установлен кран и будет обеспечиваться его герметичность и долговечность |  | Тип корпуса Тип корпуса Характеризует тип корпуса крана |  | Инженерная система
LD |  | фланцевое |  | неполнопроходной |  | шаровой |  | сталь |  | Regula |  | серый |  | для изменения и настройки величины расхода перекачиваемой среды в магистрали, в которой установлен кран |  | вода, пар, углеводороды, горюче-смазочные материалы |  | цельносварной |  | Водоснабжение, Отопление, Тепловые пункты, Пожаротушение
Варианты
Кран шаровой сталь Regula Ду 65 Ру16 фл LD КШ.Ц.Ф.Regula.065.016.Н/П.02 | 9 484,20 Р | Под заказ | Масса нетто | Страна происхождения | Диаметр Диаметр Характеризует условный диаметр присоединяемого трубопровода | Давление Давление Характеризует максимальное допустимое давление при котором обеспечивается указанная в паспорте герметичность и срок эксплуатации | Тип затвора Тип затвора Характеризует способ управления и тип органа управления крана | Строительная длина Строительная длина Характеризует максимальное расстояние по оси трубопровода которое занимает арматура в смонтированном состоянии | Артикул | Внешний диаметр фланцев | Диаметр отверстий Диаметр отверстий Характеризует диаметр присоединительных отверстий фланца корпуса | Класс герметичности затвора | Климатическое исполнение Климатическое исполнение Характеризует устойчивость арматуры к воздействию окружающей среды | Количество отверстий Количество отверстий Характеризует количество отверстий для присоединения фланца корпуса | Количество уплотнений шпинделя Количество уплотнений шпинделя Количество уплотнений шпинделя | Корпус Корпус Характеризует марку материала корпуса | Материал уплотнений шпинделя Материал уплотнений шпинделя Характеризует марку материала уплотнений шпинделя | Материал шпинделя Материал шпинделя Характеризует марку материала из которого изготовлен шпиндель | Наработка на отказ Наработка на отказ Наработка до отказа, циклов | Рукоятка Рукоятка Материал рукоятки (ручки) крана | Строительная высота Строительная высота Характеризует расстояние от оси трубопровода до верхней точки крана | Температура транспортировки Температура транспортировки Указывает диапазон температур при котором возможны хранение и транспортировка кранов | Уплотнение шара Уплотнение шара Характеризует марку материала из которого выполнено уплотнение шара | Условия производства Условия производства Условия производства, ГОСТ/ТУ | Фланцы Фланцы Характеризует нормативный документ по которому изготовлены присоединительные фланцы корпуса | Шар Шар Характеризует марку материала из которого изготовлен затворный орган (шар) крана | Эффективный диаметр Эффективный диаметр Характеризует диаметр отверстия шара для пропуска рабочей среды, мм | Температура рабочей среды | Комплект поставки | Гарантия Гарантия Гарантийный срок со дня продажи. | Срок службы | Гарантия производителя Гарантия производителя Гарантийный срок со дня производства товара.
|  |  | 8.3 кг | Россия | Ду 65 | Ру16 | рукоятка | 200 мм | КШ.Ц.Ф.Regula.065.016.Н/П.02 | 180 мм | 18 мм | класс А по ГОСТ P 54808-2011 | У по ГОСТ 15150-69 | 4 шт | 2 шт | Ст20 | фторсиликон, ЭПДМ | сталь 20Х13 | 10000 циклов | сталь | 110 мм | от -50 до 50 oC | фторсиликон, PTFE | ТУ 3742-00145630744-2003 | ГОСТ 12815-80 | нержавеющая сталь AISI 304 | 49 мм | от -40 до +200 oC | кран, паспорт | 3,5 года | 25 лет
Кран шаровой сталь Regula Ду 20 Ру40 фл LD КШ.Ц.Ф.Regula.020.040.Н/П.02 | 4 616,52 Р | Под заказ | Масса нетто | Страна происхождения | Диаметр Диаметр Характеризует условный диаметр присоединяемого трубопровода | Давление Давление Характеризует максимальное допустимое давление при котором обеспечивается указанная в паспорте герметичность и срок эксплуатации | Тип затвора Тип затвора Характеризует способ управления и тип органа управления крана | Строительная длина Строительная длина Характеризует максимальное расстояние по оси трубопровода которое занимает арматура в смонтированном состоянии | Артикул | Внешний диаметр фланцев | Диаметр отверстий Диаметр отверстий Характеризует диаметр присоединительных отверстий фланца корпуса | Класс герметичности затвора | Климатическое исполнение Климатическое исполнение Характеризует устойчивость арматуры к воздействию окружающей среды | Количество отверстий Количество отверстий Характеризует количество отверстий для присоединения фланца корпуса | Количество уплотнений шпинделя Количество уплотнений шпинделя Количество уплотнений шпинделя | Корпус Корпус Характеризует марку материала корпуса | Материал уплотнений шпинделя Материал уплотнений шпинделя Характеризует марку материала уплотнений шпинделя | Материал шпинделя Материал шпинделя Характеризует марку материала из которого изготовлен шпиндель | Наработка на отказ Наработка на отказ Наработка до отказа, циклов | Рукоятка Рукоятка Материал рукоятки (ручки) крана | Строительная высота Строительная высота Характеризует расстояние от оси трубопровода до верхней точки крана | Температура транспортировки Температура транспортировки Указывает диапазон температур при котором возможны хранение и транспортировка кранов | Уплотнение шара Уплотнение шара Характеризует марку материала из которого выполнено уплотнение шара | Условия производства Условия производства Условия производства, ГОСТ/ТУ | Фланцы Фланцы Характеризует нормативный документ по которому изготовлены присоединительные фланцы корпуса | Шар Шар Характеризует марку материала из которого изготовлен затворный орган (шар) крана | Эффективный диаметр Эффективный диаметр Характеризует диаметр отверстия шара для пропуска рабочей среды, мм | Температура рабочей среды | Комплект поставки | Гарантия Гарантия Гарантийный срок со дня продажи.
|  |  | 3,5 года | 2.4 кг | Россия | Ду 20 | Ру40 | рукоятка | 120 мм | КШ.Ц.Ф.Regula.020.040.Н/П.02 | 95 мм | 14 мм | класс А по ГОСТ P 54808-2011 | У по ГОСТ 15150-69 | 4 шт | 2 шт | Ст20 | ЭПДМ, фторсиликон | сталь 20Х13 | 10000 циклов | сталь | 72 мм | от -50 до 50 oC | PTFE, фторсиликон | ТУ 3742-00145630744-2003 | ГОСТ 12815-80 | нержавеющая сталь 20Х13 | 10 мм | от -40 до +200 oC | кран, паспорт
Кран шаровой сталь Regula Ду 25 Ру40 фл LD КШ.Ц.Ф.Regula.025.040.Н/П.02 | 5 306,88 Р | Под заказ | Срок службы | Гарантия производителя Гарантия производителя Гарантийный срок со дня производства товара.
|  |  | 3,5 года | 25 лет
Кран шаровой сталь Regula Ду 32 Ру40 фл LD КШ.Ц.Ф.Regula.032.040.Н/П.02 | 5 771,28 Р | Под заказ | Масса нетто | Страна происхождения | Диаметр Диаметр Характеризует условный диаметр присоединяемого трубопровода | Давление Давление Характеризует максимальное допустимое давление при котором обеспечивается указанная в паспорте герметичность и срок эксплуатации | Тип затвора Тип затвора Характеризует способ управления и тип органа управления крана | Строительная длина Строительная длина Характеризует максимальное расстояние по оси трубопровода которое занимает арматура в смонтированном состоянии | Артикул | Внешний диаметр фланцев | Диаметр отверстий Диаметр отверстий Характеризует диаметр присоединительных отверстий фланца корпуса | Класс герметичности затвора | Климатическое исполнение Климатическое исполнение Характеризует устойчивость арматуры к воздействию окружающей среды | Количество отверстий Количество отверстий Характеризует количество отверстий для присоединения фланца корпуса | Количество уплотнений шпинделя Количество уплотнений шпинделя Количество уплотнений шпинделя | Корпус Корпус Характеризует марку материала корпуса | Материал уплотнений шпинделя Материал уплотнений шпинделя Характеризует марку материала уплотнений шпинделя | Материал шпинделя Материал шпинделя Характеризует марку материала из которого изготовлен шпиндель | Наработка на отказ Наработка на отказ Наработка до отказа, циклов | Рукоятка Рукоятка Материал рукоятки (ручки) крана | Строительная высота Строительная высота Характеризует расстояние от оси трубопровода до верхней точки крана | Температура транспортировки Температура транспортировки Указывает диапазон температур при котором возможны хранение и транспортировка кранов | Уплотнение шара Уплотнение шара Характеризует марку материала из которого выполнено уплотнение шара | Условия производства Условия производства Условия производства, ГОСТ/ТУ | Фланцы Фланцы Характеризует нормативный документ по которому изготовлены присоединительные фланцы корпуса | Шар Шар Характеризует марку материала из которого изготовлен затворный орган (шар) крана | Эффективный диаметр Эффективный диаметр Характеризует диаметр отверстия шара для пропуска рабочей среды, мм | Температура рабочей среды | Комплект поставки | Гарантия Гарантия Гарантийный срок со дня продажи.
|  |  | 3,5 года | 2.8 кг | Россия | Ду 25 | Ру40 | рукоятка | 140 мм | КШ.Ц.Ф.Regula.025.040.Н/П.02 | 115 мм | 14 мм | класс А по ГОСТ P 54808-2011 | У по ГОСТ 15150-69 | 4 шт | 2 шт | Ст20 | ЭПДМ, фторсиликон | сталь 20Х13 | 10000 циклов | сталь | 75 мм | от -50 до 50 oC | фторсиликон, PTFE | ТУ 3742-00145630744-2003 | ГОСТ 12815-80 | нержавеющая сталь 20Х13 | 18 мм | от -40 до +200 oC | кран, паспорт
Кран шаровой сталь Regula Ду 40 Ру40 фл LD КШ.Ц.Ф.Regula.040.040.Н/П.02 | 6 830,16 Р | Под заказ | Срок службы | Гарантия производителя Гарантия производителя Гарантийный срок со дня производства товара.
|  |  | 3,5 года | 25 лет
Кран шаровой сталь Regula Ду 50 Ру40 фл LD КШ.Ц.Ф.Regula.050.040.Н/П.02 | 7 126,56 Р | Под заказ | Масса нетто | Страна происхождения | Диаметр Диаметр Характеризует условный диаметр присоединяемого трубопровода | Давление Давление Характеризует максимальное допустимое давление при котором обеспечивается указанная в паспорте герметичность и срок эксплуатации | Тип затвора Тип затвора Характеризует способ управления и тип органа управления крана | Строительная длина Строительная длина Характеризует максимальное расстояние по оси трубопровода которое занимает арматура в смонтированном состоянии | Артикул | Внешний диаметр фланцев | Диаметр отверстий Диаметр отверстий Характеризует диаметр присоединительных отверстий фланца корпуса | Класс герметичности затвора | Климатическое исполнение Климатическое исполнение Характеризует устойчивость арматуры к воздействию окружающей среды | Количество отверстий Количество отверстий Характеризует количество отверстий для присоединения фланца корпуса | Количество уплотнений шпинделя Количество уплотнений шпинделя Количество уплотнений шпинделя | Корпус Корпус Характеризует марку материала корпуса | Материал уплотнений шпинделя Материал уплотнений шпинделя Характеризует марку материала уплотнений шпинделя | Материал шпинделя Материал шпинделя Характеризует марку материала из которого изготовлен шпиндель | Наработка на отказ Наработка на отказ Наработка до отказа, циклов | Рукоятка Рукоятка Материал рукоятки (ручки) крана | Строительная высота Строительная высота Характеризует расстояние от оси трубопровода до верхней точки крана | Температура транспортировки Температура транспортировки Указывает диапазон температур при котором возможны хранение и транспортировка кранов | Уплотнение шара Уплотнение шара Характеризует марку материала из которого выполнено уплотнение шара | Условия производства Условия производства Условия производства, ГОСТ/ТУ | Фланцы Фланцы Характеризует нормативный документ по которому изготовлены присоединительные фланцы корпуса | Шар Шар Характеризует марку материала из которого изготовлен затворный орган (шар) крана | Эффективный диаметр Эффективный диаметр Характеризует диаметр отверстия шара для пропуска рабочей среды, мм | Температура рабочей среды | Комплект поставки | Гарантия Гарантия Гарантийный срок со дня продажи.
|  |  | 3,5 года | 4 кг | Россия | Ду 32 | Ру40 | рукоятка | 140 мм | КШ.Ц.Ф.Regula.032.040.Н/П.02 | 135 мм | 18 мм | класс А по ГОСТ P 54808-2011 | У по ГОСТ 15150-69 | 4 шт | 2 шт | Ст20 | фторсиликон, ЭПДМ | сталь 20Х13 | 10000 циклов | сталь | 75 мм | от -50 до 50 oC | фторсиликон, PTFE | ТУ 3742-00145630744-2003 | ГОСТ 12815-80 | нержавеющая сталь 20Х13 | 24 мм | от -40 до +200 oC | кран, паспорт
Кран шаровой сталь Regula Ду 80 Ру16 фл LD КШ.Ц.Ф.Regula.080/70.016.Н/П.02 | 11 685,12 Р | Под заказ | Срок службы | Гарантия производителя Гарантия производителя Гарантийный срок со дня производства товара.
|  |  | 3,5 года | 25 лет
Кран шаровой сталь Regula Ду 100 Ру16 фл LD КШ.Ц.Ф.Regula.100/80.016.Н/П.02 | 13 781,64 Р | В наличии — 1 шт. | Масса нетто | Страна происхождения | Диаметр Диаметр Характеризует условный диаметр присоединяемого трубопровода | Давление Давление Характеризует максимальное допустимое давление при котором обеспечивается указанная в паспорте герметичность и срок эксплуатации | Тип затвора Тип затвора Характеризует способ управления и тип органа управления крана | Строительная длина Строительная длина Характеризует максимальное расстояние по оси трубопровода которое занимает арматура в смонтированном состоянии | Артикул | Внешний диаметр фланцев | Диаметр отверстий Диаметр отверстий Характеризует диаметр присоединительных отверстий фланца корпуса | Класс герметичности затвора | Климатическое исполнение Климатическое исполнение Характеризует устойчивость арматуры к воздействию окружающей среды | Количество отверстий Количество отверстий Характеризует количество отверстий для присоединения фланца корпуса | Количество уплотнений шпинделя Количество уплотнений шпинделя Количество уплотнений шпинделя | Корпус Корпус Характеризует марку материала корпуса | Материал уплотнений шпинделя Материал уплотнений шпинделя Характеризует марку материала уплотнений шпинделя | Материал шпинделя Материал шпинделя Характеризует марку материала из которого изготовлен шпиндель | Наработка на отказ Наработка на отказ Наработка до отказа, циклов | Рукоятка Рукоятка Материал рукоятки (ручки) крана | Строительная высота Строительная высота Характеризует расстояние от оси трубопровода до верхней точки крана | Температура транспортировки Температура транспортировки Указывает диапазон температур при котором возможны хранение и транспортировка кранов | Уплотнение шара Уплотнение шара Характеризует марку материала из которого выполнено уплотнение шара | Условия производства Условия производства Условия производства, ГОСТ/ТУ | Фланцы Фланцы Характеризует нормативный документ по которому изготовлены присоединительные фланцы корпуса | Шар Шар Характеризует марку материала из которого изготовлен затворный орган (шар) крана | Эффективный диаметр Эффективный диаметр Характеризует диаметр отверстия шара для пропуска рабочей среды, мм | Температура рабочей среды | Комплект поставки | Гарантия Гарантия Гарантийный срок со дня продажи.
|  |  | 3,5 года | 4.9 кг | Россия | Ду 40 | Ру40 | рукоятка | 165 мм | КШ.Ц.Ф.Regula.040.040.Н/П.02 | 145 мм | 18 мм | класс А по ГОСТ P 54808-2011 | У по ГОСТ 15150-69 | 4 шт | 2 шт | Ст20 | ЭПДМ, фторсиликон | сталь 20Х13 | 10000 циклов | сталь | 92 мм | от -50 до 50 oC | фторсиликон, PTFE | ТУ 3742-00145630744-2003 | ГОСТ 12815-80 | нержавеющая сталь AISI 304 | 30 мм | от -40 до +200 oC | кран, паспорт
Кран шаровой сталь Regula Ду 125 Ру16 фл с редуктором LD КШ.Ц.Ф.Р.Regula.125.100.016.Н/П.02 | 38 625,84 Р | Под заказ | Срок службы | Гарантия производителя Гарантия производителя Гарантийный срок со дня производства товара.
|  |  | 3,5 года | 25 лет
Кран шаровой сталь Regula Ду 80 Ру25 фл LD КШ.Ц.Ф.Regula.080/70.025.Н/П.02 | 11 839,08 Р | Под заказ | Масса нетто | Страна происхождения | Диаметр Диаметр Характеризует условный диаметр присоединяемого трубопровода | Давление Давление Характеризует максимальное допустимое давление при котором обеспечивается указанная в паспорте герметичность и срок эксплуатации | Тип затвора Тип затвора Характеризует способ управления и тип органа управления крана | Строительная длина Строительная длина Характеризует максимальное расстояние по оси трубопровода которое занимает арматура в смонтированном состоянии | Артикул | Внешний диаметр фланцев | Диаметр отверстий Диаметр отверстий Характеризует диаметр присоединительных отверстий фланца корпуса | Класс герметичности затвора | Климатическое исполнение Климатическое исполнение Характеризует устойчивость арматуры к воздействию окружающей среды | Количество отверстий Количество отверстий Характеризует количество отверстий для присоединения фланца корпуса | Количество уплотнений шпинделя Количество уплотнений шпинделя Количество уплотнений шпинделя | Корпус Корпус Характеризует марку материала корпуса | Материал уплотнений шпинделя Материал уплотнений шпинделя Характеризует марку материала уплотнений шпинделя | Материал шпинделя Материал шпинделя Характеризует марку материала из которого изготовлен шпиндель | Наработка на отказ Наработка на отказ Наработка до отказа, циклов | Рукоятка Рукоятка Материал рукоятки (ручки) крана | Строительная высота Строительная высота Характеризует расстояние от оси трубопровода до верхней точки крана | Температура транспортировки Температура транспортировки Указывает диапазон температур при котором возможны хранение и транспортировка кранов | Уплотнение шара Уплотнение шара Характеризует марку материала из которого выполнено уплотнение шара | Условия производства Условия производства Условия производства, ГОСТ/ТУ | Фланцы Фланцы Характеризует нормативный документ по которому изготовлены присоединительные фланцы корпуса | Шар Шар Характеризует марку материала из которого изготовлен затворный орган (шар) крана | Эффективный диаметр Эффективный диаметр Характеризует диаметр отверстия шара для пропуска рабочей среды, мм | Температура рабочей среды | Комплект поставки | Гарантия Гарантия Гарантийный срок со дня продажи.
|  |  | 3,5 года | 6.2 кг | Россия | Ду 50 | Ру40 | рукоятка | 180 мм | КШ.Ц.Ф.Regula.050.040.Н/П.02 | 160 мм | 18 мм | класс А по ГОСТ P 54808-2011 | У по ГОСТ 15150-69 | 4 шт | 2 шт | Ст20 | ЭПДМ, фторсиликон | сталь 20Х13 | 10000 циклов | сталь | 100 мм | от -50 до 50 oC | фторсиликон, PTFE | ТУ 3742-00145630744-2003 | ГОСТ 12815-80 | нержавеющая сталь AISI 304 | 40 мм | от -40 до +200 oC | кран, паспорт
Кран шаровой сталь Regula Ду 100 Ру25 фл LD КШ.Ц.Ф.Regula.100/080.025.Н/П.02 | 13 944 Р | Под заказ | Срок службы | Гарантия производителя Гарантия производителя Гарантийный срок со дня производства товара.
|  |  | 3,5 года | 25 лет
Кран шаровой сталь Regula Ду 125 Ру25 фл с редуктором LD КШ.Ц.Ф.Р.Regula 125/100.025.Н/П.02 | 39 060,72 Р | Под заказ | Масса нетто | Страна происхождения | Диаметр Диаметр Характеризует условный диаметр присоединяемого трубопровода | Давление Давление Характеризует максимальное допустимое давление при котором обеспечивается указанная в паспорте герметичность и срок эксплуатации | Тип затвора Тип затвора Характеризует способ управления и тип органа управления крана | Строительная длина Строительная длина Характеризует максимальное расстояние по оси трубопровода которое занимает арматура в смонтированном состоянии | Артикул | Внешний диаметр фланцев | Диаметр отверстий Диаметр отверстий Характеризует диаметр присоединительных отверстий фланца корпуса | Класс герметичности затвора | Климатическое исполнение Климатическое исполнение Характеризует устойчивость арматуры к воздействию окружающей среды | Количество отверстий Количество отверстий Характеризует количество отверстий для присоединения фланца корпуса | Количество уплотнений шпинделя Количество уплотнений шпинделя Количество уплотнений шпинделя | Корпус Корпус Характеризует марку материала корпуса | Материал уплотнений шпинделя Материал уплотнений шпинделя Характеризует марку материала уплотнений шпинделя | Материал шпинделя Материал шпинделя Характеризует марку материала из которого изготовлен шпиндель | Наработка на отказ Наработка на отказ Наработка до отказа, циклов | Рукоятка Рукоятка Материал рукоятки (ручки) крана | Строительная высота Строительная высота Характеризует расстояние от оси трубопровода до верхней точки крана | Температура транспортировки Температура транспортировки Указывает диапазон температур при котором возможны хранение и транспортировка кранов | Уплотнение шара Уплотнение шара Характеризует марку материала из которого выполнено уплотнение шара | Условия производства Условия производства Условия производства, ГОСТ/ТУ | Фланцы Фланцы Характеризует нормативный документ по которому изготовлены присоединительные фланцы корпуса | Шар Шар Характеризует марку материала из которого изготовлен затворный орган (шар) крана | Эффективный диаметр Эффективный диаметр Характеризует диаметр отверстия шара для пропуска рабочей среды, мм | Температура рабочей среды | Комплект поставки | Гарантия Гарантия Гарантийный срок со дня продажи.
|  |  | 3,5 года | 11.2 кг | Россия | Ду 80 | Ру16 | рукоятка | 210 мм | КШ.Ц.Ф.Regula.080/70.016.Н/П.02 | 195 мм | 18 мм | класс А по ГОСТ P 54808-2011 | У по ГОСТ 15150-69 | 4 шт | 2 шт | Ст20 | ЭПДМ, фторсиликон | сталь 20Х13 | 10000 циклов | сталь | 141 мм | от -50 до 50 oC | фторсиликон, PTFE | ТУ 3742-00145630744-2003 | ГОСТ 12815-80 | нержавеющая сталь AISI 304 | 63 мм | от -40 до +200 oC | кран, паспорт
Кран шаровой сталь Regula Ду 150 Ру16 фл с редуктором LD КШ.Ц.Ф.Р.Regula.150/125.016.Н/П.02 | 48 540,72 Р | Под заказ | Срок службы | Гарантия производителя Гарантия производителя Гарантийный срок со дня производства товара.
|  |  | 3,5 года | 25 лет
Кран шаровой сталь Regula Ду 150 Ру25 фл с редуктором LD КШ.Ц.Ф.Р.Regula.150/125.025.Н/П.02 | 49 298,76 Р | Под заказ | Масса нетто | Страна происхождения | Диаметр Диаметр Характеризует условный диаметр присоединяемого трубопровода | Давление Давление Характеризует максимальное допустимое давление при котором обеспечивается указанная в паспорте герметичность и срок эксплуатации | Тип затвора Тип затвора Характеризует способ управления и тип органа управления крана | Строительная длина Строительная длина Характеризует максимальное расстояние по оси трубопровода которое занимает арматура в смонтированном состоянии | Артикул | Внешний диаметр фланцев | Диаметр отверстий Диаметр отверстий Характеризует диаметр присоединительных отверстий фланца корпуса | Класс герметичности затвора | Климатическое исполнение Климатическое исполнение Характеризует устойчивость арматуры к воздействию окружающей среды | Количество отверстий Количество отверстий Характеризует количество отверстий для присоединения фланца корпуса | Количество уплотнений шпинделя Количество уплотнений шпинделя Количество уплотнений шпинделя | Корпус Корпус Характеризует марку материала корпуса | Материал уплотнений шпинделя Материал уплотнений шпинделя Характеризует марку материала уплотнений шпинделя | Материал шпинделя Материал шпинделя Характеризует марку материала из которого изготовлен шпиндель | Наработка на отказ Наработка на отказ Наработка до отказа, циклов | Рукоятка Рукоятка Материал рукоятки (ручки) крана | Строительная высота Строительная высота Характеризует расстояние от оси трубопровода до верхней точки крана | Температура транспортировки Температура транспортировки Указывает диапазон температур при котором возможны хранение и транспортировка кранов | Уплотнение шара Уплотнение шара Характеризует марку материала из которого выполнено уплотнение шара | Условия производства Условия производства Условия производства, ГОСТ/ТУ | Фланцы Фланцы Характеризует нормативный документ по которому изготовлены присоединительные фланцы корпуса | Шар Шар Характеризует марку материала из которого изготовлен затворный орган (шар) крана | Эффективный диаметр Эффективный диаметр Характеризует диаметр отверстия шара для пропуска рабочей среды, мм | Температура рабочей среды | Комплект поставки | Гарантия Гарантия Гарантийный срок со дня продажи.
|  |  | 3,5 года | 13.36 кг | Россия | Ду 100 | Ру16 | рукоятка | 230 мм | КШ.Ц.Ф.Regula.100/80.016.Н/П.02 | 215 мм | 18 мм | класс А по ГОСТ P 54808-2011 | У по ГОСТ 15150-69 | 8 шт | 2 шт | Ст20 | фторсиликон, ЭПДМ | сталь 20Х13 | 10000 циклов | сталь | 150 мм | от -50 до 50 oC | фторсиликон, PTFE | ТУ 3742-00145630744-2003 | ГОСТ 12815-80 | нержавеющая сталь AISI 304 | 75 мм | от -40 до +200 oC | кран, паспорт
Кран шаровой сталь Regula Ду 200 Ру16 фл с редуктором LD КШ.Ц.Ф.Р.Regula.200/150.016.Н/П.02 | 83 943,48 Р | Под заказ | Срок службы | Гарантия производителя Гарантия производителя Гарантийный срок со дня производства товара.
|  |  | 3,5 года | 25 лет
Кран шаровой сталь Regula Ду 200 Ру25 фл с редуктором LD КШ.Ц.Ф.Р. Regula 200/150.025.Н/П.02 | 85 958,04 Р | Под заказ | Масса нетто | Страна происхождения | Диаметр Диаметр Характеризует условный диаметр присоединяемого трубопровода | Давление Давление Характеризует максимальное допустимое давление при котором обеспечивается указанная в паспорте герметичность и срок эксплуатации | Тип затвора Тип затвора Характеризует способ управления и тип органа управления крана | Строительная длина Строительная длина Характеризует максимальное расстояние по оси трубопровода которое занимает арматура в смонтированном состоянии | Артикул | Внешний диаметр фланцев
|  |  | 3,5 года | 24.5 кг | Россия | Ду 125 | Ру16 | с редуктором | 230 мм | КШ.Ц.Ф.Р.Regula.125.100.016.Н/П.02
Кран шаровой сталь Regula Ду 250 Ру16 фл с редуктором LD КШ.Ц.Ф.Р.Regula 250/200.016.Н/П.02 | 113 802,24 Р | Под заказ | Диаметр отверстий Диаметр отверстий Характеризует диаметр присоединительных отверстий фланца корпуса | Класс герметичности затвора | Климатическое исполнение Климатическое исполнение Характеризует устойчивость арматуры к воздействию окружающей среды | Количество отверстий Количество отверстий Характеризует количество отверстий для присоединения фланца корпуса | Корпус Корпус Характеризует марку материала корпуса | Материал уплотнений шпинделя Материал уплотнений шпинделя Характеризует марку материала уплотнений шпинделя | Материал шпинделя Материал шпинделя Характеризует марку материала из которого изготовлен шпиндель | Наработка на отказ Наработка на отказ Наработка до отказа, циклов | Строительная высота Строительная высота Характеризует расстояние от оси трубопровода до верхней точки крана | Температура транспортировки Температура транспортировки Указывает диапазон температур при котором возможны хранение и транспортировка кранов | Уплотнение шара Уплотнение шара Характеризует марку материала из которого выполнено уплотнение шара | Условия производства Условия производства Условия производства, ГОСТ/ТУ | Фланцы Фланцы Характеризует нормативный документ по которому изготовлены присоединительные фланцы корпуса | Шар Шар Характеризует марку материала из которого изготовлен затворный орган (шар) крана | Температура рабочей среды | Комплект поставки | Гарантия Гарантия Гарантийный срок со дня продажи. | Срок службы | Гарантия производителя Гарантия производителя Гарантийный срок со дня производства товара.
|  |  | 230 мм | 22 мм | класс А по ГОСТ 9544-2005 | У по ГОСТ 15150-69 | 8 шт | Ст20 | EPDM, фторсиликон | нерж. сталь 20X13 | 10000 циклов | 151 мм | от -50 до 50 oC | фторсиликон, PTFE+углерод | ТУ 3742-001-45630744-2003 | ГОСТ 33259-2015 | нерж. сталь AISI 409 | от -40 до +200 oC | кран, редуктор, паспорт | 3,5 года | 25 лет
Кран шаровой сталь Regula Ду 250 Ру25 фл с редуктором LD КШ.Ц.Ф.Р.Regula.250/200.025.Н/П.02 | 116 429,64 Р | Под заказ | Масса нетто | Страна происхождения | Диаметр Диаметр Характеризует условный диаметр присоединяемого трубопровода | Давление Давление Характеризует максимальное допустимое давление при котором обеспечивается указанная в паспорте герметичность и срок эксплуатации | Тип затвора Тип затвора Характеризует способ управления и тип органа управления крана | Строительная длина Строительная длина Характеризует максимальное расстояние по оси трубопровода которое занимает арматура в смонтированном состоянии | Артикул | Внешний диаметр фланцев | Диаметр отверстий Диаметр отверстий Характеризует диаметр присоединительных отверстий фланца корпуса | Класс герметичности затвора | Климатическое исполнение Климатическое исполнение Характеризует устойчивость арматуры к воздействию окружающей среды | Количество отверстий Количество отверстий Характеризует количество отверстий для присоединения фланца корпуса | Количество уплотнений шпинделя Количество уплотнений шпинделя Количество уплотнений шпинделя | Корпус Корпус Характеризует марку материала корпуса | Материал уплотнений шпинделя Материал уплотнений шпинделя Характеризует марку материала уплотнений шпинделя | Материал шпинделя Материал шпинделя Характеризует марку материала из которого изготовлен шпиндель | Наработка на отказ Наработка на отказ Наработка до отказа, циклов | Рукоятка Рукоятка Материал рукоятки (ручки) крана | Строительная высота Строительная высота Характеризует расстояние от оси трубопровода до верхней точки крана | Температура транспортировки Температура транспортировки Указывает диапазон температур при котором возможны хранение и транспортировка кранов | Уплотнение шара Уплотнение шара Характеризует марку материала из которого выполнено уплотнение шара | Условия производства Условия производства Условия производства, ГОСТ/ТУ | Фланцы Фланцы Характеризует нормативный документ по которому изготовлены присоединительные фланцы корпуса | Шар Шар Характеризует марку материала из которого изготовлен затворный орган (шар) крана | Эффективный диаметр Эффективный диаметр Характеризует диаметр отверстия шара для пропуска рабочей среды, мм | Температура рабочей среды | Комплект поставки | Гарантия Гарантия Гарантийный срок со дня продажи.
|  |  | 3,5 года | 11 кг | Россия | Ду 80 | Ру25 | рукоятка | 210 мм | КШ.Ц.Ф.Regula.080/70.025.Н/П.02 | 195 мм | 18 мм | класс А по ГОСТ P 54808-2011 | У по ГОСТ 15150-69 | 4 шт | 2 шт | Ст20 | ЭПДМ, фторсиликон | сталь 20Х13 | 10000 циклов | сталь | 141 мм | от -50 до 50 oC | фторсиликон, PTFE | ТУ 3742-00145630744-2003 | ГОСТ 12815-80 | нержавеющая сталь AISI 304 | 63 мм | от -40 до +200 oC | кран, паспорт
Кран шаровой сталь Regula Ду 300 Ру16 фл с редуктором LD КШ.Ц.Ф.Р.Regula.300/250.016.Н/П.02 | 224 013,12 Р | Под заказ | Срок службы | Гарантия производителя Гарантия производителя Гарантийный срок со дня производства товара.
|  |  | 3,5 года | 25 лет
Кран шаровой сталь Regula Ду 300 Ру25 фл с редуктором LD КШ.Ц.Ф.Р.Regula.300/250.025.Н/П.02 | 235 055,88 Р | Под заказ | Масса нетто | Страна происхождения | Диаметр Диаметр Характеризует условный диаметр присоединяемого трубопровода | Давление Давление Характеризует максимальное допустимое давление при котором обеспечивается указанная в паспорте герметичность и срок эксплуатации | Тип затвора Тип затвора Характеризует способ управления и тип органа управления крана | Строительная длина Строительная длина Характеризует максимальное расстояние по оси трубопровода которое занимает арматура в смонтированном состоянии | Артикул | Внешний диаметр фланцев
|  |  | 3,5 года | 16 кг | Россия | Ду 100 | Ру25 | рукоятка | 230 мм | КШ.Ц.Ф.Regula.100/080.025.Н/П.02
Кран шаровой сталь Regula Ду 65 Ру25 фл LD КШ.Ц.Ф.Regula.065.025.Н/П.02 | 9 673,44 Р | Под заказ | Диаметр отверстий Диаметр отверстий Характеризует диаметр присоединительных отверстий фланца корпуса | Класс герметичности затвора | Климатическое исполнение Климатическое исполнение Характеризует устойчивость арматуры к воздействию окружающей среды | Количество отверстий Количество отверстий Характеризует количество отверстий для присоединения фланца корпуса | Количество уплотнений шпинделя Количество уплотнений шпинделя Количество уплотнений шпинделя | Корпус Корпус Характеризует марку материала корпуса | Материал уплотнений шпинделя Материал уплотнений шпинделя Характеризует марку материала уплотнений шпинделя | Материал шпинделя Материал шпинделя Характеризует марку материала из которого изготовлен шпиндель | Наработка на отказ Наработка на отказ Наработка до отказа, циклов | Рукоятка Рукоятка Материал рукоятки (ручки) крана | Температура транспортировки Температура транспортировки Указывает диапазон температур при котором возможны хранение и транспортировка кранов | Уплотнение шара Уплотнение шара Характеризует марку материала из которого выполнено уплотнение шара | Условия производства Условия производства Условия производства, ГОСТ/ТУ | Фланцы Фланцы Характеризует нормативный документ по которому изготовлены присоединительные фланцы корпуса | Шар Шар Характеризует марку материала из которого изготовлен затворный орган (шар) крана | Температура рабочей среды | Комплект поставки | Гарантия Гарантия Гарантийный срок со дня продажи. | Срок службы | Гарантия производителя Гарантия производителя Гарантийный срок со дня производства товара.
|  |  | 230 мм | 22 мм | класс А по ГОСТ P 54808-2011 | У по ГОСТ 15150-69 | 8 шт | 2 шт | Ст20 | ЭПДМ, фторсиликон | сталь 20Х13 | 10000 циклов | сталь | от -50 до 50 oC | фторсиликон, PTFE | ТУ 3742-00145630744-2003 | ГОСТ 12815-80 | нержавеющая сталь AISI 304 | от -40 до +200 oC | кран, паспорт | 3,5 года | 25 лет
- | - | -
Кран шаровой сталь Стриж межфл оцинкован LD |  | /data/thumbs/w500h800Nf_pngfltr_wmi/collections/83/88783/103799.png?hash=204b33 |  | /data/thumbs/w500h800Nf_pngfltr_wmi/collections/83/88783/103791.png?hash=934b7a |  | /data/thumbs/w500h800Nf_pngfltr_wmi/collections/83/88783/103793.png?hash=031b16 |  | /data/thumbs/w500h800Nf_pngfltr_wmi/collections/83/88783/103794.png?hash=5bd0b3 |  | /data/thumbs/w500h800Nf_pngfltr_wmi/collections/83/88783/103796.png?hash=7fcffe |  | /data/thumbs/w500h800Nf_pngfltr_wmi/collections/83/88783/103797.png?hash=b34e8e |  | /data/thumbs/w500h800Nf_pngfltr_wmi/collections/83/88783/103798.png?hash=acd53f |  | /data/thumbs/w500h800Nf_pngfltr_wmi/collections/83/88783/103800.png?hash=200f1e
Описание
Бренд |  | Тип присоединения Тип присоединения Характеризует тип присоединения к трубопроводу или энергоустановке |  | Тип прохода Тип прохода Характеризует отношение размера отверстия шара к размеру присоединяемого трубопровода |  | Тип Тип Характеризует форму запорного органа арматуры |  | Материал Материал Характеризует материал из которого изготовлены основные корпусные детали |  | Модель Модель Характеризует модель указанную производителем или типовую фигуру. |  | Покрытие Покрытие Характеризует тип покрытия крана |  | Назначение Назначение Характеризует основное назначение и места установки крана |  | Рабочая среда Рабочая среда Характеризует рабочую среду на которую может быть установлен кран и будет обеспечиваться его герметичность и долговечность |  | Тип корпуса Тип корпуса Характеризует тип корпуса крана |  | Инженерная система
LD |  | межфланцевое |  | неполнопроходной |  | шаровой |  | сталь |  | Стриж |  | оцинкован |  | для управления потоком жидких и газообразных сред в системах тепловодоснабжения, газоснабжения, технологических трубопроводах, различных агрегатах |  | углеводороды, вода, газ |  | разборный |  | Водоснабжение, Отопление, Тепловые пункты, Пожаротушение
Варианты
Кран шаровой сталь Стриж Ду 80 Ру16 межфл оцинкован LD LD Стриж 080.016.02.Zn | 1 962 Р | В наличии — 83 шт. | Масса нетто | Страна происхождения | Диаметр Диаметр Характеризует условный диаметр присоединяемого трубопровода | Давление Давление Характеризует максимальное допустимое давление при котором обеспечивается указанная в паспорте герметичность и срок эксплуатации | Тип затвора Тип затвора Характеризует способ управления и тип органа управления крана | Строительная длина Строительная длина Характеризует максимальное расстояние по оси трубопровода которое занимает арматура в смонтированном состоянии | Артикул | Диаметр отверстий Диаметр отверстий Характеризует диаметр присоединительных отверстий фланца корпуса | Класс герметичности затвора | Климатическое исполнение Климатическое исполнение Характеризует устойчивость арматуры к воздействию окружающей среды | Количество отверстий Количество отверстий Характеризует количество отверстий для присоединения фланца корпуса | Количество уплотнений шпинделя Количество уплотнений шпинделя Количество уплотнений шпинделя | Корпус Корпус Характеризует марку материала корпуса | Материал уплотнений шпинделя Материал уплотнений шпинделя Характеризует марку материала уплотнений шпинделя | Материал шпинделя Материал шпинделя Характеризует марку материала из которого изготовлен шпиндель | Наработка на отказ Наработка на отказ Наработка до отказа, циклов | Рукоятка Рукоятка Материал рукоятки (ручки) крана | Строительная высота Строительная высота Характеризует расстояние от оси трубопровода до верхней точки крана | Температура транспортировки Температура транспортировки Указывает диапазон температур при котором возможны хранение и транспортировка кранов | Уплотнение шара Уплотнение шара Характеризует марку материала из которого выполнено уплотнение шара | Условия производства Условия производства Условия производства, ГОСТ/ТУ | Фланцы Фланцы Характеризует нормативный документ по которому изготовлены присоединительные фланцы корпуса | Шар Шар Характеризует марку материала из которого изготовлен затворный орган (шар) крана | Температура рабочей среды | Комплект поставки | Гарантия Гарантия Гарантийный срок со дня продажи. | Срок службы | Гарантия производителя Гарантия производителя Гарантийный срок со дня производства товара.
|  |  | 4.981 кг | Россия | Ду 80 | Ру16 | рукоятка | 92 мм | LD Стриж 080.016.02.Zn | 16 мм | класс А по ГОСТ P 54808-2011 | У по ГОСТ 15150-69 | 4 шт | 1 шт | Ст20 | фторсиликон | сталь 20Х13 | 5000 циклов | сталь | 142 мм | от -50 до 50 oC | PTFE | ТУ 3742-00145630744-2003 | ГОСТ 12815-80 | нержавеющая сталь 08Х18Н10 | от -40 до +135 oC | кран, паспорт | 18 месяцев | 10 лет
Кран шаровой сталь Стриж Ду 100 Ру16 межфл оцинкован LD LD Стриж 100.016.02.Zn | 2 532 Р | Ожидает поступления | Масса нетто | Страна происхождения | Диаметр Диаметр Характеризует условный диаметр присоединяемого трубопровода | Давление Давление Характеризует максимальное допустимое давление при котором обеспечивается указанная в паспорте герметичность и срок эксплуатации | Тип затвора Тип затвора Характеризует способ управления и тип органа управления крана | Строительная длина Строительная длина Характеризует максимальное расстояние по оси трубопровода которое занимает арматура в смонтированном состоянии | Артикул | Диаметр отверстий Диаметр отверстий Характеризует диаметр присоединительных отверстий фланца корпуса | Класс герметичности затвора | Климатическое исполнение Климатическое исполнение Характеризует устойчивость арматуры к воздействию окружающей среды | Количество отверстий Количество отверстий Характеризует количество отверстий для присоединения фланца корпуса | Количество уплотнений шпинделя Количество уплотнений шпинделя Количество уплотнений шпинделя | Корпус Корпус Характеризует марку материала корпуса | Материал уплотнений шпинделя Материал уплотнений шпинделя Характеризует марку материала уплотнений шпинделя | Материал шпинделя Материал шпинделя Характеризует марку материала из которого изготовлен шпиндель | Наработка на отказ Наработка на отказ Наработка до отказа, циклов | Рукоятка Рукоятка Материал рукоятки (ручки) крана | Строительная высота Строительная высота Характеризует расстояние от оси трубопровода до верхней точки крана | Температура транспортировки Температура транспортировки Указывает диапазон температур при котором возможны хранение и транспортировка кранов | Уплотнение шара Уплотнение шара Характеризует марку материала из которого выполнено уплотнение шара | Условия производства Условия производства Условия производства, ГОСТ/ТУ | Фланцы Фланцы Характеризует нормативный документ по которому изготовлены присоединительные фланцы корпуса | Шар Шар Характеризует марку материала из которого изготовлен затворный орган (шар) крана | Температура рабочей среды | Комплект поставки | Гарантия Гарантия Гарантийный срок со дня продажи.
|  |  | 18 месяцев | 6.793 кг | Россия | Ду 100 | Ру16 | рукоятка | 110 мм | LD Стриж 100.016.02.Zn | 16 мм | класс А по ГОСТ P 54808-2011 | У по ГОСТ 15150-69 | 8 шт | 1 шт | Ст20 | фторсиликон | сталь 20Х13 | 5000 циклов | сталь | 151 мм | от -50 до 50 oC | PTFE | ТУ 3742-00145630744-2003 | ГОСТ 12815-80 | нержавеющая сталь 08Х18Н10 | от -40 до +135 oC | кран, паспорт
- | - | -
Кран шаровой сталь 11с67п фл полнопроходной LD |  | /data/thumbs/w500h800Nf_pngfltr_wmi/collections/85/88785/87545.png?hash=bd5f65 |  | /data/thumbs/w500h800Nf_pngfltr_wmi/collections/85/88785/87546.png?hash=c8d3f7 |  | /data/thumbs/w500h800Nf_pngfltr_wmi/collections/85/88785/87547.png?hash=40792a |  | /data/thumbs/w500h800Nf_pngfltr_wmi/collections/85/88785/87548.png?hash=75434f |  | /data/thumbs/w500h800Nf_pngfltr_wmi/collections/85/88785/87549.png?hash=026ed3 |  | /data/thumbs/w500h800Nf_pngfltr_wmi/collections/85/88785/87551.png?hash=9cefb1 |  | /data/thumbs/w500h800Nf_pngfltr_wmi/collections/85/88785/87552.png?hash=3301a2 |  | /data/thumbs/w500h800Nf_pngfltr_wmi/collections/85/88785/87553.png?hash=3eed46
Описание
Бренд |  | Тип присоединения Тип присоединения Характеризует тип присоединения к трубопроводу или энергоустановке |  | Тип прохода Тип прохода Характеризует отношение размера отверстия шара к размеру присоединяемого трубопровода |  | Тип Тип Характеризует форму запорного органа арматуры |  | Материал Материал Характеризует материал из которого изготовлены основные корпусные детали |  | Модель Модель Характеризует модель указанную производителем или типовую фигуру. |  | Цвет Цвет Характеризует цвет корпуса крана |  | Назначение Назначение Характеризует основное назначение и места установки крана |  | Рабочая среда Рабочая среда Характеризует рабочую среду на которую может быть установлен кран и будет обеспечиваться его герметичность и долговечность |  | Тип корпуса Тип корпуса Характеризует тип корпуса крана |  | Инженерная система
LD |  | фланцевое |  | полнопроходной |  | шаровой |  | сталь |  | 11с67п |  | серый |  | для перекрытия потока рабочей среды, транспортируемой в трубопроводах нефтеперерабатывающей и газовой промышленности жилищно-коммунального и теплосетевого хозяйства |  | вода, пар, газ, углеводороды |  | разборный |  | Водоснабжение, Отопление, Тепловые пункты, Пожаротушение
Варианты
Кран шаровой сталь 11с67п Ду 25 Ру16 фл полнопроходной LD КШ.Р.Ф.025.016.П/П.02 | 1 473,84 Р | В наличии — 17 шт. | Масса нетто | Страна происхождения | Диаметр Диаметр Характеризует условный диаметр присоединяемого трубопровода | Давление Давление Характеризует максимальное допустимое давление при котором обеспечивается указанная в паспорте герметичность и срок эксплуатации | Тип затвора Тип затвора Характеризует способ управления и тип органа управления крана | Строительная длина Строительная длина Характеризует максимальное расстояние по оси трубопровода которое занимает арматура в смонтированном состоянии | Артикул | Внешний диаметр фланцев | Диаметр отверстий Диаметр отверстий Характеризует диаметр присоединительных отверстий фланца корпуса | Класс герметичности затвора | Климатическое исполнение Климатическое исполнение Характеризует устойчивость арматуры к воздействию окружающей среды | Количество отверстий Количество отверстий Характеризует количество отверстий для присоединения фланца корпуса | Количество уплотнений шпинделя Количество уплотнений шпинделя Количество уплотнений шпинделя | Корпус Корпус Характеризует марку материала корпуса | Материал уплотнений шпинделя Материал уплотнений шпинделя Характеризует марку материала уплотнений шпинделя | Материал шпинделя Материал шпинделя Характеризует марку материала из которого изготовлен шпиндель | Наработка на отказ Наработка на отказ Наработка до отказа, циклов | Рукоятка Рукоятка Материал рукоятки (ручки) крана | Строительная высота Строительная высота Характеризует расстояние от оси трубопровода до верхней точки крана | Температура транспортировки Температура транспортировки Указывает диапазон температур при котором возможны хранение и транспортировка кранов | Уплотнение шара Уплотнение шара Характеризует марку материала из которого выполнено уплотнение шара | Условия производства Условия производства Условия производства, ГОСТ/ТУ | Фланцы Фланцы Характеризует нормативный документ по которому изготовлены присоединительные фланцы корпуса | Шар Шар Характеризует марку материала из которого изготовлен затворный орган (шар) крана | Эффективный диаметр Эффективный диаметр Характеризует диаметр отверстия шара для пропуска рабочей среды, мм | Температура рабочей среды | Комплект поставки | Гарантия Гарантия Гарантийный срок со дня продажи. | Срок службы | Гарантия производителя Гарантия производителя Гарантийный срок со дня производства товара.
|  |  | 3.78 кг | Россия | Ду 25 | Ру16 | рукоятка | 127 мм | КШ.Р.Ф.025.016.П/П.02 | 115 мм | 14 мм | класс А по ГОСТ P 54808-2011 | У по ГОСТ 15150-69 | 4 шт | 1 шт | Ст20 | фторсиликон | сталь 20Х13 | 10000 циклов | сталь | 142 мм | от -50 до 50 oC | PTFE + углерод, фторсиликон | ТУ 3742-00145630744-2003 | ГОСТ 12815-80 | нержавеющая сталь 20Х13 | 24 мм | от -40 до +200 oC | кран, паспорт | 2,5 года | 10 лет
Кран шаровой сталь 11с67п Ду 32 Ру16 фл полнопроходной LD КШ.Р.Ф.032.016.П/П.02 | 1 729,44 Р | В наличии — 8 шт. | Масса нетто | Страна происхождения | Диаметр Диаметр Характеризует условный диаметр присоединяемого трубопровода | Давление Давление Характеризует максимальное допустимое давление при котором обеспечивается указанная в паспорте герметичность и срок эксплуатации | Тип затвора Тип затвора Характеризует способ управления и тип органа управления крана | Строительная длина Строительная длина Характеризует максимальное расстояние по оси трубопровода которое занимает арматура в смонтированном состоянии | Артикул | Внешний диаметр фланцев | Диаметр отверстий Диаметр отверстий Характеризует диаметр присоединительных отверстий фланца корпуса | Класс герметичности затвора | Климатическое исполнение Климатическое исполнение Характеризует устойчивость арматуры к воздействию окружающей среды | Количество отверстий Количество отверстий Характеризует количество отверстий для присоединения фланца корпуса | Количество уплотнений шпинделя Количество уплотнений шпинделя Количество уплотнений шпинделя | Корпус Корпус Характеризует марку материала корпуса | Материал уплотнений шпинделя Материал уплотнений шпинделя Характеризует марку материала уплотнений шпинделя | Материал шпинделя Материал шпинделя Характеризует марку материала из которого изготовлен шпиндель | Наработка на отказ Наработка на отказ Наработка до отказа, циклов | Рукоятка Рукоятка Материал рукоятки (ручки) крана | Строительная высота Строительная высота Характеризует расстояние от оси трубопровода до верхней точки крана | Температура транспортировки Температура транспортировки Указывает диапазон температур при котором возможны хранение и транспортировка кранов | Уплотнение шара Уплотнение шара Характеризует марку материала из которого выполнено уплотнение шара | Условия производства Условия производства Условия производства, ГОСТ/ТУ | Фланцы Фланцы Характеризует нормативный документ по которому изготовлены присоединительные фланцы корпуса | Шар Шар Характеризует марку материала из которого изготовлен затворный орган (шар) крана | Эффективный диаметр Эффективный диаметр Характеризует диаметр отверстия шара для пропуска рабочей среды, мм | Температура рабочей среды | Комплект поставки | Гарантия Гарантия Гарантийный срок со дня продажи.
|  |  | 2,5 года | 5.42 кг | Россия | Ду 32 | Ру16 | рукоятка | 140 мм | КШ.Р.Ф.032.016.П/П.02 | 135 мм | 18 мм | класс А по ГОСТ P 54808-2011 | У по ГОСТ 15150-69 | 4 шт | 1 шт | Ст20 | фторсиликон | сталь 20Х13 | 10000 циклов | сталь | 108 мм | от -50 до 50 oC | фторсиликон, PTFE + углерод | ТУ 3742-00145630744-2003 | ГОСТ 12815-80 | нержавеющая сталь 20Х13 | 30 мм | от -40 до +200 oC | кран, паспорт
Кран шаровой сталь 11с67п Ду 40 Ру16 фл полнопроходной LD КШ.Р.Ф.040.016.П/П.02 | 2 095,08 Р | В наличии — 9 шт. | Срок службы | Гарантия производителя Гарантия производителя Гарантийный срок со дня производства товара.
|  |  | 2,5 года | 10 лет
Кран шаровой сталь 11с67п Ду 50 Ру16 фл полнопроходной LD КШ.Р.Ф.050.016.П/П.02 | 2 186,88 Р | В наличии — 162 шт. | Масса нетто | Страна происхождения | Диаметр Диаметр Характеризует условный диаметр присоединяемого трубопровода | Давление Давление Характеризует максимальное допустимое давление при котором обеспечивается указанная в паспорте герметичность и срок эксплуатации | Тип затвора Тип затвора Характеризует способ управления и тип органа управления крана | Строительная длина Строительная длина Характеризует максимальное расстояние по оси трубопровода которое занимает арматура в смонтированном состоянии | Артикул | Внешний диаметр фланцев | Диаметр отверстий Диаметр отверстий Характеризует диаметр присоединительных отверстий фланца корпуса | Класс герметичности затвора | Климатическое исполнение Климатическое исполнение Характеризует устойчивость арматуры к воздействию окружающей среды | Количество отверстий Количество отверстий Характеризует количество отверстий для присоединения фланца корпуса | Количество уплотнений шпинделя Количество уплотнений шпинделя Количество уплотнений шпинделя | Корпус Корпус Характеризует марку материала корпуса | Материал уплотнений шпинделя Материал уплотнений шпинделя Характеризует марку материала уплотнений шпинделя | Материал шпинделя Материал шпинделя Характеризует марку материала из которого изготовлен шпиндель | Наработка на отказ Наработка на отказ Наработка до отказа, циклов | Рукоятка Рукоятка Материал рукоятки (ручки) крана | Строительная высота Строительная высота Характеризует расстояние от оси трубопровода до верхней точки крана | Температура транспортировки Температура транспортировки Указывает диапазон температур при котором возможны хранение и транспортировка кранов | Уплотнение шара Уплотнение шара Характеризует марку материала из которого выполнено уплотнение шара | Условия производства Условия производства Условия производства, ГОСТ/ТУ | Фланцы Фланцы Характеризует нормативный документ по которому изготовлены присоединительные фланцы корпуса | Шар Шар Характеризует марку материала из которого изготовлен затворный орган (шар) крана | Эффективный диаметр Эффективный диаметр Характеризует диаметр отверстия шара для пропуска рабочей среды, мм | Температура рабочей среды | Комплект поставки | Гарантия Гарантия Гарантийный срок со дня продажи.
|  |  | 2,5 года | 6.953 кг | Россия | Ду 40 | Ру16 | рукоятка | 165 мм | КШ.Р.Ф.040.016.П/П.02 | 145 мм | 18 мм | класс А по ГОСТ P 54808-2011 | У по ГОСТ 15150-69 | 4 шт | 1 шт | Ст20 | фторсиликон | сталь 20Х13 | 10000 циклов | сталь | 116 мм | от -50 до 50 oC | фторсиликон, PTFE + углерод | ТУ 3742-00145630744-2003 | ГОСТ 12815-80 | нержавеющая сталь AISI 304 | 40 мм | от -40 до +200 oC | кран, паспорт
Кран шаровой сталь 11с67п Ду 80 Ру16 фл полнопроходной LD КШ.Р.Ф.080.016.П/П.02 | 3 050,88 Р | В наличии — 143 шт. | Срок службы | Гарантия производителя Гарантия производителя Гарантийный срок со дня производства товара.
|  |  | 2,5 года | 10 лет
Кран шаровой сталь 11с67п Ду 100 Ру16 фл полнопроходной LD КШ.Р.Ф.100.016.П/П.02 | 6 813,12 Р | В наличии — 75 шт. | Масса нетто | Страна происхождения | Диаметр Диаметр Характеризует условный диаметр присоединяемого трубопровода | Давление Давление Характеризует максимальное допустимое давление при котором обеспечивается указанная в паспорте герметичность и срок эксплуатации | Тип затвора Тип затвора Характеризует способ управления и тип органа управления крана | Строительная длина Строительная длина Характеризует максимальное расстояние по оси трубопровода которое занимает арматура в смонтированном состоянии | Артикул | Внешний диаметр фланцев | Диаметр отверстий Диаметр отверстий Характеризует диаметр присоединительных отверстий фланца корпуса | Класс герметичности затвора | Климатическое исполнение Климатическое исполнение Характеризует устойчивость арматуры к воздействию окружающей среды | Количество отверстий Количество отверстий Характеризует количество отверстий для присоединения фланца корпуса | Количество уплотнений шпинделя Количество уплотнений шпинделя Количество уплотнений шпинделя | Корпус Корпус Характеризует марку материала корпуса | Материал уплотнений шпинделя Материал уплотнений шпинделя Характеризует марку материала уплотнений шпинделя | Материал шпинделя Материал шпинделя Характеризует марку материала из которого изготовлен шпиндель | Наработка на отказ Наработка на отказ Наработка до отказа, циклов | Рукоятка Рукоятка Материал рукоятки (ручки) крана | Строительная высота Строительная высота Характеризует расстояние от оси трубопровода до верхней точки крана | Температура транспортировки Температура транспортировки Указывает диапазон температур при котором возможны хранение и транспортировка кранов | Уплотнение шара Уплотнение шара Характеризует марку материала из которого выполнено уплотнение шара | Условия производства Условия производства Условия производства, ГОСТ/ТУ | Фланцы Фланцы Характеризует нормативный документ по которому изготовлены присоединительные фланцы корпуса | Шар Шар Характеризует марку материала из которого изготовлен затворный орган (шар) крана | Эффективный диаметр Эффективный диаметр Характеризует диаметр отверстия шара для пропуска рабочей среды, мм | Температура рабочей среды | Комплект поставки | Гарантия Гарантия Гарантийный срок со дня продажи.
|  |  | 2,5 года | 8.14 кг | Россия | Ду 50 | Ру16 | рукоятка | 180 мм | КШ.Р.Ф.050.016.П/П.02 | 160 мм | 18 мм | класс А по ГОСТ P 54808-2011 | У по ГОСТ 15150-69 | 4 шт | 1 шт | Ст20 | фторсиликон | сталь 20Х13 | 10000 циклов | сталь | 121 мм | от -50 до 50 oC | фторсиликон, PTFE + углерод | ТУ 3742-00145630744-2003 | ГОСТ 12815-80 | нержавеющая сталь AISI 304 | 49 мм | от -40 до +200 oC | кран, паспорт
Кран шаровой сталь 11с67п Ду 150 Ру16 фл полнопроходной LD КШ.Р.Ф.150.016.П/П.02 | 14 034,36 Р | Под заказ | Срок службы | Гарантия производителя Гарантия производителя Гарантийный срок со дня производства товара.
|  |  | 2,5 года | 10 лет
- | - | -
Кран шаровой сталь 11с67п фл LD |  | /data/thumbs/w500h800Nf_pngfltr_wmi/collections/87/88787/103393.png?hash=b73fdf |  | /data/thumbs/w500h800Nf_pngfltr_wmi/collections/87/88787/103434.png?hash=061c8c |  | /data/thumbs/w500h800Nf_pngfltr_wmi/collections/87/88787/103435.png?hash=decfc2 |  | /data/thumbs/w500h800Nf_pngfltr_wmi/collections/87/88787/103436.png?hash=2f92f6 |  | /data/thumbs/w500h800Nf_pngfltr_wmi/collections/87/88787/103437.png?hash=4b5b47 |  | /data/thumbs/w500h800Nf_pngfltr_wmi/collections/87/88787/103438.png?hash=93b941 |  | /data/thumbs/w500h800Nf_pngfltr_wmi/collections/87/88787/103439.png?hash=c257c6 |  | /data/thumbs/w500h800Nf_pngfltr_wmi/collections/87/88787/103440.png?hash=0b7c05
Описание
Бренд |  | Тип присоединения Тип присоединения Характеризует тип присоединения к трубопроводу или энергоустановке |  | Тип прохода Тип прохода Характеризует отношение размера отверстия шара к размеру присоединяемого трубопровода |  | Тип Тип Характеризует форму запорного органа арматуры |  | Материал Материал Характеризует материал из которого изготовлены основные корпусные детали |  | Модель Модель Характеризует модель указанную производителем или типовую фигуру. |  | Цвет Цвет Характеризует цвет корпуса крана |  | Назначение Назначение Характеризует основное назначение и места установки крана |  | Рабочая среда Рабочая среда Характеризует рабочую среду на которую может быть установлен кран и будет обеспечиваться его герметичность и долговечность |  | Тип корпуса Тип корпуса Характеризует тип корпуса крана |  | Инженерная система
LD |  | фланцевое |  | неполнопроходной |  | шаровой |  | сталь |  | 11с67п |  | серый |  | для перекрытия потока рабочей среды, транспортируемой в трубопроводах нефтеперерабатывающей и газовой промышленности жилищно-коммунального и теплосетевого хозяйства |  | вода, пар, газ, углеводороды |  | разборный |  | Отопление, Тепловые пункты, Пожаротушение, Водоснабжение
Варианты
Кран шаровой сталь 11с67п Ду 65 Ру16 фл LD КШ.Р.Ф.065.016.Н/П.02 | 2 644,20 Р | Ожидает поступления | Масса нетто | Страна происхождения | Диаметр Диаметр Характеризует условный диаметр присоединяемого трубопровода | Давление Давление Характеризует максимальное допустимое давление при котором обеспечивается указанная в паспорте герметичность и срок эксплуатации | Тип затвора Тип затвора Характеризует способ управления и тип органа управления крана | Строительная длина Строительная длина Характеризует максимальное расстояние по оси трубопровода которое занимает арматура в смонтированном состоянии | Артикул | Внешний диаметр фланцев | Диаметр отверстий Диаметр отверстий Характеризует диаметр присоединительных отверстий фланца корпуса | Класс герметичности затвора | Климатическое исполнение Климатическое исполнение Характеризует устойчивость арматуры к воздействию окружающей среды | Количество отверстий Количество отверстий Характеризует количество отверстий для присоединения фланца корпуса | Количество уплотнений шпинделя Количество уплотнений шпинделя Количество уплотнений шпинделя | Корпус Корпус Характеризует марку материала корпуса | Материал уплотнений шпинделя Материал уплотнений шпинделя Характеризует марку материала уплотнений шпинделя | Материал шпинделя Материал шпинделя Характеризует марку материала из которого изготовлен шпиндель | Наработка на отказ Наработка на отказ Наработка до отказа, циклов | Рукоятка Рукоятка Материал рукоятки (ручки) крана | Строительная высота Строительная высота Характеризует расстояние от оси трубопровода до верхней точки крана | Температура транспортировки Температура транспортировки Указывает диапазон температур при котором возможны хранение и транспортировка кранов | Уплотнение шара Уплотнение шара Характеризует марку материала из которого выполнено уплотнение шара | Условия производства Условия производства Условия производства, ГОСТ/ТУ | Фланцы Фланцы Характеризует нормативный документ по которому изготовлены присоединительные фланцы корпуса | Шар Шар Характеризует марку материала из которого изготовлен затворный орган (шар) крана | Эффективный диаметр Эффективный диаметр Характеризует диаметр отверстия шара для пропуска рабочей среды, мм | Температура рабочей среды | Комплект поставки | Гарантия Гарантия Гарантийный срок со дня продажи. | Срок службы | Гарантия производителя Гарантия производителя Гарантийный срок со дня производства товара.
|  |  | 10.62 кг | Россия | Ду 65 | Ру16 | рукоятка | 200 мм | КШ.Р.Ф.065.016.Н/П.02 | 180 мм | 18 мм | класс А по ГОСТ P 54808-2011 | У по ГОСТ 15150-69 | 4 шт | 1 шт | Ст20 | фторсиликон | сталь 20Х13 | 10000 циклов | сталь | 137 мм | от -50 до 50 oC | фторсиликон, PTFE + углерод | ТУ 3742-00145630744-2003 | ГОСТ 12815-80 | нерж. сталь AISI 304 | 49 мм | от -40 до +200 oC | кран, паспорт | 2,5 года | 10 лет
Кран шаровой сталь 11с67п Ду 100 Ру16 фл LD КШ.Р.Ф.100/080.016.Н/П.02 | 3 965,64 Р | В наличии — 20 шт. | Масса нетто | Страна происхождения | Диаметр Диаметр Характеризует условный диаметр присоединяемого трубопровода | Давление Давление Характеризует максимальное допустимое давление при котором обеспечивается указанная в паспорте герметичность и срок эксплуатации | Тип затвора Тип затвора Характеризует способ управления и тип органа управления крана | Строительная длина Строительная длина Характеризует максимальное расстояние по оси трубопровода которое занимает арматура в смонтированном состоянии | Артикул | Внешний диаметр фланцев | Диаметр отверстий Диаметр отверстий Характеризует диаметр присоединительных отверстий фланца корпуса | Класс герметичности затвора | Климатическое исполнение Климатическое исполнение Характеризует устойчивость арматуры к воздействию окружающей среды | Количество отверстий Количество отверстий Характеризует количество отверстий для присоединения фланца корпуса | Количество уплотнений шпинделя Количество уплотнений шпинделя Количество уплотнений шпинделя | Корпус Корпус Характеризует марку материала корпуса | Материал уплотнений шпинделя Материал уплотнений шпинделя Характеризует марку материала уплотнений шпинделя | Материал шпинделя Материал шпинделя Характеризует марку материала из которого изготовлен шпиндель | Наработка на отказ Наработка на отказ Наработка до отказа, циклов | Рукоятка Рукоятка Материал рукоятки (ручки) крана | Строительная высота Строительная высота Характеризует расстояние от оси трубопровода до верхней точки крана | Температура транспортировки Температура транспортировки Указывает диапазон температур при котором возможны хранение и транспортировка кранов | Уплотнение шара Уплотнение шара Характеризует марку материала из которого выполнено уплотнение шара | Условия производства Условия производства Условия производства, ГОСТ/ТУ | Фланцы Фланцы Характеризует нормативный документ по которому изготовлены присоединительные фланцы корпуса | Шар Шар Характеризует марку материала из которого изготовлен затворный орган (шар) крана | Эффективный диаметр Эффективный диаметр Характеризует диаметр отверстия шара для пропуска рабочей среды, мм | Температура рабочей среды | Комплект поставки | Гарантия Гарантия Гарантийный срок со дня продажи.
|  |  | 2,5 года | 18.47 кг | Россия | Ду 100 | Ру16 | рукоятка | 230 мм | КШ.Р.Ф.100/080.016.Н/П.02 | 215 мм | 18 мм | класс А по ГОСТ P 54808-2011 | У по ГОСТ 15150-69 | 8 шт | 1 шт | Ст20 | фторсиликон | сталь 20Х13 | 10000 циклов | сталь | 165 мм | от -50 до 50 oC | PTFE + углерод, фторсиликон | ТУ 3742-00145630744-2003 | ГОСТ 12815-80 | нержавеющая сталь AISI 409 | 75 мм | от -40 до +200 oC | кран, паспорт
Кран шаровой сталь 11с67п Ду 150 Ру16 фл LD КШ.Р.Ф.150/125.016.Н/П.02 | 8 644,20 Р | В наличии — 19 шт. | Срок службы | Гарантия производителя Гарантия производителя Гарантийный срок со дня производства товара.
|  |  | 2,5 года | 10 лет
Кран шаровой сталь 11с67п Ду 200 Ру16 фл LD КШ.Р.Ф.200/150.016.Н/П.02 | 17 390,16 Р | В наличии — 3 шт. | Масса нетто | Страна происхождения | Диаметр Диаметр Характеризует условный диаметр присоединяемого трубопровода | Давление Давление Характеризует максимальное допустимое давление при котором обеспечивается указанная в паспорте герметичность и срок эксплуатации | Тип затвора Тип затвора Характеризует способ управления и тип органа управления крана | Строительная длина Строительная длина Характеризует максимальное расстояние по оси трубопровода которое занимает арматура в смонтированном состоянии | Артикул | Внешний диаметр фланцев | Диаметр отверстий Диаметр отверстий Характеризует диаметр присоединительных отверстий фланца корпуса | Класс герметичности затвора | Климатическое исполнение Климатическое исполнение Характеризует устойчивость арматуры к воздействию окружающей среды | Количество отверстий Количество отверстий Характеризует количество отверстий для присоединения фланца корпуса | Количество уплотнений шпинделя Количество уплотнений шпинделя Количество уплотнений шпинделя | Корпус Корпус Характеризует марку материала корпуса | Материал уплотнений шпинделя Материал уплотнений шпинделя Характеризует марку материала уплотнений шпинделя | Материал шпинделя Материал шпинделя Характеризует марку материала из которого изготовлен шпиндель | Наработка на отказ Наработка на отказ Наработка до отказа, циклов | Рукоятка Рукоятка Материал рукоятки (ручки) крана | Строительная высота Строительная высота Характеризует расстояние от оси трубопровода до верхней точки крана | Температура транспортировки Температура транспортировки Указывает диапазон температур при котором возможны хранение и транспортировка кранов | Уплотнение шара Уплотнение шара Характеризует марку материала из которого выполнено уплотнение шара | Условия производства Условия производства Условия производства, ГОСТ/ТУ | Фланцы Фланцы Характеризует нормативный документ по которому изготовлены присоединительные фланцы корпуса | Шар Шар Характеризует марку материала из которого изготовлен затворный орган (шар) крана | Эффективный диаметр Эффективный диаметр Характеризует диаметр отверстия шара для пропуска рабочей среды, мм | Температура рабочей среды | Комплект поставки | Гарантия Гарантия Гарантийный срок со дня продажи.
|  |  | 2,5 года | 39.45 кг | Россия | Ду 150 | Ру16 | рукоятка | 280 мм | КШ.Р.Ф.150/125.016.Н/П.02 | 290 мм | 22 мм | класс А по ГОСТ P 54808-2011 | У по ГОСТ 15150-69 | 8 шт | 1 шт | Ст20 | фторсиликон | сталь 20Х13 | 10000 циклов | сталь | 213 мм | от -50 до 50 oC | фторсиликон, PTFE + углерод | ТУ 3742-00145630744-2003 | ГОСТ 12815-80 | нержавеющая сталь AISI 409 | 125 мм | от -40 до +200 oC | кран, паспорт
- | - | -
Кран шаровой сталь КШ.Ц.Ф фл LD |  | /data/thumbs/w500h800Nf_pngfltr_wmi/collections/72/286772/88618.png?hash=15dcae
Описание
Бренд |  | Тип присоединения Тип присоединения Характеризует тип присоединения к трубопроводу или энергоустановке |  | Тип прохода Тип прохода Характеризует отношение размера отверстия шара к размеру присоединяемого трубопровода |  | Тип Тип Характеризует форму запорного органа арматуры |  | Материал Материал Характеризует материал из которого изготовлены основные корпусные детали |  | Модель Модель Характеризует модель указанную производителем или типовую фигуру. |  | Цвет Цвет Характеризует цвет корпуса крана |  | Назначение Назначение Характеризует основное назначение и места установки крана |  | Рабочая среда Рабочая среда Характеризует рабочую среду на которую может быть установлен кран и будет обеспечиваться его герметичность и долговечность |  | Тип корпуса Тип корпуса Характеризует тип корпуса крана |  | Инженерная система
LD |  | фланцевое |  | неполнопроходной |  | шаровой |  | сталь |  | КШ.Ц.Ф |  | серый |  | для использования в качестве запорного устройства в трубопроводах нефтеперерабатывающей промышленности, ЖКХ |  | вода, пар, углеводороды |  | цельносварной |  | Водоснабжение, Отопление, Тепловые пункты, Пожаротушение
Варианты
Кран шаровой сталь КШ.Ц.Ф Ду 65 Ру25 фл LD КШ.Ц.Ф.065.025.Н/П.02 | 2 449,44 Р | Под заказ | Масса нетто | Страна происхождения | Диаметр Диаметр Характеризует условный диаметр присоединяемого трубопровода | Давление Давление Характеризует максимальное допустимое давление при котором обеспечивается указанная в паспорте герметичность и срок эксплуатации | Тип затвора Тип затвора Характеризует способ управления и тип органа управления крана | Строительная длина Строительная длина Характеризует максимальное расстояние по оси трубопровода которое занимает арматура в смонтированном состоянии | Артикул | Внешний диаметр фланцев | Диаметр отверстий Диаметр отверстий Характеризует диаметр присоединительных отверстий фланца корпуса | Класс герметичности затвора | Климатическое исполнение Климатическое исполнение Характеризует устойчивость арматуры к воздействию окружающей среды | Количество отверстий Количество отверстий Характеризует количество отверстий для присоединения фланца корпуса | Количество уплотнений шпинделя Количество уплотнений шпинделя Количество уплотнений шпинделя | Корпус Корпус Характеризует марку материала корпуса | Материал уплотнений шпинделя Материал уплотнений шпинделя Характеризует марку материала уплотнений шпинделя | Материал шпинделя Материал шпинделя Характеризует марку материала из которого изготовлен шпиндель | Наработка на отказ Наработка на отказ Наработка до отказа, циклов | Рукоятка Рукоятка Материал рукоятки (ручки) крана | Строительная высота Строительная высота Характеризует расстояние от оси трубопровода до верхней точки крана | Температура транспортировки Температура транспортировки Указывает диапазон температур при котором возможны хранение и транспортировка кранов | Уплотнение шара Уплотнение шара Характеризует марку материала из которого выполнено уплотнение шара | Условия производства Условия производства Условия производства, ГОСТ/ТУ | Фланцы Фланцы Характеризует нормативный документ по которому изготовлены присоединительные фланцы корпуса | Шар Шар Характеризует марку материала из которого изготовлен затворный орган (шар) крана | Эффективный диаметр Эффективный диаметр Характеризует диаметр отверстия шара для пропуска рабочей среды, мм | Температура рабочей среды | Комплект поставки | Гарантия Гарантия Гарантийный срок со дня продажи. | Срок службы | Гарантия производителя Гарантия производителя Гарантийный срок со дня производства товара.
|  |  | 7.73 кг | Россия | Ду 65 | Ру25 | рукоятка | 200 мм | КШ.Ц.Ф.065.025.Н/П.02 | 180 мм | 18 мм | класс А по ГОСТ P 54808-2011 | У по ГОСТ 15150-69 | 4 шт | 2 шт | Ст20 | ЭПДМ, фторсиликон | сталь 20Х13 | 10000 циклов | сталь | 110 мм | от -50 до 50 oC | фторсиликон, PTFE | ТУ 3742-001-45630744-2003 | ГОСТ 12815-80 | нержавеющая сталь AISI 304 | 49 мм | от -40 до +200 oC | кран, паспорт | 3,5 года | 25 лет
Кран шаровой сталь КШ.Ц.Ф Ду 80 Ру25 фл LD КШ.Ц.Ф.080/070.025.Н/П.02 | 2 884,20 Р | В наличии — 1 шт. | Масса нетто | Страна происхождения | Диаметр Диаметр Характеризует условный диаметр присоединяемого трубопровода | Давление Давление Характеризует максимальное допустимое давление при котором обеспечивается указанная в паспорте герметичность и срок эксплуатации | Тип затвора Тип затвора Характеризует способ управления и тип органа управления крана | Строительная длина Строительная длина Характеризует максимальное расстояние по оси трубопровода которое занимает арматура в смонтированном состоянии | Артикул | Внешний диаметр фланцев | Диаметр отверстий Диаметр отверстий Характеризует диаметр присоединительных отверстий фланца корпуса | Класс герметичности затвора | Климатическое исполнение Климатическое исполнение Характеризует устойчивость арматуры к воздействию окружающей среды | Количество отверстий Количество отверстий Характеризует количество отверстий для присоединения фланца корпуса | Количество уплотнений шпинделя Количество уплотнений шпинделя Количество уплотнений шпинделя | Корпус Корпус Характеризует марку материала корпуса | Материал уплотнений шпинделя Материал уплотнений шпинделя Характеризует марку материала уплотнений шпинделя | Материал шпинделя Материал шпинделя Характеризует марку материала из которого изготовлен шпиндель | Наработка на отказ Наработка на отказ Наработка до отказа, циклов | Рукоятка Рукоятка Материал рукоятки (ручки) крана | Строительная высота Строительная высота Характеризует расстояние от оси трубопровода до верхней точки крана | Температура транспортировки Температура транспортировки Указывает диапазон температур при котором возможны хранение и транспортировка кранов | Уплотнение шара Уплотнение шара Характеризует марку материала из которого выполнено уплотнение шара | Условия производства Условия производства Условия производства, ГОСТ/ТУ | Фланцы Фланцы Характеризует нормативный документ по которому изготовлены присоединительные фланцы корпуса | Шар Шар Характеризует марку материала из которого изготовлен затворный орган (шар) крана | Эффективный диаметр Эффективный диаметр Характеризует диаметр отверстия шара для пропуска рабочей среды, мм | Температура рабочей среды | Комплект поставки | Гарантия Гарантия Гарантийный срок со дня продажи.
|  |  | 3,5 года | 12 кг | Россия | Ду 80 | Ру25 | рукоятка | 210 мм | КШ.Ц.Ф.080/070.025.Н/П.02 | 195 мм | 18 мм | класс А по ГОСТ P 54808-2011 | У по ГОСТ 15150-69 | 8 шт | 2 шт | Ст20 | ЭПДМ, фторсиликон | сталь 20Х13 | 10000 циклов | сталь | 141 мм | от -50 до 50 oC | фторсиликон, PTFE | ТУ 3742-001-45630744-2003 | ГОСТ 12815-80 | нержавеющая сталь AISI 409 | 63 мм | от -40 до +200 oC | кран, паспорт
Кран шаровой сталь КШ.Ц.Ф Ду 100 Ру25 фл LD КШ.Ц.Ф.100/080.025.Н/П.02 | 3 481,44 Р | Под заказ | Срок службы | Гарантия производителя Гарантия производителя Гарантийный срок со дня производства товара.
|  |  | 3,5 года | 25 лет
Кран шаровой сталь КШ.Ц.Ф Ду 150 Ру25 фл LD КШ.Ц.Ф.150/125.025.Н/П.02 | 8 487,48 Р | Под заказ | Масса нетто | Страна происхождения | Диаметр Диаметр Характеризует условный диаметр присоединяемого трубопровода | Давление Давление Характеризует максимальное допустимое давление при котором обеспечивается указанная в паспорте герметичность и срок эксплуатации | Тип затвора Тип затвора Характеризует способ управления и тип органа управления крана | Строительная длина Строительная длина Характеризует максимальное расстояние по оси трубопровода которое занимает арматура в смонтированном состоянии | Артикул | Внешний диаметр фланцев
|  |  | 3,5 года | 15 кг | Россия | Ду 100 | Ру25 | рукоятка | 230 мм | КШ.Ц.Ф.100/080.025.Н/П.02
Кран шаровой сталь КШ.Ц.Ф Ду 125 Ру25 фл LD КШ.Ц.Ф.125/100.025.Н/П.02 | 6 964,20 Р | Под заказ | Диаметр отверстий Диаметр отверстий Характеризует диаметр присоединительных отверстий фланца корпуса | Класс герметичности затвора | Климатическое исполнение Климатическое исполнение Характеризует устойчивость арматуры к воздействию окружающей среды | Количество отверстий Количество отверстий Характеризует количество отверстий для присоединения фланца корпуса | Количество уплотнений шпинделя Количество уплотнений шпинделя Количество уплотнений шпинделя | Корпус Корпус Характеризует марку материала корпуса | Материал уплотнений шпинделя Материал уплотнений шпинделя Характеризует марку материала уплотнений шпинделя | Материал шпинделя Материал шпинделя Характеризует марку материала из которого изготовлен шпиндель | Наработка на отказ Наработка на отказ Наработка до отказа, циклов | Рукоятка Рукоятка Материал рукоятки (ручки) крана | Строительная высота Строительная высота Характеризует расстояние от оси трубопровода до верхней точки крана | Температура транспортировки Температура транспортировки Указывает диапазон температур при котором возможны хранение и транспортировка кранов | Уплотнение шара Уплотнение шара Характеризует марку материала из которого выполнено уплотнение шара | Условия производства Условия производства Условия производства, ГОСТ/ТУ | Фланцы Фланцы Характеризует нормативный документ по которому изготовлены присоединительные фланцы корпуса | Шар Шар Характеризует марку материала из которого изготовлен затворный орган (шар) крана | Эффективный диаметр Эффективный диаметр Характеризует диаметр отверстия шара для пропуска рабочей среды, мм | Температура рабочей среды | Комплект поставки | Гарантия Гарантия Гарантийный срок со дня продажи. | Срок службы | Гарантия производителя Гарантия производителя Гарантийный срок со дня производства товара.
|  |  | 230 мм | 22 мм | класс А по ГОСТ P 54808-2011 | У по ГОСТ 15150-69 | 8 шт | 2 шт | Ст20 | ЭПДМ, фторсиликон | сталь 20Х13 | 10000 циклов | сталь | 150 мм | от -50 до 50 oC | фторсиликон, PTFE | ТУ 3742-001-45630744-2003 | ГОСТ 12815-80 | нержавеющая сталь AISI 409 | 75 мм | от -40 до +200 oC | кран, паспорт | 3,5 года | 25 лет
Кран шаровой сталь КШ.Ц.Ф Ду 200 Ру25 фл LD КШ.Ц.Ф.200/150.025.Н/П.02 | 17 356,20 Р | Под заказ | Масса нетто | Страна происхождения | Диаметр Диаметр Характеризует условный диаметр присоединяемого трубопровода | Давление Давление Характеризует максимальное допустимое давление при котором обеспечивается указанная в паспорте герметичность и срок эксплуатации | Тип затвора Тип затвора Характеризует способ управления и тип органа управления крана | Строительная длина Строительная длина Характеризует максимальное расстояние по оси трубопровода которое занимает арматура в смонтированном состоянии | Артикул | Внешний диаметр фланцев | Диаметр отверстий Диаметр отверстий Характеризует диаметр присоединительных отверстий фланца корпуса | Класс герметичности затвора | Климатическое исполнение Климатическое исполнение Характеризует устойчивость арматуры к воздействию окружающей среды | Количество отверстий Количество отверстий Характеризует количество отверстий для присоединения фланца корпуса | Количество уплотнений шпинделя Количество уплотнений шпинделя Количество уплотнений шпинделя | Корпус Корпус Характеризует марку материала корпуса | Материал уплотнений шпинделя Материал уплотнений шпинделя Характеризует марку материала уплотнений шпинделя | Материал шпинделя Материал шпинделя Характеризует марку материала из которого изготовлен шпиндель | Наработка на отказ Наработка на отказ Наработка до отказа, циклов | Рукоятка Рукоятка Материал рукоятки (ручки) крана | Строительная высота Строительная высота Характеризует расстояние от оси трубопровода до верхней точки крана | Температура транспортировки Температура транспортировки Указывает диапазон температур при котором возможны хранение и транспортировка кранов | Уплотнение шара Уплотнение шара Характеризует марку материала из которого выполнено уплотнение шара | Условия производства Условия производства Условия производства, ГОСТ/ТУ | Фланцы Фланцы Характеризует нормативный документ по которому изготовлены присоединительные фланцы корпуса | Шар Шар Характеризует марку материала из которого изготовлен затворный орган (шар) крана | Эффективный диаметр Эффективный диаметр Характеризует диаметр отверстия шара для пропуска рабочей среды, мм | Температура рабочей среды | Комплект поставки | Гарантия Гарантия Гарантийный срок со дня продажи.
|  |  | 3,5 года | 37 кг | Россия | Ду 150 | Ру25 | рукоятка | 380 мм | КШ.Ц.Ф.150/125.025.Н/П.02 | 300 мм | 26 мм | класс А по ГОСТ P 54808-2011 | У по ГОСТ 15150-69 | 8 шт | 2 шт | Ст20 | ЭПДМ, фторсиликон | сталь 20Х13 | 10000 циклов | сталь | 210 мм | от -50 до 50 oC | фторсиликон, PTFE | ТУ 3742-001-45630744-2003 | ГОСТ 12815-80 | нержавеющая сталь AISI 409 | 125 мм | от -40 до +200 oC | кран, паспорт
- | - | -
Кран шаровой сталь КШ.Ц.Ф фл полнопроходной LD |  | /data/thumbs/w500h800Nf_pngfltr_wmi/collections/78/286778/73304.png?hash=b3cead |  | /data/thumbs/w500h800Nf_pngfltr_wmi/collections/78/286778/75037.png?hash=3b88ae
Описание
Бренд |  | Тип присоединения Тип присоединения Характеризует тип присоединения к трубопроводу или энергоустановке |  | Тип прохода Тип прохода Характеризует отношение размера отверстия шара к размеру присоединяемого трубопровода |  | Тип Тип Характеризует форму запорного органа арматуры |  | Материал Материал Характеризует материал из которого изготовлены основные корпусные детали |  | Модель Модель Характеризует модель указанную производителем или типовую фигуру. |  | Цвет Цвет Характеризует цвет корпуса крана |  | Назначение Назначение Характеризует основное назначение и места установки крана |  | Рабочая среда Рабочая среда Характеризует рабочую среду на которую может быть установлен кран и будет обеспечиваться его герметичность и долговечность |  | Тип корпуса Тип корпуса Характеризует тип корпуса крана
LD |  | фланцевое |  | полнопроходной |  | шаровой |  | сталь |  | КШ.Ц.Ф |  | серый |  | для использования в качестве запорного устройства в трубопроводах нефтеперерабатывающей промышленности, ЖКХ |  | вода, пар, углеводороды |  | цельносварной
Варианты
Кран шаровой сталь КШ.Ц.Ф Ду 65 Ру16 фл полнопроходной LD КШ.Ц.Ф.065.016.П/П.02 | 2 775,48 Р | В наличии — 48 шт. | Масса нетто | Страна происхождения | Диаметр Диаметр Характеризует условный диаметр присоединяемого трубопровода | Давление Давление Характеризует максимальное допустимое давление при котором обеспечивается указанная в паспорте герметичность и срок эксплуатации | Тип затвора Тип затвора Характеризует способ управления и тип органа управления крана | Строительная длина Строительная длина Характеризует максимальное расстояние по оси трубопровода которое занимает арматура в смонтированном состоянии | Артикул | Внешний диаметр фланцев | Диаметр отверстий Диаметр отверстий Характеризует диаметр присоединительных отверстий фланца корпуса | Класс герметичности затвора | Климатическое исполнение Климатическое исполнение Характеризует устойчивость арматуры к воздействию окружающей среды | Количество отверстий Количество отверстий Характеризует количество отверстий для присоединения фланца корпуса | Количество уплотнений шпинделя Количество уплотнений шпинделя Количество уплотнений шпинделя | Корпус Корпус Характеризует марку материала корпуса | Материал уплотнений шпинделя Материал уплотнений шпинделя Характеризует марку материала уплотнений шпинделя | Материал шпинделя Материал шпинделя Характеризует марку материала из которого изготовлен шпиндель | Наработка на отказ Наработка на отказ Наработка до отказа, циклов | Рукоятка Рукоятка Материал рукоятки (ручки) крана | Строительная высота Строительная высота Характеризует расстояние от оси трубопровода до верхней точки крана | Температура транспортировки Температура транспортировки Указывает диапазон температур при котором возможны хранение и транспортировка кранов | Уплотнение шара Уплотнение шара Характеризует марку материала из которого выполнено уплотнение шара | Условия производства Условия производства Условия производства, ГОСТ/ТУ | Фланцы Фланцы Характеризует нормативный документ по которому изготовлены присоединительные фланцы корпуса | Шар Шар Характеризует марку материала из которого изготовлен затворный орган (шар) крана | Эффективный диаметр Эффективный диаметр Характеризует диаметр отверстия шара для пропуска рабочей среды, мм | Температура рабочей среды | Комплект поставки | Гарантия Гарантия Гарантийный срок со дня продажи. | Срок службы | Гарантия производителя Гарантия производителя Гарантийный срок со дня производства товара.
|  |  | 10.06 кг | Россия | Ду 65 | Ру16 | рукоятка | 300 мм | КШ.Ц.Ф.065.016.П/П.02 | 180 мм | 18 мм | класс А по ГОСТ P 54808-2011 | У по ГОСТ 15150-69 | 4 шт | 2 шт | Ст20 | ЭПДМ, фторсиликон | сталь 20Х13 | 10000 циклов | сталь | 141 мм | от -50 до 50 oC | фторсиликон, PTFE | ТУ 3742-001-45630744-2003 | ГОСТ 12815-80 | нержавеющая сталь AISI 304 | 64 мм | от -40 до +200 oC | кран, паспорт | 3,5 года | 25 лет
Кран шаровой сталь КШ.Ц.Ф Ду 80 Ру16 фл полнопроходной L=320 LD КШ.Ц.Ф.080.016.П/П.02 | 3 264,72 Р | В наличии — 30 шт. | Масса нетто | Страна происхождения | Диаметр Диаметр Характеризует условный диаметр присоединяемого трубопровода | Давление Давление Характеризует максимальное допустимое давление при котором обеспечивается указанная в паспорте герметичность и срок эксплуатации | Тип затвора Тип затвора Характеризует способ управления и тип органа управления крана | Строительная длина Строительная длина Характеризует максимальное расстояние по оси трубопровода которое занимает арматура в смонтированном состоянии | Исполнение | Артикул | Внешний диаметр фланцев | Диаметр отверстий Диаметр отверстий Характеризует диаметр присоединительных отверстий фланца корпуса | Класс герметичности затвора | Климатическое исполнение Климатическое исполнение Характеризует устойчивость арматуры к воздействию окружающей среды | Количество отверстий Количество отверстий Характеризует количество отверстий для присоединения фланца корпуса | Количество уплотнений шпинделя Количество уплотнений шпинделя Количество уплотнений шпинделя | Корпус Корпус Характеризует марку материала корпуса | Материал уплотнений шпинделя Материал уплотнений шпинделя Характеризует марку материала уплотнений шпинделя | Материал шпинделя Материал шпинделя Характеризует марку материала из которого изготовлен шпиндель | Наработка на отказ Наработка на отказ Наработка до отказа, циклов | Рукоятка Рукоятка Материал рукоятки (ручки) крана | Строительная высота Строительная высота Характеризует расстояние от оси трубопровода до верхней точки крана | Температура транспортировки Температура транспортировки Указывает диапазон температур при котором возможны хранение и транспортировка кранов | Уплотнение шара Уплотнение шара Характеризует марку материала из которого выполнено уплотнение шара | Условия производства Условия производства Условия производства, ГОСТ/ТУ | Фланцы Фланцы Характеризует нормативный документ по которому изготовлены присоединительные фланцы корпуса | Шар Шар Характеризует марку материала из которого изготовлен затворный орган (шар) крана | Эффективный диаметр Эффективный диаметр Характеризует диаметр отверстия шара для пропуска рабочей среды, мм | Температура рабочей среды | Комплект поставки | Гарантия Гарантия Гарантийный срок со дня продажи.
|  |  | 3,5 года | 12.32 кг | Россия | Ду 80 | Ру16 | рукоятка | 320 мм | L=320 | КШ.Ц.Ф.080.016.П/П.02 | 195 мм | 18 мм | класс А по ГОСТ P 54808-2011 | У по ГОСТ 15150-69 | 4 шт | 2 шт | Ст20 | ЭПДМ, фторсиликон | сталь 20Х13 | 10000 циклов | сталь | 165 мм | от -50 до 50 oC | фторсиликон, PTFE | ТУ 3742-001-45630744-2003 | ГОСТ 12815-80 | нержавеющая сталь AISI 409 | 75 мм | от -40 до +200 oC | кран, паспорт
Кран шаровой сталь КШ.Ц.Ф Ду 100 Ру16 фл полнопроходной L=350 LD КШ.Ц.Ф.100.016.П/П.02 | 6 420,36 Р | В наличии — 6 шт. | Срок службы | Гарантия производителя Гарантия производителя Гарантийный срок со дня производства товара.
|  |  | 3,5 года | 25 лет
Кран шаровой сталь КШ.Ц.Ф Ду 125 Ру16 фл полнопроходной LD КШ.Ц.Ф.125.016.П/П.02 | 7 833,84 Р | В наличии — 9 шт. | Масса нетто | Страна происхождения | Диаметр Диаметр Характеризует условный диаметр присоединяемого трубопровода | Давление Давление Характеризует максимальное допустимое давление при котором обеспечивается указанная в паспорте герметичность и срок эксплуатации | Тип затвора Тип затвора Характеризует способ управления и тип органа управления крана | Строительная длина Строительная длина Характеризует максимальное расстояние по оси трубопровода которое занимает арматура в смонтированном состоянии | Исполнение | Артикул | Внешний диаметр фланцев | Диаметр отверстий Диаметр отверстий Характеризует диаметр присоединительных отверстий фланца корпуса | Класс герметичности затвора | Климатическое исполнение Климатическое исполнение Характеризует устойчивость арматуры к воздействию окружающей среды | Количество отверстий Количество отверстий Характеризует количество отверстий для присоединения фланца корпуса | Количество уплотнений шпинделя Количество уплотнений шпинделя Количество уплотнений шпинделя | Корпус Корпус Характеризует марку материала корпуса | Материал уплотнений шпинделя Материал уплотнений шпинделя Характеризует марку материала уплотнений шпинделя | Материал шпинделя Материал шпинделя Характеризует марку материала из которого изготовлен шпиндель | Наработка на отказ Наработка на отказ Наработка до отказа, циклов | Рукоятка Рукоятка Материал рукоятки (ручки) крана | Строительная высота Строительная высота Характеризует расстояние от оси трубопровода до верхней точки крана | Температура транспортировки Температура транспортировки Указывает диапазон температур при котором возможны хранение и транспортировка кранов | Уплотнение шара Уплотнение шара Характеризует марку материала из которого выполнено уплотнение шара | Условия производства Условия производства Условия производства, ГОСТ/ТУ | Фланцы Фланцы Характеризует нормативный документ по которому изготовлены присоединительные фланцы корпуса | Шар Шар Характеризует марку материала из которого изготовлен затворный орган (шар) крана | Эффективный диаметр Эффективный диаметр Характеризует диаметр отверстия шара для пропуска рабочей среды, мм | Температура рабочей среды | Комплект поставки | Гарантия Гарантия Гарантийный срок со дня продажи.
|  |  | 3,5 года | 21.27 кг | Россия | Ду 100 | Ру16 | рукоятка | 350 мм | L=350 | КШ.Ц.Ф.100.016.П/П.02 | 215 мм | 18 мм | класс А по ГОСТ P 54808-2011 | У по ГОСТ 15150-69 | 8 шт | 2 шт | Ст20 | ЭПДМ, фторсиликон | сталь 20Х13 | 10000 циклов | сталь | 195 мм | от -50 до 50 oC | фторсиликон, PTFE | ТУ 3742-001-45630744-2003 | ГОСТ 12815-80 | нержавеющая сталь AISI 409 | 100 мм | от -40 до +200 oC | кран, паспорт
Кран шаровой сталь КШ.Ц.Ф Ду 150 Ру16 фл полнопроходной LD КШ.Ц.Ф.150.016.П/П.02 | 13 602,36 Р | В наличии — 30 шт. | Срок службы | Гарантия производителя Гарантия производителя Гарантийный срок со дня производства товара.
|  |  | 3,5 года | 25 лет
Кран шаровой сталь КШ.Ц.Ф Ду 200 Ру16 фл полнопроходной LD КШ.Ц.Ф.200.016.П/П.02 | 24 902,16 Р | В наличии — 2 шт. | Масса нетто | Страна происхождения | Диаметр Диаметр Характеризует условный диаметр присоединяемого трубопровода | Давление Давление Характеризует максимальное допустимое давление при котором обеспечивается указанная в паспорте герметичность и срок эксплуатации | Тип затвора Тип затвора Характеризует способ управления и тип органа управления крана | Строительная длина Строительная длина Характеризует максимальное расстояние по оси трубопровода которое занимает арматура в смонтированном состоянии | Артикул | Внешний диаметр фланцев | Диаметр отверстий Диаметр отверстий Характеризует диаметр присоединительных отверстий фланца корпуса | Класс герметичности затвора | Климатическое исполнение Климатическое исполнение Характеризует устойчивость арматуры к воздействию окружающей среды | Количество отверстий Количество отверстий Характеризует количество отверстий для присоединения фланца корпуса | Количество уплотнений шпинделя Количество уплотнений шпинделя Количество уплотнений шпинделя | Корпус Корпус Характеризует марку материала корпуса | Материал уплотнений шпинделя Материал уплотнений шпинделя Характеризует марку материала уплотнений шпинделя | Материал шпинделя Материал шпинделя Характеризует марку материала из которого изготовлен шпиндель | Наработка на отказ Наработка на отказ Наработка до отказа, циклов | Рукоятка Рукоятка Материал рукоятки (ручки) крана | Строительная высота Строительная высота Характеризует расстояние от оси трубопровода до верхней точки крана | Температура транспортировки Температура транспортировки Указывает диапазон температур при котором возможны хранение и транспортировка кранов | Уплотнение шара Уплотнение шара Характеризует марку материала из которого выполнено уплотнение шара | Условия производства Условия производства Условия производства, ГОСТ/ТУ | Фланцы Фланцы Характеризует нормативный документ по которому изготовлены присоединительные фланцы корпуса | Шар Шар Характеризует марку материала из которого изготовлен затворный орган (шар) крана | Эффективный диаметр Эффективный диаметр Характеризует диаметр отверстия шара для пропуска рабочей среды, мм | Температура рабочей среды | Комплект поставки | Гарантия Гарантия Гарантийный срок со дня продажи.
|  |  | 3,5 года | 26.06 кг | Россия | Ду 125 | Ру16 | рукоятка | 380 мм | КШ.Ц.Ф.125.016.П/П.02 | 245 мм | 18 мм | класс А по ГОСТ P 54808-2011 | У по ГОСТ 15150-69 | 8 шт | 2 шт | Ст20 | ЭПДМ, фторсиликон | сталь 20Х13 | 10000 циклов | сталь | 210 мм | от -50 до 50 oC | фторсиликон, PTFE | ТУ 3742-001-45630744-2003 | ГОСТ 12815-80 | нержавеющая сталь AISI 409 | 125 мм | от -40 до +200 oC | кран, паспорт
- | - | -
Кран шаровой сталь КШ.Ц.П п/привар полнопроходной LD |  | /data/thumbs/w500h800Nf_pngfltr_wmi/collections/82/286782/104393.png?hash=d842be |  | /data/thumbs/w500h800Nf_pngfltr_wmi/collections/82/286782/104394.png?hash=ad0a23 |  | /data/thumbs/w500h800Nf_pngfltr_wmi/collections/82/286782/104395.png?hash=5b8591 |  | /data/thumbs/w500h800Nf_pngfltr_wmi/collections/82/286782/104396.png?hash=2d6fab |  | /data/thumbs/w500h800Nf_pngfltr_wmi/collections/82/286782/104397.png?hash=61fb75 |  | /data/thumbs/w500h800Nf_pngfltr_wmi/collections/82/286782/104398.png?hash=163df6 |  | /data/thumbs/w500h800Nf_pngfltr_wmi/collections/82/286782/104400.png?hash=b25d92 |  | /data/thumbs/w500h800Nf_pngfltr_wmi/collections/82/286782/104401.png?hash=a16c1c
Описание
Бренд |  | Тип присоединения Тип присоединения Характеризует тип присоединения к трубопроводу или энергоустановке |  | Тип прохода Тип прохода Характеризует отношение размера отверстия шара к размеру присоединяемого трубопровода |  | Тип Тип Характеризует форму запорного органа арматуры |  | Материал Материал Характеризует материал из которого изготовлены основные корпусные детали |  | Модель Модель Характеризует модель указанную производителем или типовую фигуру. |  | Цвет Цвет Характеризует цвет корпуса крана |  | Назначение Назначение Характеризует основное назначение и места установки крана |  | Рабочая среда Рабочая среда Характеризует рабочую среду на которую может быть установлен кран и будет обеспечиваться его герметичность и долговечность |  | Тип корпуса Тип корпуса Характеризует тип корпуса крана
LD |  | под приварку |  | полнопроходной |  | шаровой |  | сталь |  | КШ.Ц.П |  | серый |  | для использования в качестве запорного устройства в трубопроводах нефтеперерабатывающей промышленности, ЖКХ |  | пар, углеводороды, вода |  | цельносварной
Варианты
Кран шаровой сталь КШ.Ц.П Ду 65 Ру25 п/привар полнопроходной LD КШ.Ц.П.065.025.П/П.02 | 2 176,92 Р | В наличии — 5 шт. | Масса нетто | Страна происхождения | Диаметр Диаметр Характеризует условный диаметр присоединяемого трубопровода | Давление Давление Характеризует максимальное допустимое давление при котором обеспечивается указанная в паспорте герметичность и срок эксплуатации | Тип затвора Тип затвора Характеризует способ управления и тип органа управления крана | Строительная длина Строительная длина Характеризует максимальное расстояние по оси трубопровода которое занимает арматура в смонтированном состоянии | Артикул | Класс герметичности затвора | Климатическое исполнение Климатическое исполнение Характеризует устойчивость арматуры к воздействию окружающей среды | Количество уплотнений шпинделя Количество уплотнений шпинделя Количество уплотнений шпинделя | Корпус Корпус Характеризует марку материала корпуса | Материал уплотнений шпинделя Материал уплотнений шпинделя Характеризует марку материала уплотнений шпинделя | Материал шпинделя Материал шпинделя Характеризует марку материала из которого изготовлен шпиндель | Наработка на отказ Наработка на отказ Наработка до отказа, циклов | Наружный диаметр приварного патрубка Наружный диаметр приварного патрубка Характеризует внешний диаметр патрубка крана (для кранов под приварку) | Рукоятка Рукоятка Материал рукоятки (ручки) крана | Толщина стенки приварного патрубка Толщина стенки приварного патрубка Характеризует толщину стенки приварного патрубка арматуры | Строительная высота Строительная высота Характеризует расстояние от оси трубопровода до верхней точки крана | Температура транспортировки Температура транспортировки Указывает диапазон температур при котором возможны хранение и транспортировка кранов | Уплотнение шара Уплотнение шара Характеризует марку материала из которого выполнено уплотнение шара | Условия производства Условия производства Условия производства, ГОСТ/ТУ | Шар Шар Характеризует марку материала из которого изготовлен затворный орган (шар) крана | Эффективный диаметр Эффективный диаметр Характеризует диаметр отверстия шара для пропуска рабочей среды, мм | Температура рабочей среды | Комплект поставки | Гарантия Гарантия Гарантийный срок со дня продажи. | Срок службы | Гарантия производителя Гарантия производителя Гарантийный срок со дня производства товара.
|  |  | 4.71 кг | Россия | Ду 65 | Ру25 | рукоятка | 280 мм | КШ.Ц.П.065.025.П/П.02 | класс А по ГОСТ P 54808-2011 | У по ГОСТ 15150-69 | 2 шт | Ст20 | ЭПДМ, фторсиликон | сталь 20Х13 | 10000 циклов | 76 мм | сталь | 4 мм | 141 мм | от -50 до 50 oC | фторсиликон, PTFE | ТУ 3742-001-45630744-2003 | нержавеющая сталь AISI 304 | 64 мм | от -40 до +200 oC | кран, паспорт | 3,5 года | 25 лет
Кран шаровой сталь КШ.Ц.П Ду 80 Ру25 п/привар полнопроходной LD КШ.Ц.П.080.025.П/П.02 | 2 611,80 Р | В наличии — 7 шт. | Масса нетто | Страна происхождения | Диаметр Диаметр Характеризует условный диаметр присоединяемого трубопровода | Давление Давление Характеризует максимальное допустимое давление при котором обеспечивается указанная в паспорте герметичность и срок эксплуатации | Тип затвора Тип затвора Характеризует способ управления и тип органа управления крана | Строительная длина Строительная длина Характеризует максимальное расстояние по оси трубопровода которое занимает арматура в смонтированном состоянии | Артикул | Класс герметичности затвора | Климатическое исполнение Климатическое исполнение Характеризует устойчивость арматуры к воздействию окружающей среды | Количество уплотнений шпинделя Количество уплотнений шпинделя Количество уплотнений шпинделя | Корпус Корпус Характеризует марку материала корпуса | Материал уплотнений шпинделя Материал уплотнений шпинделя Характеризует марку материала уплотнений шпинделя | Материал шпинделя Материал шпинделя Характеризует марку материала из которого изготовлен шпиндель | Наработка на отказ Наработка на отказ Наработка до отказа, циклов | Наружный диаметр приварного патрубка Наружный диаметр приварного патрубка Характеризует внешний диаметр патрубка крана (для кранов под приварку) | Рукоятка Рукоятка Материал рукоятки (ручки) крана | Толщина стенки приварного патрубка Толщина стенки приварного патрубка Характеризует толщину стенки приварного патрубка арматуры | Строительная высота Строительная высота Характеризует расстояние от оси трубопровода до верхней точки крана | Температура транспортировки Температура транспортировки Указывает диапазон температур при котором возможны хранение и транспортировка кранов | Уплотнение шара Уплотнение шара Характеризует марку материала из которого выполнено уплотнение шара | Условия производства Условия производства Условия производства, ГОСТ/ТУ | Шар Шар Характеризует марку материала из которого изготовлен затворный орган (шар) крана | Эффективный диаметр Эффективный диаметр Характеризует диаметр отверстия шара для пропуска рабочей среды, мм | Температура рабочей среды | Комплект поставки | Гарантия Гарантия Гарантийный срок со дня продажи.
|  |  | 3,5 года | 5.804 кг | Россия | Ду 80 | Ру25 | рукоятка | 300 мм | КШ.Ц.П.080.025.П/П.02 | класс А по ГОСТ P 54808-2011 | У по ГОСТ 15150-69 | 2 шт | Ст20 | ЭПДМ, фторсиликон | сталь 20Х13 | 10000 циклов | 89 мм | сталь | 5 мм | 165 мм | от -50 до 50 oC | фторсиликон, PTFE | ТУ 3742-001-45630744-2003 | нержавеющая сталь AISI 409 | 75 мм | от -40 до +200 oC | кран, паспорт
Кран шаровой сталь КШ.Ц.П Ду 100 Ру25 п/привар полнопроходной LD КШ.Ц.П.100.025.П/П.02 | 5 549,64 Р | В наличии — 1 шт. | Срок службы | Гарантия производителя Гарантия производителя Гарантийный срок со дня производства товара.
|  |  | 3,5 года | 25 лет
Кран шаровой сталь КШ.Ц.П Ду 125 Ру25 п/привар полнопроходной LD КШ.Ц.П.125.025.П/П.02 | 7 181,64 Р | Под заказ | Масса нетто | Страна происхождения | Диаметр Диаметр Характеризует условный диаметр присоединяемого трубопровода | Давление Давление Характеризует максимальное допустимое давление при котором обеспечивается указанная в паспорте герметичность и срок эксплуатации | Тип затвора Тип затвора Характеризует способ управления и тип органа управления крана | Строительная длина Строительная длина Характеризует максимальное расстояние по оси трубопровода которое занимает арматура в смонтированном состоянии | Артикул | Класс герметичности затвора | Климатическое исполнение Климатическое исполнение Характеризует устойчивость арматуры к воздействию окружающей среды | Количество уплотнений шпинделя Количество уплотнений шпинделя Количество уплотнений шпинделя | Корпус Корпус Характеризует марку материала корпуса | Материал уплотнений шпинделя Материал уплотнений шпинделя Характеризует марку материала уплотнений шпинделя | Материал шпинделя Материал шпинделя Характеризует марку материала из которого изготовлен шпиндель | Наработка на отказ Наработка на отказ Наработка до отказа, циклов | Наружный диаметр приварного патрубка Наружный диаметр приварного патрубка Характеризует внешний диаметр патрубка крана (для кранов под приварку) | Рукоятка Рукоятка Материал рукоятки (ручки) крана | Толщина стенки приварного патрубка Толщина стенки приварного патрубка Характеризует толщину стенки приварного патрубка арматуры | Строительная высота Строительная высота Характеризует расстояние от оси трубопровода до верхней точки крана | Температура транспортировки Температура транспортировки Указывает диапазон температур при котором возможны хранение и транспортировка кранов | Уплотнение шара Уплотнение шара Характеризует марку материала из которого выполнено уплотнение шара | Условия производства Условия производства Условия производства, ГОСТ/ТУ | Шар Шар Характеризует марку материала из которого изготовлен затворный орган (шар) крана | Эффективный диаметр Эффективный диаметр Характеризует диаметр отверстия шара для пропуска рабочей среды, мм | Температура рабочей среды | Комплект поставки | Гарантия Гарантия Гарантийный срок со дня продажи.
|  |  | 3,5 года | 11.91 кг | Россия | Ду 100 | Ру25 | рукоятка | 330 мм | КШ.Ц.П.100.025.П/П.02 | класс А по ГОСТ P 54808-2011 | У по ГОСТ 15150-69 | 2 шт | Ст20 | ЭПДМ, фторсиликон | сталь 20Х13 | 10000 циклов | 108 мм | сталь | 6 мм | 195 мм | от -50 до 50 oC | фторсиликон, PTFE | ТУ 3742-001-45630744-2003 | нержавеющая сталь AISI 409 | 100 мм | от -40 до +200 oC | кран, паспорт
Кран шаровой сталь КШ.Ц.П Ду 150 Ру25 п/привар полнопроходной LD КШ.Ц.П.150.025.П/П.02 | 11 968,92 Р | В наличии — 2 шт. | Срок службы | Гарантия производителя Гарантия производителя Гарантийный срок со дня производства товара.
|  |  | 3,5 года | 25 лет
Кран шаровой сталь КШ.Ц.П Ду 200 Ру25 п/привар полнопроходной LD КШ.Ц.П.200.025.П/П.02 | 22 399,08 Р | Под заказ | Масса нетто | Страна происхождения | Диаметр Диаметр Характеризует условный диаметр присоединяемого трубопровода | Давление Давление Характеризует максимальное допустимое давление при котором обеспечивается указанная в паспорте герметичность и срок эксплуатации | Тип затвора Тип затвора Характеризует способ управления и тип органа управления крана | Строительная длина Строительная длина Характеризует максимальное расстояние по оси трубопровода которое занимает арматура в смонтированном состоянии | Артикул | Класс герметичности затвора | Климатическое исполнение Климатическое исполнение Характеризует устойчивость арматуры к воздействию окружающей среды | Количество уплотнений шпинделя Количество уплотнений шпинделя Количество уплотнений шпинделя | Корпус Корпус Характеризует марку материала корпуса | Материал уплотнений шпинделя Материал уплотнений шпинделя Характеризует марку материала уплотнений шпинделя | Материал шпинделя Материал шпинделя Характеризует марку материала из которого изготовлен шпиндель | Наработка на отказ Наработка на отказ Наработка до отказа, циклов | Наружный диаметр приварного патрубка Наружный диаметр приварного патрубка Характеризует внешний диаметр патрубка крана (для кранов под приварку) | Рукоятка Рукоятка Материал рукоятки (ручки) крана | Толщина стенки приварного патрубка Толщина стенки приварного патрубка Характеризует толщину стенки приварного патрубка арматуры | Строительная высота Строительная высота Характеризует расстояние от оси трубопровода до верхней точки крана | Температура транспортировки Температура транспортировки Указывает диапазон температур при котором возможны хранение и транспортировка кранов | Уплотнение шара Уплотнение шара Характеризует марку материала из которого выполнено уплотнение шара | Условия производства Условия производства Условия производства, ГОСТ/ТУ | Шар Шар Характеризует марку материала из которого изготовлен затворный орган (шар) крана | Эффективный диаметр Эффективный диаметр Характеризует диаметр отверстия шара для пропуска рабочей среды, мм | Температура рабочей среды | Комплект поставки | Гарантия Гарантия Гарантийный срок со дня продажи.
|  |  | 3,5 года | 20.6 кг | Россия | Ду 125 | Ру25 | рукоятка | 360 мм | КШ.Ц.П.125.025.П/П.02 | класс А по ГОСТ P 54808-2011 | У по ГОСТ 15150-69 | 2 шт | Ст20 | ЭПДМ, фторсиликон | сталь 20Х13 | 10000 циклов | 133 мм | сталь | 6 мм | 210 мм | от -50 до 50 oC | PTFE, фторсиликон | ТУ 3742-001-45630744-2003 | нержавеющая сталь AISI 409 | 125 мм | от -40 до +200 oC | кран, паспорт
- | - | -
Кран шаровой сталь КШ.Ц.М ВР полнопроходной LD |  | /data/thumbs/w500h800Nf_pngfltr_wmi/collections/83/286783/105288.png?hash=e7dec2
Описание
Бренд |  | Тип присоединения Тип присоединения Характеризует тип присоединения к трубопроводу или энергоустановке |  | Тип прохода Тип прохода Характеризует отношение размера отверстия шара к размеру присоединяемого трубопровода |  | Тип Тип Характеризует форму запорного органа арматуры |  | Материал Материал Характеризует материал из которого изготовлены основные корпусные детали |  | Модель Модель Характеризует модель указанную производителем или типовую фигуру. |  | Цвет Цвет Характеризует цвет корпуса крана |  | Назначение Назначение Характеризует основное назначение и места установки крана |  | Рабочая среда Рабочая среда Характеризует рабочую среду на которую может быть установлен кран и будет обеспечиваться его герметичность и долговечность |  | Тип корпуса Тип корпуса Характеризует тип корпуса крана |  | Инженерная система
LD |  | внутренняя резьба |  | полнопроходной |  | шаровой |  | сталь |  | КШ.Ц.М |  | серый |  | для использования в качестве запорного устройства в трубопроводах нефтеперерабатывающей промышленности, ЖКХ |  | вода, пар, углеводороды |  | цельносварной |  | Водоснабжение, Отопление, Тепловые пункты, Пожаротушение
Варианты
Кран шаровой сталь КШ.Ц.М Ду 15 Ру40 ВР полнопроходной LD КШ.Ц.М.015.040.П/П.02 | 892,20 Р | В наличии — 6 шт. | Масса нетто | Страна происхождения | Диаметр Диаметр Характеризует условный диаметр присоединяемого трубопровода | Давление Давление Характеризует максимальное допустимое давление при котором обеспечивается указанная в паспорте герметичность и срок эксплуатации | Тип затвора Тип затвора Характеризует способ управления и тип органа управления крана | Строительная длина Строительная длина Характеризует максимальное расстояние по оси трубопровода которое занимает арматура в смонтированном состоянии | Размер резьбы Размер резьбы Характеризует тип и размер присоединительной резьбы | Артикул | Класс герметичности затвора | Климатическое исполнение Климатическое исполнение Характеризует устойчивость арматуры к воздействию окружающей среды | Количество уплотнений шпинделя Количество уплотнений шпинделя Количество уплотнений шпинделя | Корпус Корпус Характеризует марку материала корпуса | Материал уплотнений шпинделя Материал уплотнений шпинделя Характеризует марку материала уплотнений шпинделя | Материал шпинделя Материал шпинделя Характеризует марку материала из которого изготовлен шпиндель | Наработка на отказ Наработка на отказ Наработка до отказа, циклов | Резьба | Рукоятка Рукоятка Материал рукоятки (ручки) крана | Строительная высота Строительная высота Характеризует расстояние от оси трубопровода до верхней точки крана | Температура транспортировки Температура транспортировки Указывает диапазон температур при котором возможны хранение и транспортировка кранов | Уплотнение шара Уплотнение шара Характеризует марку материала из которого выполнено уплотнение шара | Условия производства Условия производства Условия производства, ГОСТ/ТУ | Шар Шар Характеризует марку материала из которого изготовлен затворный орган (шар) крана | Эффективный диаметр Эффективный диаметр Характеризует диаметр отверстия шара для пропуска рабочей среды, мм | Температура рабочей среды | Комплект поставки | Гарантия Гарантия Гарантийный срок со дня продажи. | Срок службы | Гарантия производителя Гарантия производителя Гарантийный срок со дня производства товара.
|  |  | 0.77 кг | Россия | Ду 15 | Ру40 | рукоятка | 135 мм | G1/2" | КШ.Ц.М.015.040.П/П.02 | класс А по ГОСТ P 54808-2011 | У по ГОСТ 15150-69 | 2 шт | Ст20 | ЭПДМ, фторсиликон | сталь 20Х13 | 10000 циклов | трубная цилиндрическая по ГОСТ 6357-81 | сталь | 72 мм | от -50 до 50 oC | фторсиликон, PTFE | ТУ 3742-001-45630744-2003 | нержавеющая сталь 20Х13 | 15 мм | от -40 до +200 oC | кран, паспорт | 3,5 года | 25 лет
Кран шаровой сталь КШ.Ц.М Ду 20 Ру40 ВР полнопроходной LD КШ.Ц.М.020.040.П/П.02 | 979,80 Р | Под заказ | Масса нетто | Страна происхождения | Диаметр Диаметр Характеризует условный диаметр присоединяемого трубопровода | Давление Давление Характеризует максимальное допустимое давление при котором обеспечивается указанная в паспорте герметичность и срок эксплуатации | Тип затвора Тип затвора Характеризует способ управления и тип органа управления крана | Строительная длина Строительная длина Характеризует максимальное расстояние по оси трубопровода которое занимает арматура в смонтированном состоянии | Размер резьбы Размер резьбы Характеризует тип и размер присоединительной резьбы | Артикул | Класс герметичности затвора | Климатическое исполнение Климатическое исполнение Характеризует устойчивость арматуры к воздействию окружающей среды | Количество уплотнений шпинделя Количество уплотнений шпинделя Количество уплотнений шпинделя | Корпус Корпус Характеризует марку материала корпуса | Материал уплотнений шпинделя Материал уплотнений шпинделя Характеризует марку материала уплотнений шпинделя | Материал шпинделя Материал шпинделя Характеризует марку материала из которого изготовлен шпиндель | Наработка на отказ Наработка на отказ Наработка до отказа, циклов | Резьба | Рукоятка Рукоятка Материал рукоятки (ручки) крана | Строительная высота Строительная высота Характеризует расстояние от оси трубопровода до верхней точки крана | Температура транспортировки Температура транспортировки Указывает диапазон температур при котором возможны хранение и транспортировка кранов | Уплотнение шара Уплотнение шара Характеризует марку материала из которого выполнено уплотнение шара | Условия производства Условия производства Условия производства, ГОСТ/ТУ | Шар Шар Характеризует марку материала из которого изготовлен затворный орган (шар) крана | Эффективный диаметр Эффективный диаметр Характеризует диаметр отверстия шара для пропуска рабочей среды, мм | Температура рабочей среды | Комплект поставки | Гарантия Гарантия Гарантийный срок со дня продажи.
|  |  | 3,5 года | 1.2 кг | Россия | Ду 20 | Ру40 | рукоятка | 135 мм | G3/4" | КШ.Ц.М.020.040.П/П.02 | класс А по ГОСТ P 54808-2011 | У по ГОСТ 15150-69 | 2 шт | Ст20 | ЭПДМ, фторсиликон | сталь 20Х13 | 10000 циклов | трубная цилиндрическая по ГОСТ 6357-81 | сталь | 75 мм | от -50 до 50 oC | фторсиликон, PTFE | ТУ 3742-001-45630744-2003 | нержавеющая сталь 20Х13 | 18 мм | от -40 до +200 oC | кран, паспорт
Кран шаровой сталь КШ.Ц.М Ду 25 Ру40 ВР полнопроходной LD КШ.Ц.М.025.040.П/П.02 | 1 143,48 Р | Под заказ | Срок службы | Гарантия производителя Гарантия производителя Гарантийный срок со дня производства товара.
|  |  | 3,5 года | 25 лет
Кран шаровой сталь КШ.Ц.М Ду 32 Ру40 ВР полнопроходной LD КШ.Ц.М.032.040.П/П.02 | 1 305,84 Р | Под заказ | Масса нетто | Страна происхождения | Диаметр Диаметр Характеризует условный диаметр присоединяемого трубопровода | Давление Давление Характеризует максимальное допустимое давление при котором обеспечивается указанная в паспорте герметичность и срок эксплуатации | Тип затвора Тип затвора Характеризует способ управления и тип органа управления крана | Строительная длина Строительная длина Характеризует максимальное расстояние по оси трубопровода которое занимает арматура в смонтированном состоянии | Размер резьбы Размер резьбы Характеризует тип и размер присоединительной резьбы | Артикул | Класс герметичности затвора | Климатическое исполнение Климатическое исполнение Характеризует устойчивость арматуры к воздействию окружающей среды | Количество уплотнений шпинделя Количество уплотнений шпинделя Количество уплотнений шпинделя | Корпус Корпус Характеризует марку материала корпуса | Материал уплотнений шпинделя Материал уплотнений шпинделя Характеризует марку материала уплотнений шпинделя | Материал шпинделя Материал шпинделя Характеризует марку материала из которого изготовлен шпиндель | Наработка на отказ Наработка на отказ Наработка до отказа, циклов | Резьба | Рукоятка Рукоятка Материал рукоятки (ручки) крана | Строительная высота Строительная высота Характеризует расстояние от оси трубопровода до верхней точки крана | Температура транспортировки Температура транспортировки Указывает диапазон температур при котором возможны хранение и транспортировка кранов | Уплотнение шара Уплотнение шара Характеризует марку материала из которого выполнено уплотнение шара | Условия производства Условия производства Условия производства, ГОСТ/ТУ | Шар Шар Характеризует марку материала из которого изготовлен затворный орган (шар) крана | Эффективный диаметр Эффективный диаметр Характеризует диаметр отверстия шара для пропуска рабочей среды, мм | Температура рабочей среды | Комплект поставки | Гарантия Гарантия Гарантийный срок со дня продажи.
|  |  | 3,5 года | 1.5 кг | Россия | Ду 25 | Ру40 | рукоятка | 135 мм | G1" | КШ.Ц.М.025.040.П/П.02 | класс А по ГОСТ P 54808-2011 | У по ГОСТ 15150-69 | 2 шт | Ст20 | фторсиликон, ЭПДМ | сталь 20Х13 | 10000 циклов | трубная цилиндрическая по ГОСТ 6357-81 | сталь | 75 мм | от -50 до 50 oC | фторсиликон, PTFE | ТУ 3742-001-45630744-2003 | нержавеющая сталь 20Х13 | 24 мм | от -40 до +200 oC | кран, паспорт
Кран шаровой сталь КШ.Ц.М Ду 40 Ру40 ВР полнопроходной LD КШ.Ц.М.040.040.П/П.02 | 1 523,28 Р | Под заказ | Срок службы | Гарантия производителя Гарантия производителя Гарантийный срок со дня производства товара.
|  |  | 3,5 года | 25 лет
Кран шаровой сталь КШ.Ц.М Ду 50 Ру40 ВР полнопроходной LD КШ.Ц.М.050.040.П/П.02 | 1 740,72 Р | Под заказ | Масса нетто | Страна происхождения | Диаметр Диаметр Характеризует условный диаметр присоединяемого трубопровода | Давление Давление Характеризует максимальное допустимое давление при котором обеспечивается указанная в паспорте герметичность и срок эксплуатации | Тип затвора Тип затвора Характеризует способ управления и тип органа управления крана | Строительная длина Строительная длина Характеризует максимальное расстояние по оси трубопровода которое занимает арматура в смонтированном состоянии | Размер резьбы Размер резьбы Характеризует тип и размер присоединительной резьбы | Артикул | Класс герметичности затвора | Климатическое исполнение Климатическое исполнение Характеризует устойчивость арматуры к воздействию окружающей среды | Количество уплотнений шпинделя Количество уплотнений шпинделя Количество уплотнений шпинделя | Корпус Корпус Характеризует марку материала корпуса | Материал уплотнений шпинделя Материал уплотнений шпинделя Характеризует марку материала уплотнений шпинделя | Материал шпинделя Материал шпинделя Характеризует марку материала из которого изготовлен шпиндель | Наработка на отказ Наработка на отказ Наработка до отказа, циклов | Резьба | Рукоятка Рукоятка Материал рукоятки (ручки) крана | Строительная высота Строительная высота Характеризует расстояние от оси трубопровода до верхней точки крана | Температура транспортировки Температура транспортировки Указывает диапазон температур при котором возможны хранение и транспортировка кранов | Уплотнение шара Уплотнение шара Характеризует марку материала из которого выполнено уплотнение шара | Условия производства Условия производства Условия производства, ГОСТ/ТУ | Шар Шар Характеризует марку материала из которого изготовлен затворный орган (шар) крана | Эффективный диаметр Эффективный диаметр Характеризует диаметр отверстия шара для пропуска рабочей среды, мм | Температура рабочей среды | Комплект поставки | Гарантия Гарантия Гарантийный срок со дня продажи.
|  |  | 3,5 года | 1.9 кг | Россия | Ду 32 | Ру40 | рукоятка | 155 мм | G1" | КШ.Ц.М.032.040.П/П.02 | класс А по ГОСТ P 54808-2011 | У по ГОСТ 15150-69 | 2 шт | Ст20 | ЭПДМ, фторсиликон | сталь 20Х13 | 10000 циклов | трубная цилиндрическая по ГОСТ 6357-81 | сталь | 92 мм | от -50 до 50 oC | фторсиликон, PTFE | ТУ 3742-001-45630744-2003 | нержавеющая сталь 20Х13 | 30 мм | от -40 до +200 oC | кран, паспорт
- | - | -
Кран шаровой сталь КШ.Ц.П п/привар полнопроходной LD |  | /data/thumbs/w500h800Nf_pngfltr_wmi/collections/86/286786/64429.png?hash=851ae1 |  | /data/thumbs/w500h800Nf_pngfltr_wmi/collections/86/286786/64428.png?hash=f6a485
Описание
Бренд |  | Тип присоединения Тип присоединения Характеризует тип присоединения к трубопроводу или энергоустановке |  | Тип прохода Тип прохода Характеризует отношение размера отверстия шара к размеру присоединяемого трубопровода |  | Тип Тип Характеризует форму запорного органа арматуры |  | Материал Материал Характеризует материал из которого изготовлены основные корпусные детали |  | Модель Модель Характеризует модель указанную производителем или типовую фигуру. |  | Цвет Цвет Характеризует цвет корпуса крана |  | Назначение Назначение Характеризует основное назначение и места установки крана |  | Рабочая среда Рабочая среда Характеризует рабочую среду на которую может быть установлен кран и будет обеспечиваться его герметичность и долговечность |  | Тип корпуса Тип корпуса Характеризует тип корпуса крана
LD |  | под приварку |  | полнопроходной |  | шаровой |  | сталь |  | КШ.Ц.П |  | серый |  | для использования в качестве запорного устройства в трубопроводах нефтеперерабатывающей промышленности, ЖКХ |  | вода, пар, углеводороды |  | цельносварной
Варианты
Кран шаровой сталь КШ.Ц.П Ду 15 Ру40 п/привар полнопроходной LD КШ.Ц.П.015.040.П/П.02 | 871,08 Р | Под заказ | Масса нетто | Страна происхождения | Диаметр Диаметр Характеризует условный диаметр присоединяемого трубопровода | Давление Давление Характеризует максимальное допустимое давление при котором обеспечивается указанная в паспорте герметичность и срок эксплуатации | Тип затвора Тип затвора Характеризует способ управления и тип органа управления крана | Строительная длина Строительная длина Характеризует максимальное расстояние по оси трубопровода которое занимает арматура в смонтированном состоянии | Артикул | Класс герметичности затвора | Климатическое исполнение Климатическое исполнение Характеризует устойчивость арматуры к воздействию окружающей среды | Количество уплотнений шпинделя Количество уплотнений шпинделя Количество уплотнений шпинделя | Корпус Корпус Характеризует марку материала корпуса | Материал уплотнений шпинделя Материал уплотнений шпинделя Характеризует марку материала уплотнений шпинделя | Материал шпинделя Материал шпинделя Характеризует марку материала из которого изготовлен шпиндель | Наработка на отказ Наработка на отказ Наработка до отказа, циклов | Наружный диаметр приварного патрубка Наружный диаметр приварного патрубка Характеризует внешний диаметр патрубка крана (для кранов под приварку) | Рукоятка Рукоятка Материал рукоятки (ручки) крана | Толщина стенки приварного патрубка Толщина стенки приварного патрубка Характеризует толщину стенки приварного патрубка арматуры | Строительная высота Строительная высота Характеризует расстояние от оси трубопровода до верхней точки крана | Температура транспортировки Температура транспортировки Указывает диапазон температур при котором возможны хранение и транспортировка кранов | Уплотнение шара Уплотнение шара Характеризует марку материала из которого выполнено уплотнение шара | Условия производства Условия производства Условия производства, ГОСТ/ТУ | Шар Шар Характеризует марку материала из которого изготовлен затворный орган (шар) крана | Эффективный диаметр Эффективный диаметр Характеризует диаметр отверстия шара для пропуска рабочей среды, мм | Температура рабочей среды | Комплект поставки | Гарантия Гарантия Гарантийный срок со дня продажи. | Срок службы | Гарантия производителя Гарантия производителя Гарантийный срок со дня производства товара.
|  |  | 0.8 кг | Россия | Ду 15 | Ру40 | рукоятка | 200 мм | КШ.Ц.П.015.040.П/П.02 | класс А по ГОСТ P 54808-2011 | У по ГОСТ 15150-69 | 2 шт | Ст20 | ЭПДМ, фторсиликон | сталь 20Х13 | 10000 циклов | 21.3 мм | сталь | 2.8 мм | 72 мм | от -50 до 50 oC | фторсиликон, PTFE | ТУ 3742-001-45630744-2003 | нержавеющая сталь 20Х13 | 15 мм | от -40 до +200 oC | кран, паспорт | 3,5 года | 25 лет
Кран шаровой сталь КШ.Ц.П Ду 20 Ру40 п/привар полнопроходной LD КШ.Ц.П.020.040.П/П.02 | 871,08 Р | Под заказ | Масса нетто | Страна происхождения | Диаметр Диаметр Характеризует условный диаметр присоединяемого трубопровода | Давление Давление Характеризует максимальное допустимое давление при котором обеспечивается указанная в паспорте герметичность и срок эксплуатации | Тип затвора Тип затвора Характеризует способ управления и тип органа управления крана | Строительная длина Строительная длина Характеризует максимальное расстояние по оси трубопровода которое занимает арматура в смонтированном состоянии | Артикул | Класс герметичности затвора | Климатическое исполнение Климатическое исполнение Характеризует устойчивость арматуры к воздействию окружающей среды | Количество уплотнений шпинделя Количество уплотнений шпинделя Количество уплотнений шпинделя | Корпус Корпус Характеризует марку материала корпуса | Материал уплотнений шпинделя Материал уплотнений шпинделя Характеризует марку материала уплотнений шпинделя | Материал шпинделя Материал шпинделя Характеризует марку материала из которого изготовлен шпиндель | Наработка на отказ Наработка на отказ Наработка до отказа, циклов | Наружный диаметр приварного патрубка Наружный диаметр приварного патрубка Характеризует внешний диаметр патрубка крана (для кранов под приварку) | Рукоятка Рукоятка Материал рукоятки (ручки) крана | Толщина стенки приварного патрубка Толщина стенки приварного патрубка Характеризует толщину стенки приварного патрубка арматуры | Строительная высота Строительная высота Характеризует расстояние от оси трубопровода до верхней точки крана | Температура транспортировки Температура транспортировки Указывает диапазон температур при котором возможны хранение и транспортировка кранов | Уплотнение шара Уплотнение шара Характеризует марку материала из которого выполнено уплотнение шара | Условия производства Условия производства Условия производства, ГОСТ/ТУ | Шар Шар Характеризует марку материала из которого изготовлен затворный орган (шар) крана | Эффективный диаметр Эффективный диаметр Характеризует диаметр отверстия шара для пропуска рабочей среды, мм | Температура рабочей среды | Комплект поставки | Гарантия Гарантия Гарантийный срок со дня продажи.
|  |  | 3,5 года | 1.1 кг | Россия | Ду 20 | Ру40 | рукоятка | 230 мм | КШ.Ц.П.020.040.П/П.02 | класс А по ГОСТ P 54808-2011 | У по ГОСТ 15150-69 | 2 шт | Ст20 | ЭПДМ, фторсиликон | сталь 20Х13 | 10000 циклов | 27 мм | сталь | 2.8 мм | 75 мм | от -50 до 50 oC | фторсиликон, PTFE | ТУ 3742-001-45630744-2003 | нержавеющая сталь 20Х13 | 18 мм | от -40 до +200 oC | кран, паспорт
Кран шаровой сталь КШ.Ц.П Ду 25 Ру40 п/привар полнопроходной LD КШ.Ц.П.025.040.П/П.02 | 926,16 Р | Под заказ | Срок службы | Гарантия производителя Гарантия производителя Гарантийный срок со дня производства товара.
|  |  | 3,5 года | 25 лет
Кран шаровой сталь КШ.Ц.П Ду 32 Ру40 п/привар полнопроходной LD КШ.Ц.П.032.040.П/П.02 | 1 197,12 Р | Под заказ | Масса нетто | Страна происхождения | Диаметр Диаметр Характеризует условный диаметр присоединяемого трубопровода | Давление Давление Характеризует максимальное допустимое давление при котором обеспечивается указанная в паспорте герметичность и срок эксплуатации | Тип затвора Тип затвора Характеризует способ управления и тип органа управления крана | Строительная длина Строительная длина Характеризует максимальное расстояние по оси трубопровода которое занимает арматура в смонтированном состоянии | Артикул | Класс герметичности затвора | Климатическое исполнение Климатическое исполнение Характеризует устойчивость арматуры к воздействию окружающей среды | Количество уплотнений шпинделя Количество уплотнений шпинделя Количество уплотнений шпинделя | Корпус Корпус Характеризует марку материала корпуса | Материал уплотнений шпинделя Материал уплотнений шпинделя Характеризует марку материала уплотнений шпинделя | Материал шпинделя Материал шпинделя Характеризует марку материала из которого изготовлен шпиндель | Наработка на отказ Наработка на отказ Наработка до отказа, циклов | Наружный диаметр приварного патрубка Наружный диаметр приварного патрубка Характеризует внешний диаметр патрубка крана (для кранов под приварку) | Рукоятка Рукоятка Материал рукоятки (ручки) крана | Толщина стенки приварного патрубка Толщина стенки приварного патрубка Характеризует толщину стенки приварного патрубка арматуры | Строительная высота Строительная высота Характеризует расстояние от оси трубопровода до верхней точки крана | Температура транспортировки Температура транспортировки Указывает диапазон температур при котором возможны хранение и транспортировка кранов | Уплотнение шара Уплотнение шара Характеризует марку материала из которого выполнено уплотнение шара | Условия производства Условия производства Условия производства, ГОСТ/ТУ | Шар Шар Характеризует марку материала из которого изготовлен затворный орган (шар) крана | Эффективный диаметр Эффективный диаметр Характеризует диаметр отверстия шара для пропуска рабочей среды, мм | Температура рабочей среды | Комплект поставки | Гарантия Гарантия Гарантийный срок со дня продажи.
|  |  | 3,5 года | 1.5 кг | Россия | Ду 25 | Ру40 | рукоятка | 230 мм | КШ.Ц.П.025.040.П/П.02 | класс А по ГОСТ P 54808-2011 | У по ГОСТ 15150-69 | 2 шт | Ст20 | ЭПДМ, фторсиликон | сталь 20Х13 | 10000 циклов | 32 мм | сталь | 3 мм | 75 мм | от -50 до 50 oC | фторсиликон, PTFE | ТУ 3742-001-45630744-2003 | нержавеющая сталь 20Х13 | 24 мм | от -40 до +200 oC | кран, паспорт
Кран шаровой сталь КШ.Ц.П Ду 40 Ру40 п/привар полнопроходной LD КШ.Ц.П.040.040.П/П.02 | 1 305,84 Р | Ожидает поступления | Срок службы | Гарантия производителя Гарантия производителя Гарантийный срок со дня производства товара.
|  |  | 3,5 года | 25 лет
Кран шаровой сталь КШ.Ц.П Ду 50 Ру40 п/привар полнопроходной LD КШ.Ц.П.050.040.П/П.02 | 1 792,68 Р | В наличии — 3 шт. | Масса нетто | Страна происхождения | Диаметр Диаметр Характеризует условный диаметр присоединяемого трубопровода | Давление Давление Характеризует максимальное допустимое давление при котором обеспечивается указанная в паспорте герметичность и срок эксплуатации | Тип затвора Тип затвора Характеризует способ управления и тип органа управления крана | Строительная длина Строительная длина Характеризует максимальное расстояние по оси трубопровода которое занимает арматура в смонтированном состоянии | Артикул | Класс герметичности затвора | Климатическое исполнение Климатическое исполнение Характеризует устойчивость арматуры к воздействию окружающей среды | Количество уплотнений шпинделя Количество уплотнений шпинделя Количество уплотнений шпинделя | Корпус Корпус Характеризует марку материала корпуса | Материал уплотнений шпинделя Материал уплотнений шпинделя Характеризует марку материала уплотнений шпинделя | Материал шпинделя Материал шпинделя Характеризует марку материала из которого изготовлен шпиндель | Наработка на отказ Наработка на отказ Наработка до отказа, циклов | Наружный диаметр приварного патрубка Наружный диаметр приварного патрубка Характеризует внешний диаметр патрубка крана (для кранов под приварку) | Рукоятка Рукоятка Материал рукоятки (ручки) крана | Толщина стенки приварного патрубка Толщина стенки приварного патрубка Характеризует толщину стенки приварного патрубка арматуры | Строительная высота Строительная высота Характеризует расстояние от оси трубопровода до верхней точки крана | Температура транспортировки Температура транспортировки Указывает диапазон температур при котором возможны хранение и транспортировка кранов | Уплотнение шара Уплотнение шара Характеризует марку материала из которого выполнено уплотнение шара | Условия производства Условия производства Условия производства, ГОСТ/ТУ | Шар Шар Характеризует марку материала из которого изготовлен затворный орган (шар) крана | Эффективный диаметр Эффективный диаметр Характеризует диаметр отверстия шара для пропуска рабочей среды, мм | Температура рабочей среды | Комплект поставки | Гарантия Гарантия Гарантийный срок со дня продажи.
|  |  | 3,5 года | 2 кг | Россия | Ду 32 | Ру40 | рукоятка | 250 мм | КШ.Ц.П.032.040.П/П.02 | класс А по ГОСТ P 54808-2011 | У по ГОСТ 15150-69 | 2 шт | Ст20 | ЭПДМ, фторсиликон | сталь 20Х13 | 10000 циклов | 38 мм | сталь | 3.5 мм | 92 мм | от -50 до 50 oC | фторсиликон, PTFE | ТУ 3742-001-45630744-2003 | нержавеющая сталь 20Х13 | 30 мм | от -40 до +200 oC | кран, паспорт
- | - | -
Кран шаровой сталь КШ.Ц.Ф фл полнопроходной LD |  | /data/thumbs/w500h800Nf_pngfltr_wmi/collections/89/286789/73307.png?hash=9c6aa1
Описание
Бренд |  | Тип присоединения Тип присоединения Характеризует тип присоединения к трубопроводу или энергоустановке |  | Тип прохода Тип прохода Характеризует отношение размера отверстия шара к размеру присоединяемого трубопровода |  | Тип Тип Характеризует форму запорного органа арматуры |  | Материал Материал Характеризует материал из которого изготовлены основные корпусные детали |  | Модель Модель Характеризует модель указанную производителем или типовую фигуру. |  | Цвет Цвет Характеризует цвет корпуса крана |  | Назначение Назначение Характеризует основное назначение и места установки крана |  | Рабочая среда Рабочая среда Характеризует рабочую среду на которую может быть установлен кран и будет обеспечиваться его герметичность и долговечность |  | Тип корпуса Тип корпуса Характеризует тип корпуса крана
LD |  | фланцевое |  | полнопроходной |  | шаровой |  | сталь |  | КШ.Ц.Ф |  | серый |  | для использования в качестве запорного устройства в трубопроводах нефтеперерабатывающей промышленности, ЖКХ |  | вода, пар, углеводороды |  | цельносварной
Варианты
Кран шаровой сталь КШ.Ц.Ф Ду 15 Ру40 фл полнопроходной LD КШ.Ц.Ф.015.040.П/П.02 | 1 208,52 Р | В наличии — 2 шт. | Масса нетто | Страна происхождения | Диаметр Диаметр Характеризует условный диаметр присоединяемого трубопровода | Давление Давление Характеризует максимальное допустимое давление при котором обеспечивается указанная в паспорте герметичность и срок эксплуатации | Тип затвора Тип затвора Характеризует способ управления и тип органа управления крана | Строительная длина Строительная длина Характеризует максимальное расстояние по оси трубопровода которое занимает арматура в смонтированном состоянии | Артикул | Внешний диаметр фланцев | Диаметр отверстий Диаметр отверстий Характеризует диаметр присоединительных отверстий фланца корпуса | Класс герметичности затвора | Климатическое исполнение Климатическое исполнение Характеризует устойчивость арматуры к воздействию окружающей среды | Количество отверстий Количество отверстий Характеризует количество отверстий для присоединения фланца корпуса | Количество уплотнений шпинделя Количество уплотнений шпинделя Количество уплотнений шпинделя | Корпус Корпус Характеризует марку материала корпуса | Материал уплотнений шпинделя Материал уплотнений шпинделя Характеризует марку материала уплотнений шпинделя | Материал шпинделя Материал шпинделя Характеризует марку материала из которого изготовлен шпиндель | Наработка на отказ Наработка на отказ Наработка до отказа, циклов | Рукоятка Рукоятка Материал рукоятки (ручки) крана | Строительная высота Строительная высота Характеризует расстояние от оси трубопровода до верхней точки крана | Температура транспортировки Температура транспортировки Указывает диапазон температур при котором возможны хранение и транспортировка кранов | Уплотнение шара Уплотнение шара Характеризует марку материала из которого выполнено уплотнение шара | Условия производства Условия производства Условия производства, ГОСТ/ТУ | Фланцы Фланцы Характеризует нормативный документ по которому изготовлены присоединительные фланцы корпуса | Шар Шар Характеризует марку материала из которого изготовлен затворный орган (шар) крана | Эффективный диаметр Эффективный диаметр Характеризует диаметр отверстия шара для пропуска рабочей среды, мм | Температура рабочей среды | Комплект поставки | Гарантия Гарантия Гарантийный срок со дня продажи. | Срок службы | Гарантия производителя Гарантия производителя Гарантийный срок со дня производства товара.
|  |  | 1.72 кг | Россия | Ду 15 | Ру40 | рукоятка | 120 мм | КШ.Ц.Ф.015.040.П/П.02 | 95 мм | 14 мм | класс А по ГОСТ P 54808-2011 | У по ГОСТ 15150-69 | 4 шт | 2 шт | Ст20 | фторсиликон, ЭПДМ | сталь 20Х13 | 10000 циклов | сталь | 72 мм | от -50 до 50 oC | фторсиликон, PTFE | ТУ 3742-001-45630744-2003 | ГОСТ 12815-80 | нержавеющая сталь 20Х13 | 15 мм | от -40 до +200 oC | кран, паспорт | 3,5 года | 25 лет
Кран шаровой сталь КШ.Ц.Ф Ду 20 Ру40 фл полнопроходной LD КШ.Ц.Ф.020.040.П/П.02 | 1 472,52 Р | В наличии — 5 шт. | Масса нетто | Страна происхождения | Диаметр Диаметр Характеризует условный диаметр присоединяемого трубопровода | Давление Давление Характеризует максимальное допустимое давление при котором обеспечивается указанная в паспорте герметичность и срок эксплуатации | Тип затвора Тип затвора Характеризует способ управления и тип органа управления крана | Строительная длина Строительная длина Характеризует максимальное расстояние по оси трубопровода которое занимает арматура в смонтированном состоянии | Артикул | Внешний диаметр фланцев | Диаметр отверстий Диаметр отверстий Характеризует диаметр присоединительных отверстий фланца корпуса | Класс герметичности затвора | Климатическое исполнение Климатическое исполнение Характеризует устойчивость арматуры к воздействию окружающей среды | Количество отверстий Количество отверстий Характеризует количество отверстий для присоединения фланца корпуса | Количество уплотнений шпинделя Количество уплотнений шпинделя Количество уплотнений шпинделя | Корпус Корпус Характеризует марку материала корпуса | Материал уплотнений шпинделя Материал уплотнений шпинделя Характеризует марку материала уплотнений шпинделя | Материал шпинделя Материал шпинделя Характеризует марку материала из которого изготовлен шпиндель | Наработка на отказ Наработка на отказ Наработка до отказа, циклов | Рукоятка Рукоятка Материал рукоятки (ручки) крана | Строительная высота Строительная высота Характеризует расстояние от оси трубопровода до верхней точки крана | Температура транспортировки Температура транспортировки Указывает диапазон температур при котором возможны хранение и транспортировка кранов | Уплотнение шара Уплотнение шара Характеризует марку материала из которого выполнено уплотнение шара | Условия производства Условия производства Условия производства, ГОСТ/ТУ | Фланцы Фланцы Характеризует нормативный документ по которому изготовлены присоединительные фланцы корпуса | Шар Шар Характеризует марку материала из которого изготовлен затворный орган (шар) крана | Эффективный диаметр Эффективный диаметр Характеризует диаметр отверстия шара для пропуска рабочей среды, мм | Температура рабочей среды | Комплект поставки | Гарантия Гарантия Гарантийный срок со дня продажи.
|  |  | 3,5 года | 2.36 кг | Россия | Ду 20 | Ру40 | рукоятка | 140 мм | КШ.Ц.Ф.020.040.П/П.02 | 105 мм | 14 мм | класс А по ГОСТ P 54808-2011 | У по ГОСТ 15150-69 | 4 шт | 2 шт | Ст20 | ЭПДМ, фторсиликон | сталь 20Х13 | 10000 циклов | сталь | 75 мм | от -50 до 50 oC | фторсиликон, PTFE | ТУ 3742-001-45630744-2003 | ГОСТ 12815-80 | нержавеющая сталь 20Х13 | 18 мм | от -40 до +200 oC | кран, паспорт
Кран шаровой сталь КШ.Ц.Ф Ду 25 Ру40 фл полнопроходной LD КШ.Ц.Ф.025.040.П/П.02 | 1 600,92 Р | В наличии — 3 шт. | Срок службы | Гарантия производителя Гарантия производителя Гарантийный срок со дня производства товара.
|  |  | 3,5 года | 25 лет
Кран шаровой сталь КШ.Ц.Ф Ду 32 Ру40 фл полнопроходной LD КШ.Ц.Ф.032.040.П/П.02 | 1 664,52 Р | В наличии — 6 шт. | Масса нетто | Страна происхождения | Диаметр Диаметр Характеризует условный диаметр присоединяемого трубопровода | Давление Давление Характеризует максимальное допустимое давление при котором обеспечивается указанная в паспорте герметичность и срок эксплуатации | Тип затвора Тип затвора Характеризует способ управления и тип органа управления крана | Строительная длина Строительная длина Характеризует максимальное расстояние по оси трубопровода которое занимает арматура в смонтированном состоянии | Артикул | Внешний диаметр фланцев | Диаметр отверстий Диаметр отверстий Характеризует диаметр присоединительных отверстий фланца корпуса | Класс герметичности затвора | Климатическое исполнение Климатическое исполнение Характеризует устойчивость арматуры к воздействию окружающей среды | Количество отверстий Количество отверстий Характеризует количество отверстий для присоединения фланца корпуса | Количество уплотнений шпинделя Количество уплотнений шпинделя Количество уплотнений шпинделя | Корпус Корпус Характеризует марку материала корпуса | Материал уплотнений шпинделя Материал уплотнений шпинделя Характеризует марку материала уплотнений шпинделя | Материал шпинделя Материал шпинделя Характеризует марку материала из которого изготовлен шпиндель | Наработка на отказ Наработка на отказ Наработка до отказа, циклов | Рукоятка Рукоятка Материал рукоятки (ручки) крана | Строительная высота Строительная высота Характеризует расстояние от оси трубопровода до верхней точки крана | Температура транспортировки Температура транспортировки Указывает диапазон температур при котором возможны хранение и транспортировка кранов | Уплотнение шара Уплотнение шара Характеризует марку материала из которого выполнено уплотнение шара | Условия производства Условия производства Условия производства, ГОСТ/ТУ | Фланцы Фланцы Характеризует нормативный документ по которому изготовлены присоединительные фланцы корпуса | Шар Шар Характеризует марку материала из которого изготовлен затворный орган (шар) крана | Эффективный диаметр Эффективный диаметр Характеризует диаметр отверстия шара для пропуска рабочей среды, мм | Температура рабочей среды | Комплект поставки | Гарантия Гарантия Гарантийный срок со дня продажи.
|  |  | 3,5 года | 2.85 кг | Россия | Ду 25 | Ру40 | рукоятка | 140 мм | КШ.Ц.Ф.025.040.П/П.02 | 115 мм | 14 мм | класс А по ГОСТ P 54808-2011 | У по ГОСТ 15150-69 | 4 шт | 2 шт | Ст20 | ЭПДМ, фторсиликон | сталь 20Х13 | 10000 циклов | сталь | 75 мм | от -50 до 50 oC | фторсиликон, PTFE | ТУ 3742-001-45630744-2003 | ГОСТ 12815-80 | нержавеющая сталь 20Х13 | 24 мм | от -40 до +200 oC | кран, паспорт
Кран шаровой сталь КШ.Ц.Ф Ду 40 Ру40 фл полнопроходной LD КШ.Ц.Ф.040.040.П/П.02 | 1 795,80 Р | В наличии — 14 шт. | Срок службы | Гарантия производителя Гарантия производителя Гарантийный срок со дня производства товара.
|  |  | 3,5 года | 25 лет
Кран шаровой сталь КШ.Ц.Ф Ду 50 Ру40 фл полнопроходной L=300 LD КШ.Ц.Ф.050.040.П/П.02 | 2 014,44 Р | В наличии — 40 шт. | Масса нетто | Страна происхождения | Диаметр Диаметр Характеризует условный диаметр присоединяемого трубопровода | Давление Давление Характеризует максимальное допустимое давление при котором обеспечивается указанная в паспорте герметичность и срок эксплуатации | Тип затвора Тип затвора Характеризует способ управления и тип органа управления крана | Строительная длина Строительная длина Характеризует максимальное расстояние по оси трубопровода которое занимает арматура в смонтированном состоянии | Артикул | Внешний диаметр фланцев | Диаметр отверстий Диаметр отверстий Характеризует диаметр присоединительных отверстий фланца корпуса | Класс герметичности затвора | Климатическое исполнение Климатическое исполнение Характеризует устойчивость арматуры к воздействию окружающей среды | Количество отверстий Количество отверстий Характеризует количество отверстий для присоединения фланца корпуса | Количество уплотнений шпинделя Количество уплотнений шпинделя Количество уплотнений шпинделя | Корпус Корпус Характеризует марку материала корпуса | Материал уплотнений шпинделя Материал уплотнений шпинделя Характеризует марку материала уплотнений шпинделя | Материал шпинделя Материал шпинделя Характеризует марку материала из которого изготовлен шпиндель | Наработка на отказ Наработка на отказ Наработка до отказа, циклов | Рукоятка Рукоятка Материал рукоятки (ручки) крана | Строительная высота Строительная высота Характеризует расстояние от оси трубопровода до верхней точки крана | Температура транспортировки Температура транспортировки Указывает диапазон температур при котором возможны хранение и транспортировка кранов | Уплотнение шара Уплотнение шара Характеризует марку материала из которого выполнено уплотнение шара | Условия производства Условия производства Условия производства, ГОСТ/ТУ | Фланцы Фланцы Характеризует нормативный документ по которому изготовлены присоединительные фланцы корпуса | Шар Шар Характеризует марку материала из которого изготовлен затворный орган (шар) крана | Эффективный диаметр Эффективный диаметр Характеризует диаметр отверстия шара для пропуска рабочей среды, мм | Температура рабочей среды | Комплект поставки | Гарантия Гарантия Гарантийный срок со дня продажи.
|  |  | 3,5 года | 4.1 кг | Россия | Ду 32 | Ру40 | рукоятка | 165 мм | КШ.Ц.Ф.032.040.П/П.02 | 135 мм | 18 мм | класс А по ГОСТ P 54808-2011 | У по ГОСТ 15150-69 | 4 шт | 2 шт | Ст20 | ЭПДМ, фторсиликон | сталь 20Х13 | 10000 циклов | сталь | 92 мм | от -50 до 50 oC | фторсиликон, PTFE | ТУ 3742-001-45630744-2003 | ГОСТ 12815-80 | нержавеющая сталь 20Х13 | 30 мм | от -40 до +200 oC | кран, паспорт
- | - | -
Кран шаровой сталь КШ.Ц.Ф Ду 50 Ру40 фл равнопроходной L=180мм LD КШ.Ц.Ф.050.040.П/П.02 |  | /data/thumbs/w500h800Nf_pngfltr_wmi/collections/63/310063/78539.png?hash=2066ce |  | /data/thumbs/w500h800Nf_pngfltr_wmi/collections/63/310063/78540.png?hash=ab808d |  | /data/thumbs/w500h800Nf_pngfltr_wmi/collections/63/310063/78541.png?hash=24f2fa |  | /data/thumbs/w500h800Nf_pngfltr_wmi/collections/63/310063/78542.png?hash=44c88d |  | /data/thumbs/w500h800Nf_pngfltr_wmi/collections/63/310063/78543.png?hash=e00488 |  | /data/thumbs/w500h800Nf_pngfltr_wmi/collections/63/310063/78544.png?hash=67f5c0 |  | /data/thumbs/w500h800Nf_pngfltr_wmi/collections/63/310063/78545.png?hash=77238f |  | /data/thumbs/w500h800Nf_pngfltr_wmi/collections/63/310063/78546.png?hash=02b5ce |  | 2 013,60 Р
Описание
Номенклатурный номер |  | Бренд |  | Тип присоединения Тип присоединения Характеризует тип присоединения к трубопроводу или энергоустановке |  | Тип прохода Тип прохода Характеризует отношение размера отверстия шара к размеру присоединяемого трубопровода |  | Тип Тип Характеризует форму запорного органа арматуры |  | Материал Материал Характеризует материал из которого изготовлены основные корпусные детали |  | Модель Модель Характеризует модель указанную производителем или типовую фигуру. |  | Цвет Цвет Характеризует цвет корпуса крана |  | Назначение Назначение Характеризует основное назначение и места установки крана |  | Рабочая среда Рабочая среда Характеризует рабочую среду на которую может быть установлен кран и будет обеспечиваться его герметичность и долговечность |  | Тип корпуса Тип корпуса Характеризует тип корпуса крана |  | Масса нетто |  | Страна происхождения |  | Диаметр Диаметр Характеризует условный диаметр присоединяемого трубопровода |  | Давление Давление Характеризует максимальное допустимое давление при котором обеспечивается указанная в паспорте герметичность и срок эксплуатации |  | Тип затвора Тип затвора Характеризует способ управления и тип органа управления крана |  | Строительная длина Строительная длина Характеризует максимальное расстояние по оси трубопровода которое занимает арматура в смонтированном состоянии |  | Исполнение |  | Артикул |  | Внешний диаметр фланцев |  | Диаметр отверстий Диаметр отверстий Характеризует диаметр присоединительных отверстий фланца корпуса |  | Класс герметичности затвора | Климатическое исполнение Климатическое исполнение Характеризует устойчивость арматуры к воздействию окружающей среды | Количество отверстий Количество отверстий Характеризует количество отверстий для присоединения фланца корпуса | Количество уплотнений шпинделя Количество уплотнений шпинделя Количество уплотнений шпинделя | Корпус Корпус Характеризует марку материала корпуса | Материал уплотнений шпинделя Материал уплотнений шпинделя Характеризует марку материала уплотнений шпинделя | Материал шпинделя Материал шпинделя Характеризует марку материала из которого изготовлен шпиндель | Наработка на отказ Наработка на отказ Наработка до отказа, циклов | Рукоятка Рукоятка Материал рукоятки (ручки) крана | Строительная высота Строительная высота Характеризует расстояние от оси трубопровода до верхней точки крана | Температура транспортировки Температура транспортировки Указывает диапазон температур при котором возможны хранение и транспортировка кранов | Уплотнение шара Уплотнение шара Характеризует марку материала из которого выполнено уплотнение шара | Условия производства Условия производства Условия производства, ГОСТ/ТУ | Фланцы Фланцы Характеризует нормативный документ по которому изготовлены присоединительные фланцы корпуса | Шар Шар Характеризует марку материала из которого изготовлен затворный орган (шар) крана | Эффективный диаметр Эффективный диаметр Характеризует диаметр отверстия шара для пропуска рабочей среды, мм | Температура рабочей среды | Комплект поставки | Гарантия Гарантия Гарантийный срок со дня продажи. | Срок службы | Гарантия производителя Гарантия производителя Гарантийный срок со дня производства товара.
007-7654 |  | LD |  | фланцевое |  | полнопроходной |  | шаровой |  | сталь |  | КШ.Ц.Ф |  | серый |  | для использования в качестве запорного устройства в трубопроводах нефтеперерабатывающей промышленности, ЖКХ |  | вода, пар, углеводороды |  | цельносварной |  | 6.48 кг |  | Россия |  | Ду 50 |  | Ру40 |  | рукоятка |  | 180 мм |  | L=180мм |  | КШ.Ц.Ф.050.040.П/П.02 |  | 160 мм |  | 18 мм |  | класс А по ГОСТ P 54808-2011 | У по ГОСТ 15150-69 | 4 шт | 2 шт | Ст20 | ЭПДМ, фторсиликон | сталь 20Х13 | 10000 циклов | сталь | 121 мм | от -60 до 60 oC | фторсиликон, PTFE | ТУ 3742-001-45630744-2003 | ГОСТ 12815-80 | нержавеющая сталь AISI 304 | 49 мм | от -40 до +200 oC | кран, паспорт | 3,5 года | 25 лет | 3,5 года
Варианты
- | - | -
Кран шаровой сталь КШ.Ц.Ф фл равнопроходной LD |  | /data/thumbs/w500h800Nf_pngfltr_wmi/collections/67/310067/103747.png?hash=09e4f0 |  | /data/thumbs/w500h800Nf_pngfltr_wmi/collections/67/310067/103748.png?hash=406dd7 |  | /data/thumbs/w500h800Nf_pngfltr_wmi/collections/67/310067/103749.png?hash=f3296a |  | /data/thumbs/w500h800Nf_pngfltr_wmi/collections/67/310067/103750.png?hash=ec20ff |  | /data/thumbs/w500h800Nf_pngfltr_wmi/collections/67/310067/103751.png?hash=0fca07 |  | /data/thumbs/w500h800Nf_pngfltr_wmi/collections/67/310067/103752.png?hash=302422 |  | /data/thumbs/w500h800Nf_pngfltr_wmi/collections/67/310067/103753.png?hash=30c0d4 |  | /data/thumbs/w500h800Nf_pngfltr_wmi/collections/67/310067/103754.png?hash=06dd15
Описание
Бренд |  | Тип присоединения Тип присоединения Характеризует тип присоединения к трубопроводу или энергоустановке |  | Тип прохода Тип прохода Характеризует отношение размера отверстия шара к размеру присоединяемого трубопровода |  | Тип Тип Характеризует форму запорного органа арматуры |  | Материал Материал Характеризует материал из которого изготовлены основные корпусные детали |  | Модель Модель Характеризует модель указанную производителем или типовую фигуру. |  | Цвет Цвет Характеризует цвет корпуса крана |  | Назначение Назначение Характеризует основное назначение и места установки крана |  | Рабочая среда Рабочая среда Характеризует рабочую среду на которую может быть установлен кран и будет обеспечиваться его герметичность и долговечность |  | Тип корпуса Тип корпуса Характеризует тип корпуса крана
LD |  | фланцевое |  | полнопроходной |  | шаровой |  | сталь |  | КШ.Ц.Ф |  | серый |  | для использования в качестве запорного устройства в трубопроводах нефтеперерабатывающей промышленности, ЖКХ |  | вода, пар, углеводороды |  | цельносварной
Варианты
Кран шаровой сталь КШ.Ц.Ф Ду 80 Ру16 фл равнопроходной L=210мм LD КШ.Ц.Ф.080.016.П/П.02 | 3 264,36 Р | Ожидает поступления | Масса нетто | Страна происхождения | Диаметр Диаметр Характеризует условный диаметр присоединяемого трубопровода | Давление Давление Характеризует максимальное допустимое давление при котором обеспечивается указанная в паспорте герметичность и срок эксплуатации | Тип затвора Тип затвора Характеризует способ управления и тип органа управления крана | Строительная длина Строительная длина Характеризует максимальное расстояние по оси трубопровода которое занимает арматура в смонтированном состоянии | Исполнение | Артикул | Внешний диаметр фланцев | Диаметр отверстий Диаметр отверстий Характеризует диаметр присоединительных отверстий фланца корпуса | Класс герметичности затвора | Климатическое исполнение Климатическое исполнение Характеризует устойчивость арматуры к воздействию окружающей среды | Количество отверстий Количество отверстий Характеризует количество отверстий для присоединения фланца корпуса | Количество уплотнений шпинделя Количество уплотнений шпинделя Количество уплотнений шпинделя | Корпус Корпус Характеризует марку материала корпуса | Материал уплотнений шпинделя Материал уплотнений шпинделя Характеризует марку материала уплотнений шпинделя | Материал шпинделя Материал шпинделя Характеризует марку материала из которого изготовлен шпиндель | Наработка на отказ Наработка на отказ Наработка до отказа, циклов | Рукоятка Рукоятка Материал рукоятки (ручки) крана | Строительная высота Строительная высота Характеризует расстояние от оси трубопровода до верхней точки крана | Температура транспортировки Температура транспортировки Указывает диапазон температур при котором возможны хранение и транспортировка кранов | Уплотнение шара Уплотнение шара Характеризует марку материала из которого выполнено уплотнение шара | Условия производства Условия производства Условия производства, ГОСТ/ТУ | Фланцы Фланцы Характеризует нормативный документ по которому изготовлены присоединительные фланцы корпуса | Шар Шар Характеризует марку материала из которого изготовлен затворный орган (шар) крана | Эффективный диаметр Эффективный диаметр Характеризует диаметр отверстия шара для пропуска рабочей среды, мм | Температура рабочей среды | Комплект поставки | Гарантия Гарантия Гарантийный срок со дня продажи. | Срок службы | Гарантия производителя Гарантия производителя Гарантийный срок со дня производства товара.
|  |  | 11.24 кг | Россия | Ду 80 | Ру16 | рукоятка | 210 мм | L=210мм | КШ.Ц.Ф.080.016.П/П.02 | 195 мм | 18 мм | класс А по ГОСТ P 54808-2011 | У по ГОСТ 15150-69 | 4 шт | 2 шт | Ст20 | ЭПДМ, фторсиликон | сталь 20Х13 | 10000 циклов | сталь | 165 мм | от -60 до 60 oC | фторсиликон, PTFE | ТУ 3742-001-45630744-2003 | ГОСТ 12815-80 | нержавеющая сталь AISI 409 | 75 мм | от -40 до +200 oC | кран, паспорт | 3,5 года | 25 лет
Кран шаровой сталь КШ.Ц.Ф Ду 100 Ру16 фл равнопроходной L=230мм LD КШ.Ц.Ф.100.016.П/П.02 | 6 420 Р | В наличии — 15 шт. | Масса нетто | Страна происхождения | Диаметр Диаметр Характеризует условный диаметр присоединяемого трубопровода | Давление Давление Характеризует максимальное допустимое давление при котором обеспечивается указанная в паспорте герметичность и срок эксплуатации | Тип затвора Тип затвора Характеризует способ управления и тип органа управления крана | Строительная длина Строительная длина Характеризует максимальное расстояние по оси трубопровода которое занимает арматура в смонтированном состоянии | Исполнение | Артикул | Внешний диаметр фланцев | Диаметр отверстий Диаметр отверстий Характеризует диаметр присоединительных отверстий фланца корпуса | Класс герметичности затвора | Климатическое исполнение Климатическое исполнение Характеризует устойчивость арматуры к воздействию окружающей среды | Количество отверстий Количество отверстий Характеризует количество отверстий для присоединения фланца корпуса | Количество уплотнений шпинделя Количество уплотнений шпинделя Количество уплотнений шпинделя | Корпус Корпус Характеризует марку материала корпуса | Материал уплотнений шпинделя Материал уплотнений шпинделя Характеризует марку материала уплотнений шпинделя | Материал шпинделя Материал шпинделя Характеризует марку материала из которого изготовлен шпиндель | Наработка на отказ Наработка на отказ Наработка до отказа, циклов | Рукоятка Рукоятка Материал рукоятки (ручки) крана | Строительная высота Строительная высота Характеризует расстояние от оси трубопровода до верхней точки крана | Температура транспортировки Температура транспортировки Указывает диапазон температур при котором возможны хранение и транспортировка кранов | Уплотнение шара Уплотнение шара Характеризует марку материала из которого выполнено уплотнение шара | Условия производства Условия производства Условия производства, ГОСТ/ТУ | Фланцы Фланцы Характеризует нормативный документ по которому изготовлены присоединительные фланцы корпуса | Шар Шар Характеризует марку материала из которого изготовлен затворный орган (шар) крана | Эффективный диаметр Эффективный диаметр Характеризует диаметр отверстия шара для пропуска рабочей среды, мм | Температура рабочей среды | Комплект поставки | Гарантия Гарантия Гарантийный срок со дня продажи.
|  |  | 3,5 года | 18.3 кг | Россия | Ду 100 | Ру16 | рукоятка | 230 мм | L=230мм | КШ.Ц.Ф.100.016.П/П.02 | 215 мм | 18 мм | класс А по ГОСТ P 54808-2011 | У по ГОСТ 15150-69 | 8 шт | 2 шт | Ст20 | ЭПДМ, фторсиликон | сталь 20Х13 | 10000 циклов | сталь | 195 мм | от -60 до 60 oC | фторсиликон, PTFE | ТУ 3742-001-45630744-2003 | ГОСТ 12815-80 | нержавеющая сталь AISI 409 | 100 мм | от -40 до +200 oC | кран, паспорт
- | - | -
Кран шаровой сталь КШ.Ц.П п/привар полнопроходной LD |  | /data/thumbs/w500h800Nf_pngfltr_wmi/collections/27/408227/103740.png?hash=01b63e
Описание
Бренд |  | Тип присоединения Тип присоединения Характеризует тип присоединения к трубопроводу или энергоустановке |  | Тип прохода Тип прохода Характеризует отношение размера отверстия шара к размеру присоединяемого трубопровода |  | Тип Тип Характеризует форму запорного органа арматуры |  | Материал Материал Характеризует материал из которого изготовлены основные корпусные детали |  | Модель Модель Характеризует модель указанную производителем или типовую фигуру. |  | Вид Вид Характеризует дополнительные особенности корпуса арматуры |  | Цвет Цвет Характеризует цвет корпуса крана |  | Назначение Назначение Характеризует основное назначение и места установки крана |  | Рабочая среда Рабочая среда Характеризует рабочую среду на которую может быть установлен кран и будет обеспечиваться его герметичность и долговечность |  | Тип корпуса Тип корпуса Характеризует тип корпуса крана
LD |  | под приварку |  | полнопроходной |  | шаровой |  | сталь |  | КШ.Ц.П |  | с удл. штоком |  | серый |  | для использования в качестве запорного устройства в трубопроводах нефтеперерабатывающей промышленности, ЖКХ |  | пар, углеводороды, вода |  | цельносварной
Варианты
Кран шаровой сталь КШ.Ц.П Ду 32 Ру16 п/привар полнопроходной с удл. штоком Н=1500мм LD КШ.Ц.П.032.040.П/П.02.Н=1500 | 4 079,88 Р | Под заказ | Масса нетто | Страна происхождения | Диаметр Диаметр Характеризует условный диаметр присоединяемого трубопровода | Давление Давление Характеризует максимальное допустимое давление при котором обеспечивается указанная в паспорте герметичность и срок эксплуатации | Тип затвора Тип затвора Характеризует способ управления и тип органа управления крана | Строительная длина Строительная длина Характеризует максимальное расстояние по оси трубопровода которое занимает арматура в смонтированном состоянии | Высота штока Высота штока Характеризует высоту штока в мм. Для кранов с удлиненным штоком | Артикул | Класс герметичности затвора | Корпус Корпус Характеризует марку материала корпуса | Материал уплотнений шпинделя Материал уплотнений шпинделя Характеризует марку материала уплотнений шпинделя | Материал шпинделя Материал шпинделя Характеризует марку материала из которого изготовлен шпиндель | Наработка на отказ Наработка на отказ Наработка до отказа, циклов | Наружный диаметр приварного патрубка Наружный диаметр приварного патрубка Характеризует внешний диаметр патрубка крана (для кранов под приварку) | Толщина стенки приварного патрубка Толщина стенки приварного патрубка Характеризует толщину стенки приварного патрубка арматуры | Строительная высота Строительная высота Характеризует расстояние от оси трубопровода до верхней точки крана | Температура транспортировки Температура транспортировки Указывает диапазон температур при котором возможны хранение и транспортировка кранов | Уплотнение шара Уплотнение шара Характеризует марку материала из которого выполнено уплотнение шара | Условия производства Условия производства Условия производства, ГОСТ/ТУ | Шар Шар Характеризует марку материала из которого изготовлен затворный орган (шар) крана | Эффективный диаметр Эффективный диаметр Характеризует диаметр отверстия шара для пропуска рабочей среды, мм | Температура рабочей среды | Комплект поставки | Гарантия Гарантия Гарантийный срок со дня продажи. | Срок службы | Гарантия производителя Гарантия производителя Гарантийный срок со дня производства товара.
|  |  | 15 кг | Россия | Ду 32 | Ру16 | рукоятка | 250 мм | Н=1500мм | КШ.Ц.П.032.040.П/П.02.Н=1500 | класс А по ГОСТ P 54808-2011 | Ст20 | EPDM, фторсиликон | нерж. сталь 20X13 | 10000 циклов | 38 мм | 3.5 мм | 1000 мм | от -50 до 50 oC | PTFE+углерод, фторсиликон | ТУ 3742-001-45630744-2003 | нерж. сталь 20Х13 | 30 мм | от -40 до +200 oC | кран, паспорт | 3,5 года | 25 лет
Кран шаровой сталь КШ.Ц.П Ду 40 Ру16 п/привар полнопроходной с удл. штоком Н=1500мм LD КШ.Ц.П.040.040.П/П.02.Н=1500 | 4 367,28 Р | Под заказ | Масса нетто | Страна происхождения | Диаметр Диаметр Характеризует условный диаметр присоединяемого трубопровода | Давление Давление Характеризует максимальное допустимое давление при котором обеспечивается указанная в паспорте герметичность и срок эксплуатации | Тип затвора Тип затвора Характеризует способ управления и тип органа управления крана | Строительная длина Строительная длина Характеризует максимальное расстояние по оси трубопровода которое занимает арматура в смонтированном состоянии | Высота штока Высота штока Характеризует высоту штока в мм. Для кранов с удлиненным штоком | Артикул | Класс герметичности затвора | Корпус Корпус Характеризует марку материала корпуса | Материал уплотнений шпинделя Материал уплотнений шпинделя Характеризует марку материала уплотнений шпинделя | Материал шпинделя Материал шпинделя Характеризует марку материала из которого изготовлен шпиндель | Наработка на отказ Наработка на отказ Наработка до отказа, циклов | Наружный диаметр приварного патрубка Наружный диаметр приварного патрубка Характеризует внешний диаметр патрубка крана (для кранов под приварку) | Толщина стенки приварного патрубка Толщина стенки приварного патрубка Характеризует толщину стенки приварного патрубка арматуры | Строительная высота Строительная высота Характеризует расстояние от оси трубопровода до верхней точки крана | Температура транспортировки Температура транспортировки Указывает диапазон температур при котором возможны хранение и транспортировка кранов | Уплотнение шара Уплотнение шара Характеризует марку материала из которого выполнено уплотнение шара | Условия производства Условия производства Условия производства, ГОСТ/ТУ | Шар Шар Характеризует марку материала из которого изготовлен затворный орган (шар) крана | Эффективный диаметр Эффективный диаметр Характеризует диаметр отверстия шара для пропуска рабочей среды, мм | Температура рабочей среды | Комплект поставки | Гарантия Гарантия Гарантийный срок со дня продажи.
|  |  | 3,5 года | 15 кг | Россия | Ду 40 | Ру16 | рукоятка | 270 мм | Н=1500мм | КШ.Ц.П.040.040.П/П.02.Н=1500 | класс А по ГОСТ P 54808-2011 | Ст20 | EPDM, фторсиликон | нерж. сталь 20X13 | 10000 циклов | 48 мм | 3.5 мм | 1000 мм | от -50 до 50 oC | PTFE+углерод, фторсиликон | ТУ 3742-001-45630744-2003 | нерж. сталь AISI 304 | 40 мм | от -40 до +200 oC | кран, паспорт
Кран шаровой сталь КШ.Ц.П Ду 50 Ру16 п/привар полнопроходной с удл. штоком Н=1500мм LD КШ.Ц.П.050.040.П/П.02.Н=1500 | 4 835,16 Р | В наличии — 1 шт. | Срок службы | Гарантия производителя Гарантия производителя Гарантийный срок со дня производства товара.
|  |  | 3,5 года | 25 лет
- | - | -
Кран шаровой чугун 565A Ру16 фл рукоятка Zetkama |  | /data/thumbs/w500h800Nf_pngfltr_wmi/collections/91/88291/89478.png?hash=e8fcfb
Описание
Бренд |  | Тип |  | Материал |  | Модель |  | Давление Давление Характеризует максимальное давление рабочей среды при котором сохраняется исправная работа и долговечность изделия |  | Тип присоединения Тип присоединения Характеризует способ присоединения к трубопроводу или технологической установке |  | Тип затвора Тип затвора Характеризует способ управления арматурой |  | Класс герметичности затвора Класс герметичности затвора Характеризует величину утечки среды при закрытом запорном органе |  | Климатическое исполнение |  | Фланцы Фланцы Указывает нормативный документ по которому изготовлены фланцы корпуса арматуры |  | Инженерная система
Zetkama |  | шаровой |  | чугун |  | 565A |  | Ру16 |  | фланцевое |  | рукоятка |  | класс A по EN 12266 - 1 |  | УХЛ4 по ГОСТ 15150-69 |  | EN 1092-2 |  | Водоснабжение, Отопление
Варианты
Кран шаровой чугун 565A Ду 15 Ру16 фл рукоятка Тмакс=150 оС Zetkama 565A015C09 | 3 159,96 Р | В наличии — 30 шт. | Масса нетто | Страна происхождения | Диаметр Диаметр Характеризует условный диаметр присоединяемого трубопровода, приблизительно равен внутреннему диаметру трубопровода, в мм | Максимальная температура Максимальная температура Характеризует значение максимальной температуры рабочей среды для исправной работы арматуры. | Артикул | Внешний диаметр фланцев | Диаметр отверстий | Корпус Корпус Характеризует марку материала корпуса арматуры | Материал ручки Материал ручки Характеризует материал из которого изготовлена рукоятка крана | Материал штока Материал штока Характеризует марку материала из которого изготовлен шток | Средний ресурс Средний ресурс Средний ресурс работы крана до замены, циклов | Строительная высота Строительная высота Характеризует расстояние от оси трубопровода до верхней точки рукоятки в мм | Строительная длина Строительная длина Характеризует максимальное расстояние по оси трубопровода которое занимает арматура в смонтированном состоянии | Уплотнение шара Уплотнение шара Материал уплотнений шара | Уплотнение штока Уплотнение штока Материал уплотнительных колец штока крана | Шар Шар Характеризует материал из которого изготовлен затвор арматуры | Эффективный диаметр Эффективный диаметр Характеризует фактический диаметр отверстия в шаре | Температура рабочей среды | Гарантия Гарантия Гарантийный срок со дня продажи. | Срок службы | Гарантия производителя Гарантия производителя Гарантийный срок со дня производства товара.
|  |  | 2.2 кг | Польша | Ду 15 | Тмакс=150 оС | 565A015C09 | 95 мм | 14 мм | серый чугун EN-GJL-250 | оцинкованная сталь | нержавеющая сталь X20Cr13 | 6000 циклов | 78 мм | 115 мм | PTFE | ЭПДМ | латунь CuZn39Pb3 | 15 мм | от -10 до +150 oC | 2 года | 10 лет
Кран шаровой чугун 565A Ду 20 Ру16 фл рукоятка Тмакс=150 оС Zetkama 565A020C09 | 3 453,84 Р | В наличии — 48 шт. | Масса нетто | Страна происхождения | Диаметр Диаметр Характеризует условный диаметр присоединяемого трубопровода, приблизительно равен внутреннему диаметру трубопровода, в мм | Максимальная температура Максимальная температура Характеризует значение максимальной температуры рабочей среды для исправной работы арматуры. | Артикул | Внешний диаметр фланцев | Диаметр отверстий | Корпус Корпус Характеризует марку материала корпуса арматуры | Материал ручки Материал ручки Характеризует материал из которого изготовлена рукоятка крана | Материал штока Материал штока Характеризует марку материала из которого изготовлен шток | Средний ресурс Средний ресурс Средний ресурс работы крана до замены, циклов | Строительная высота Строительная высота Характеризует расстояние от оси трубопровода до верхней точки рукоятки в мм | Строительная длина Строительная длина Характеризует максимальное расстояние по оси трубопровода которое занимает арматура в смонтированном состоянии | Уплотнение шара Уплотнение шара Материал уплотнений шара | Уплотнение штока Уплотнение штока Материал уплотнительных колец штока крана | Шар Шар Характеризует материал из которого изготовлен затвор арматуры | Эффективный диаметр Эффективный диаметр Характеризует фактический диаметр отверстия в шаре | Температура рабочей среды | Гарантия Гарантия Гарантийный срок со дня продажи.
|  |  | 2 года | 2.327 кг | Польша | Ду 20 | Тмакс=150 оС | 565A020C09 | 105 мм | 14 мм | серый чугун EN-GJL-250 | оцинкованная сталь | нержавеющая сталь X20Cr13 | 6000 циклов | 85 мм | 120 мм | PTFE | ЭПДМ | латунь CuZn39Pb3 | 20 мм | от -10 до +150 oC
Кран шаровой чугун 565A Ду 25 Ру16 фл рукоятка Тмакс=150 оС Zetkama 565A025C09 | 4 242,24 Р | В наличии — 22 шт. | Срок службы | Гарантия производителя Гарантия производителя Гарантийный срок со дня производства товара.
|  |  | 2 года | 10 лет
Кран шаровой чугун 565A Ду 32 Ру16 фл рукоятка Тмакс=150 оС Zetkama 565A032C09 | 5 144,04 Р | В наличии — 17 шт. | Масса нетто | Страна происхождения | Диаметр Диаметр Характеризует условный диаметр присоединяемого трубопровода, приблизительно равен внутреннему диаметру трубопровода, в мм | Максимальная температура Максимальная температура Характеризует значение максимальной температуры рабочей среды для исправной работы арматуры. | Артикул | Внешний диаметр фланцев | Диаметр отверстий | Корпус Корпус Характеризует марку материала корпуса арматуры | Материал ручки Материал ручки Характеризует материал из которого изготовлена рукоятка крана | Материал штока Материал штока Характеризует марку материала из которого изготовлен шток | Средний ресурс Средний ресурс Средний ресурс работы крана до замены, циклов | Строительная высота Строительная высота Характеризует расстояние от оси трубопровода до верхней точки рукоятки в мм | Строительная длина Строительная длина Характеризует максимальное расстояние по оси трубопровода которое занимает арматура в смонтированном состоянии | Уплотнение шара Уплотнение шара Материал уплотнений шара | Уплотнение штока Уплотнение штока Материал уплотнительных колец штока крана | Шар Шар Характеризует материал из которого изготовлен затвор арматуры | Эффективный диаметр Эффективный диаметр Характеризует фактический диаметр отверстия в шаре | Температура рабочей среды | Гарантия Гарантия Гарантийный срок со дня продажи.
|  |  | 2 года | 3.3 кг | Польша | Ду 25 | Тмакс=150 оС | 565A025C09 | 115 мм | 14 мм | серый чугун EN-GJL-250 | оцинкованная сталь | нержавеющая сталь X20Cr13 | 6000 циклов | 80 мм | 125 мм | PTFE | ЭПДМ | латунь CuZn39Pb3 | 25 мм | от -10 до +150 oC
Кран шаровой чугун 565A Ду 40 Ру16 фл рукоятка Тмакс=150 оС Zetkama 565A040C09 | 6 319,92 Р | Ожидает поступления | Срок службы | Гарантия производителя Гарантия производителя Гарантийный срок со дня производства товара.
|  |  | 2 года | 10 лет
Кран шаровой чугун 565A Ду 50 Ру16 фл рукоятка Тмакс=150 оС Zetkama 565A050C09 | 7 495,68 Р | Ожидает поступления | Масса нетто | Страна происхождения | Диаметр Диаметр Характеризует условный диаметр присоединяемого трубопровода, приблизительно равен внутреннему диаметру трубопровода, в мм | Максимальная температура Максимальная температура Характеризует значение максимальной температуры рабочей среды для исправной работы арматуры. | Артикул | Внешний диаметр фланцев | Диаметр отверстий | Корпус Корпус Характеризует марку материала корпуса арматуры | Материал ручки Материал ручки Характеризует материал из которого изготовлена рукоятка крана | Материал штока Материал штока Характеризует марку материала из которого изготовлен шток | Средний ресурс Средний ресурс Средний ресурс работы крана до замены, циклов | Строительная высота Строительная высота Характеризует расстояние от оси трубопровода до верхней точки рукоятки в мм | Строительная длина Строительная длина Характеризует максимальное расстояние по оси трубопровода которое занимает арматура в смонтированном состоянии | Уплотнение шара Уплотнение шара Материал уплотнений шара | Уплотнение штока Уплотнение штока Материал уплотнительных колец штока крана | Шар Шар Характеризует материал из которого изготовлен затвор арматуры | Эффективный диаметр Эффективный диаметр Характеризует фактический диаметр отверстия в шаре | Температура рабочей среды | Гарантия Гарантия Гарантийный срок со дня продажи.
|  |  | 2 года | 4.8 кг | Польша | Ду 32 | Тмакс=150 оС | 565A032C09 | 140 мм | 19 мм | серый чугун EN-GJL-250 | оцинкованная сталь | нержавеющая сталь X20Cr13 | 6000 циклов | 90 мм | 130 мм | PTFE | ЭПДМ | латунь CuZn39Pb3 | 32 мм | от -10 до +150 oC
Кран шаровой чугун 565A Ду 65 Ру16 фл рукоятка Тмакс=150 оС Zetkama 565A065C09 | 11 463,96 Р | Ожидает поступления | Срок службы | Гарантия производителя Гарантия производителя Гарантийный срок со дня производства товара.
|  |  | 2 года | 10 лет
Кран шаровой чугун 565A Ду 80 Ру16 фл рукоятка Тмакс=150 оС Zetkama 565A080C09 | 15 432,24 Р | В наличии — 51 шт. | Масса нетто | Страна происхождения | Диаметр Диаметр Характеризует условный диаметр присоединяемого трубопровода, приблизительно равен внутреннему диаметру трубопровода, в мм | Максимальная температура Максимальная температура Характеризует значение максимальной температуры рабочей среды для исправной работы арматуры. | Артикул | Внешний диаметр фланцев | Диаметр отверстий | Корпус Корпус Характеризует марку материала корпуса арматуры | Материал ручки Материал ручки Характеризует материал из которого изготовлена рукоятка крана | Материал штока Материал штока Характеризует марку материала из которого изготовлен шток | Средний ресурс Средний ресурс Средний ресурс работы крана до замены, циклов | Строительная высота Строительная высота Характеризует расстояние от оси трубопровода до верхней точки рукоятки в мм | Строительная длина Строительная длина Характеризует максимальное расстояние по оси трубопровода которое занимает арматура в смонтированном состоянии | Уплотнение шара Уплотнение шара Материал уплотнений шара | Уплотнение штока Уплотнение штока Материал уплотнительных колец штока крана | Шар Шар Характеризует материал из которого изготовлен затвор арматуры | Эффективный диаметр Эффективный диаметр Характеризует фактический диаметр отверстия в шаре | Температура рабочей среды | Гарантия Гарантия Гарантийный срок со дня продажи.
|  |  | 2 года | 6.3 кг | Польша | Ду 40 | Тмакс=150 оС | 565A040C09 | 150 мм | 19 мм | серый чугун EN-GJL-250 | оцинкованная сталь | нержавеющая сталь X20Cr13 | 6000 циклов | 116 мм | 140 мм | PTFE | ЭПДМ | латунь CuZn39Pb3 | 40 мм | от -10 до +150 oC
Кран шаровой чугун 565A Ду 100 Ру16 фл рукоятка Тмакс=150 оС Zetkama 565A100C09 | 31 085,04 Р | В наличии — 140 шт. | Срок службы | Гарантия производителя Гарантия производителя Гарантийный срок со дня производства товара.
|  |  | 2 года | 10 лет
Кран шаровой чугун 565A Ду 125 Ру16 фл рукоятка Тмакс=150 оС Zetkama 565A125C09 | 38 286,72 Р | В наличии — 28 шт. | Масса нетто | Страна происхождения | Диаметр Диаметр Характеризует условный диаметр присоединяемого трубопровода, приблизительно равен внутреннему диаметру трубопровода, в мм | Максимальная температура Максимальная температура Характеризует значение максимальной температуры рабочей среды для исправной работы арматуры. | Артикул | Внешний диаметр фланцев | Диаметр отверстий | Корпус Корпус Характеризует марку материала корпуса арматуры | Материал ручки Материал ручки Характеризует материал из которого изготовлена рукоятка крана | Материал штока Материал штока Характеризует марку материала из которого изготовлен шток | Средний ресурс Средний ресурс Средний ресурс работы крана до замены, циклов | Строительная высота Строительная высота Характеризует расстояние от оси трубопровода до верхней точки рукоятки в мм | Строительная длина Строительная длина Характеризует максимальное расстояние по оси трубопровода которое занимает арматура в смонтированном состоянии | Уплотнение шара Уплотнение шара Материал уплотнений шара | Уплотнение штока Уплотнение штока Материал уплотнительных колец штока крана | Шар Шар Характеризует материал из которого изготовлен затвор арматуры | Эффективный диаметр Эффективный диаметр Характеризует фактический диаметр отверстия в шаре | Температура рабочей среды | Гарантия Гарантия Гарантийный срок со дня продажи.
|  |  | 2 года | 7.97 кг | Польша | Ду 50 | Тмакс=150 оС | 565A050C09 | 165 мм | 19 мм | серый чугун EN-GJL-250 | оцинкованная сталь | нержавеющая сталь X20Cr13 | 6000 циклов | 125 мм | 150 мм | PTFE | ЭПДМ | латунь CuZn39Pb3 | 50 мм | от -10 до +150 oC
Кран шаровой чугун 565A Ду 150 Ру16 фл рукоятка Тмакс=150 оС Zetkama 565A150C09 | 44 680,08 Р | В наличии — 5 шт. | Срок службы | Гарантия производителя Гарантия производителя Гарантийный срок со дня производства товара.
|  |  | 2 года | 10 лет
Кран шаровой чугун 565A Ду 200 Ру16 фл рукоятка Тмакс=150 оС Zetkama 565A200B05 | 147 459,96 Р | В наличии — 8 шт. | Масса нетто | Страна происхождения | Диаметр Диаметр Характеризует условный диаметр присоединяемого трубопровода, приблизительно равен внутреннему диаметру трубопровода, в мм | Максимальная температура Максимальная температура Характеризует значение максимальной температуры рабочей среды для исправной работы арматуры. | Артикул | Внешний диаметр фланцев | Диаметр отверстий | Корпус Корпус Характеризует марку материала корпуса арматуры | Материал ручки Материал ручки Характеризует материал из которого изготовлена рукоятка крана | Материал штока Материал штока Характеризует марку материала из которого изготовлен шток | Средний ресурс Средний ресурс Средний ресурс работы крана до замены, циклов | Строительная высота Строительная высота Характеризует расстояние от оси трубопровода до верхней точки рукоятки в мм | Строительная длина Строительная длина Характеризует максимальное расстояние по оси трубопровода которое занимает арматура в смонтированном состоянии | Уплотнение шара Уплотнение шара Материал уплотнений шара | Уплотнение штока Уплотнение штока Материал уплотнительных колец штока крана | Шар Шар Характеризует материал из которого изготовлен затвор арматуры | Эффективный диаметр Эффективный диаметр Характеризует фактический диаметр отверстия в шаре | Температура рабочей среды | Гарантия Гарантия Гарантийный срок со дня продажи.
|  |  | 2 года | 11.8 кг | Польша | Ду 65 | Тмакс=150 оС | 565A065C09 | 185 мм | 19 мм | серый чугун EN-GJL-250 | оцинкованная сталь | нержавеющая сталь X20Cr13 | 6000 циклов | 150 мм | 170 мм | PTFE | ЭПДМ | латунь CuZn39Pb3 | 65 мм | от -10 до +150 oC
- | - | -
Кран шаровой чугун V565 Ру16 фл полнопроходной рукоятка ADL |  | /data/thumbs/w500h800Nfltr_wmi/collections/57/482657/118591.jpg?hash=bba10f
Описание
Бренд |  | Тип |  | Материал |  | Модель |  | Давление Давление Характеризует максимальное давление рабочей среды при котором сохраняется исправная работа и долговечность изделия |  | Тип присоединения Тип присоединения Характеризует способ присоединения к трубопроводу или технологической установке |  | Тип устройства |  | Тип затвора Тип затвора Характеризует способ управления арматурой |  | Инженерная система
ADL |  | шаровой |  | чугун |  | V565 |  | Ру16 |  | фланцевое |  | полнопроходной |  | рукоятка |  | Водоснабжение, Отопление
Варианты
Кран шаровой чугун V565 Ду 80 Ру16 фл полнопроходной рукоятка ADL HT01A34856 | 15 853,68 Р | Под заказ | Масса нетто | Страна происхождения | Диаметр Диаметр Характеризует условный диаметр присоединяемого трубопровода, приблизительно равен внутреннему диаметру трубопровода, в мм | Артикул | Гарантия Гарантия Гарантийный срок со дня продажи. | Срок службы | Гарантия производителя Гарантия производителя Гарантийный срок со дня производства товара.
|  |  | 11.9 кг | Россия | Ду 80 | HT01A34856 | 18 месяцев | 30 лет
Кран шаровой чугун V565 Ду 50 Ру16 фл полнопроходной рукоятка ADL HT01A34847 | 7 643,76 Р | Под заказ | Масса нетто | Страна происхождения | Диаметр Диаметр Характеризует условный диаметр присоединяемого трубопровода, приблизительно равен внутреннему диаметру трубопровода, в мм | Артикул | Гарантия Гарантия Гарантийный срок со дня продажи.
|  |  | 18 месяцев | 6.5 кг | Россия | Ду 50 | HT01A34847
- | - | -
Кран шаровой чугун R740F Ру16 фл полнопроходной рукоятка Giacomini |  | /data/thumbs/w500h800Nfltr_wmi/collections/58/545158/131365.jpg?hash=5bb5e9
Описание
Бренд |  | Тип |  | Материал |  | Модель |  | Давление Давление Характеризует максимальное давление рабочей среды при котором сохраняется исправная работа и долговечность изделия |  | Тип присоединения Тип присоединения Характеризует способ присоединения к трубопроводу или технологической установке |  | Тип устройства |  | Тип затвора Тип затвора Характеризует способ управления арматурой |  | Рабочая среда Рабочая среда Характеризует возможность установки на рабочую среду, движение которой может перекрывать данная арматура и при этом будет обеспечена требуемая герметичность и срок эксплуатации.
Giacomini |  | шаровой |  | чугун |  | R740F |  | Ру16 |  | фланцевое |  | полнопроходной |  | рукоятка |  | вода
Варианты
Кран шаровой чугун R740F Ду 15 Ру16 фл полнопроходной рукоятка Тмакс=120 оС Giacomini R740FLY000 | 4 255,20 Р | Под заказ | Масса нетто | Страна происхождения | Диаметр Диаметр Характеризует условный диаметр присоединяемого трубопровода, приблизительно равен внутреннему диаметру трубопровода, в мм | Максимальная температура Максимальная температура Характеризует значение максимальной температуры рабочей среды для исправной работы арматуры. | Артикул | Строительная длина Строительная длина Характеризует максимальное расстояние по оси трубопровода которое занимает арматура в смонтированном состоянии | Температура рабочей среды
|  |  | 2.5 кг | Италия | Ду 15 | Тмакс=120 оС | R740FLY000 | 115 мм | до +120 oC
Кран шаровой чугун R740F Ду 20 Ру16 фл полнопроходной рукоятка Тмакс=120 оС Giacomini R740FLY001 | 4 721,28 Р | Под заказ | Масса нетто | Страна происхождения | Диаметр Диаметр Характеризует условный диаметр присоединяемого трубопровода, приблизительно равен внутреннему диаметру трубопровода, в мм | Максимальная температура Максимальная температура Характеризует значение максимальной температуры рабочей среды для исправной работы арматуры. | Артикул | Строительная длина Строительная длина Характеризует максимальное расстояние по оси трубопровода которое занимает арматура в смонтированном состоянии | Температура рабочей среды
|  |  | 2.8 кг | Италия | Ду 20 | Тмакс=120 оС | R740FLY001 | 120 мм | до +120 oC
Кран шаровой чугун R740F Ду 25 Ру16 фл полнопроходной рукоятка Тмакс=120 оС Giacomini R740FLY002 | 5 016,48 Р | Под заказ | Масса нетто | Страна происхождения | Диаметр Диаметр Характеризует условный диаметр присоединяемого трубопровода, приблизительно равен внутреннему диаметру трубопровода, в мм | Максимальная температура Максимальная температура Характеризует значение максимальной температуры рабочей среды для исправной работы арматуры. | Артикул | Строительная длина Строительная длина Характеризует максимальное расстояние по оси трубопровода которое занимает арматура в смонтированном состоянии | Температура рабочей среды
|  |  | 3.4 кг | Италия | Ду 25 | Тмакс=120 оС | R740FLY002 | 125 мм | до +120 oC
Кран шаровой чугун R740F Ду 32 Ру16 фл полнопроходной рукоятка Тмакс=120 оС Giacomini R740FLY003 | 5 606,16 Р | Под заказ | Масса нетто | Страна происхождения | Диаметр Диаметр Характеризует условный диаметр присоединяемого трубопровода, приблизительно равен внутреннему диаметру трубопровода, в мм | Максимальная температура Максимальная температура Характеризует значение максимальной температуры рабочей среды для исправной работы арматуры. | Артикул | Строительная длина Строительная длина Характеризует максимальное расстояние по оси трубопровода которое занимает арматура в смонтированном состоянии | Температура рабочей среды
|  |  | 4.7 кг | Италия | Ду 32 | Тмакс=120 оС | R740FLY003 | 130 мм | до +120 oC
Кран шаровой чугун R740F Ду 40 Ру16 фл полнопроходной рукоятка Тмакс=120 оС Giacomini R740FLY004 | 6 102,96 Р | Под заказ | Масса нетто | Страна происхождения | Диаметр Диаметр Характеризует условный диаметр присоединяемого трубопровода, приблизительно равен внутреннему диаметру трубопровода, в мм | Максимальная температура Максимальная температура Характеризует значение максимальной температуры рабочей среды для исправной работы арматуры. | Артикул | Строительная длина Строительная длина Характеризует максимальное расстояние по оси трубопровода которое занимает арматура в смонтированном состоянии | Температура рабочей среды
|  |  | 7.1 кг | Италия | Ду 40 | Тмакс=120 оС | R740FLY004 | 140 мм | до +120 oC
Кран шаровой чугун R740F Ду 50 Ру16 фл полнопроходной рукоятка Тмакс=120 оС Giacomini R740FLY005 | 6 744,84 Р | Под заказ | Масса нетто | Страна происхождения | Диаметр Диаметр Характеризует условный диаметр присоединяемого трубопровода, приблизительно равен внутреннему диаметру трубопровода, в мм | Максимальная температура Максимальная температура Характеризует значение максимальной температуры рабочей среды для исправной работы арматуры. | Артикул | Строительная длина Строительная длина Характеризует максимальное расстояние по оси трубопровода которое занимает арматура в смонтированном состоянии | Температура рабочей среды
|  |  | 10.5 кг | Италия | Ду 50 | Тмакс=120 оС | R740FLY005 | 150 мм | до +120 oC
Кран шаровой чугун R740F Ду 65 Ру16 фл полнопроходной рукоятка Тмакс=120 оС Giacomini R740FLY006 | 7 834,92 Р | Под заказ | Масса нетто | Страна происхождения | Диаметр Диаметр Характеризует условный диаметр присоединяемого трубопровода, приблизительно равен внутреннему диаметру трубопровода, в мм | Максимальная температура Максимальная температура Характеризует значение максимальной температуры рабочей среды для исправной работы арматуры. | Артикул | Строительная длина Строительная длина Характеризует максимальное расстояние по оси трубопровода которое занимает арматура в смонтированном состоянии | Температура рабочей среды
|  |  | 11.4 кг | Италия | Ду 65 | Тмакс=120 оС | R740FLY006 | 170 мм | до +120 oC
Кран шаровой чугун R740F Ду 80 Ру16 фл полнопроходной рукоятка Тмакс=120 оС Giacomini R740FLY008 | 11 288,88 Р | Под заказ | Масса нетто | Страна происхождения | Диаметр Диаметр Характеризует условный диаметр присоединяемого трубопровода, приблизительно равен внутреннему диаметру трубопровода, в мм | Максимальная температура Максимальная температура Характеризует значение максимальной температуры рабочей среды для исправной работы арматуры. | Артикул | Строительная длина Строительная длина Характеризует максимальное расстояние по оси трубопровода которое занимает арматура в смонтированном состоянии | Температура рабочей среды
|  |  | 11.4 кг | Италия | Ду 80 | Тмакс=120 оС | R740FLY008 | 180 мм | до +120 oC
Кран шаровой чугун R740F Ду 100 Ру16 фл полнопроходной рукоятка Тмакс=120 оС Giacomini R740FLY010 | 14 004,36 Р | Под заказ | Масса нетто | Страна происхождения | Диаметр Диаметр Характеризует условный диаметр присоединяемого трубопровода, приблизительно равен внутреннему диаметру трубопровода, в мм | Максимальная температура Максимальная температура Характеризует значение максимальной температуры рабочей среды для исправной работы арматуры. | Артикул | Строительная длина Строительная длина Характеризует максимальное расстояние по оси трубопровода которое занимает арматура в смонтированном состоянии | Температура рабочей среды
|  |  | 24.8 кг | Италия | Ду 100 | Тмакс=120 оС | R740FLY010 | 190 мм | до +120 oC
Кран шаровой чугун R740F Ду 125 Ру16 фл полнопроходной рукоятка Тмакс=120 оС Giacomini R740FLY012 | 25 363,92 Р | Под заказ | Масса нетто | Страна происхождения | Диаметр Диаметр Характеризует условный диаметр присоединяемого трубопровода, приблизительно равен внутреннему диаметру трубопровода, в мм | Максимальная температура Максимальная температура Характеризует значение максимальной температуры рабочей среды для исправной работы арматуры. | Артикул | Строительная длина Строительная длина Характеризует максимальное расстояние по оси трубопровода которое занимает арматура в смонтированном состоянии | Температура рабочей среды
|  |  | 39.1 кг | Италия | Ду 125 | Тмакс=120 оС | R740FLY012 | 325 мм | до +120 oC
Кран шаровой чугун R740F Ду 150 Ру16 фл полнопроходной рукоятка Тмакс=120 оС Giacomini R740FLY015 | 47 710,08 Р | Под заказ | Масса нетто | Страна происхождения | Диаметр Диаметр Характеризует условный диаметр присоединяемого трубопровода, приблизительно равен внутреннему диаметру трубопровода, в мм | Максимальная температура Максимальная температура Характеризует значение максимальной температуры рабочей среды для исправной работы арматуры. | Артикул | Строительная длина Строительная длина Характеризует максимальное расстояние по оси трубопровода которое занимает арматура в смонтированном состоянии | Температура рабочей среды
|  |  | 65.4 кг | Италия | Ду 150 | Тмакс=120 оС | R740FLY015 | 350 мм | до +120 oC
Кран шаровой чугун R740F Ду 200 Ру16 фл полнопроходной рукоятка Тмакс=120 оС Giacomini R740FLY020 | 67 317,72 Р | Под заказ | Масса нетто | Страна происхождения | Диаметр Диаметр Характеризует условный диаметр присоединяемого трубопровода, приблизительно равен внутреннему диаметру трубопровода, в мм | Максимальная температура Максимальная температура Характеризует значение максимальной температуры рабочей среды для исправной работы арматуры. | Артикул | Строительная длина Строительная длина Характеризует максимальное расстояние по оси трубопровода которое занимает арматура в смонтированном состоянии | Температура рабочей среды
|  |  | 91.5 кг | Италия | Ду 200 | Тмакс=120 оС | R740FLY020 | 400 мм | до +120 oC
Кран шаровой чугун R740F Ду 250 Ру16 фл полнопроходной рукоятка Тмакс=120 оС Giacomini R740FLY025 | 265 531,08 Р | Под заказ | Масса нетто | Страна происхождения | Диаметр Диаметр Характеризует условный диаметр присоединяемого трубопровода, приблизительно равен внутреннему диаметру трубопровода, в мм | Максимальная температура Максимальная температура Характеризует значение максимальной температуры рабочей среды для исправной работы арматуры. | Артикул | Температура рабочей среды
|  |  | 134.5 кг | Италия | Ду 250 | Тмакс=120 оС | R740FLY025 | до +120 oC
Кран шаровой чугун R740F Ду 300 Ру16 фл полнопроходной рукоятка Тмакс=120 оС Giacomini R740FLY030 | 324 537 Р | Под заказ | Масса нетто | Страна происхождения | Диаметр Диаметр Характеризует условный диаметр присоединяемого трубопровода, приблизительно равен внутреннему диаметру трубопровода, в мм | Максимальная температура Максимальная температура Характеризует значение максимальной температуры рабочей среды для исправной работы арматуры. | Артикул | Температура рабочей среды
|  |  | 156.5 кг | Италия | Ду 300 | Тмакс=120 оС | R740FLY030 | до +120 oC
- | - | -
Кран шаровой чугун BS 3242 Ру16 фл полнопроходной рукоятка Tecofi |  | /data/thumbs/w500h800Nf_pngfltr_wmi/collections/38/55638/89695.png?hash=13ba4f
Описание
Бренд |  | Тип |  | Материал |  | Модель |  | Давление Давление Характеризует максимальное давление рабочей среды при котором сохраняется исправная работа и долговечность изделия |  | Тип присоединения Тип присоединения Характеризует способ присоединения к трубопроводу или технологической установке |  | Тип устройства |  | Тип затвора Тип затвора Характеризует способ управления арматурой |  | Инженерная система
Tecofi |  | шаровой |  | чугун |  | BS3242 |  | Ру16 |  | фланцевое |  | полнопроходной |  | рукоятка |  | Водоснабжение, Отопление
Варианты
Кран шаровой чугун BS 3242 Ду 15 Ру16 фл полнопроходной рукоятка Тмакс=200 оС Tecofi BS3242-0015 | 7 314,24 Р | Под заказ | Масса нетто | Страна происхождения | Диаметр Диаметр Характеризует условный диаметр присоединяемого трубопровода, приблизительно равен внутреннему диаметру трубопровода, в мм | Максимальная температура Максимальная температура Характеризует значение максимальной температуры рабочей среды для исправной работы арматуры. | Артикул | Внешний диаметр фланцев | Диаметр отверстий | Корпус Корпус Характеризует марку материала корпуса арматуры | Материал ручки Материал ручки Характеризует материал из которого изготовлена рукоятка крана | Материал штока Материал штока Характеризует марку материала из которого изготовлен шток | Строительная высота Строительная высота Характеризует расстояние от оси трубопровода до верхней точки рукоятки в мм | Строительная длина Строительная длина Характеризует максимальное расстояние по оси трубопровода которое занимает арматура в смонтированном состоянии | Уплотнение шара Уплотнение шара Материал уплотнений шара | Уплотнение штока Уплотнение штока Материал уплотнительных колец штока крана
|  |  | 2.12 кг | Франция | Ду 15 | Тмакс=200 оС | BS3242-0015 | 95 мм | 14 мм | серый чугун EN-GJL-250 | сталь | нержавеющая сталь 304 | 92 мм | 115 мм | PTFE
Кран шаровой чугун BS 3242 Ду 20 Ру16 фл полнопроходной рукоятка Тмакс=200 оС Tecofi BS3242-0020 | 8 045,76 Р | Под заказ | Шар Шар Характеризует материал из которого изготовлен затвор арматуры | Эффективный диаметр Эффективный диаметр Характеризует фактический диаметр отверстия в шаре | Температура рабочей среды | Гарантия Гарантия Гарантийный срок со дня продажи. | Масса нетто | Страна происхождения | Диаметр Диаметр Характеризует условный диаметр присоединяемого трубопровода, приблизительно равен внутреннему диаметру трубопровода, в мм | Максимальная температура Максимальная температура Характеризует значение максимальной температуры рабочей среды для исправной работы арматуры. | Артикул | Внешний диаметр фланцев | Диаметр отверстий | Корпус Корпус Характеризует марку материала корпуса арматуры | Материал ручки Материал ручки Характеризует материал из которого изготовлена рукоятка крана | Материал штока Материал штока Характеризует марку материала из которого изготовлен шток | Строительная высота Строительная высота Характеризует расстояние от оси трубопровода до верхней точки рукоятки в мм | Строительная длина Строительная длина Характеризует максимальное расстояние по оси трубопровода которое занимает арматура в смонтированном состоянии | Уплотнение шара Уплотнение шара Материал уплотнений шара
|  |  | PTFE | нержавеющая сталь 303 | 15 мм | от -10 до +200 oC | 12 месяцев | 2.72 кг | Франция | Ду 20 | Тмакс=200 оС | BS3242-0020 | 105 мм | 14 мм | серый чугун EN-GJL-250 | сталь | нержавеющая сталь 304 | 96 мм | 120 мм
Кран шаровой чугун BS 3242 Ду 25 Ру16 фл полнопроходной рукоятка Тмакс=200 оС Tecofi BS3242-0025 | 9 508,56 Р | Под заказ | Уплотнение штока Уплотнение штока Материал уплотнительных колец штока крана
PTFE
Кран шаровой чугун BS 3242 Ду 32 Ру16 фл полнопроходной рукоятка Тмакс=200 оС Tecofi BS3242-0032 | 12 538,80 Р | Под заказ | Шар Шар Характеризует материал из которого изготовлен затвор арматуры | Эффективный диаметр Эффективный диаметр Характеризует фактический диаметр отверстия в шаре | Температура рабочей среды | Гарантия Гарантия Гарантийный срок со дня продажи. | Масса нетто | Страна происхождения | Диаметр Диаметр Характеризует условный диаметр присоединяемого трубопровода, приблизительно равен внутреннему диаметру трубопровода, в мм | Максимальная температура Максимальная температура Характеризует значение максимальной температуры рабочей среды для исправной работы арматуры. | Артикул | Внешний диаметр фланцев | Диаметр отверстий | Корпус Корпус Характеризует марку материала корпуса арматуры | Материал ручки Материал ручки Характеризует материал из которого изготовлена рукоятка крана | Материал штока Материал штока Характеризует марку материала из которого изготовлен шток | Строительная высота Строительная высота Характеризует расстояние от оси трубопровода до верхней точки рукоятки в мм | Строительная длина Строительная длина Характеризует максимальное расстояние по оси трубопровода которое занимает арматура в смонтированном состоянии | Уплотнение шара Уплотнение шара Материал уплотнений шара
|  |  | PTFE | нержавеющая сталь 303 | 20 мм | от -10 до +200 oC | 12 месяцев | 3.64 кг | Франция | Ду 25 | Тмакс=200 оС | BS3242-0025 | 115 мм | 14 мм | серый чугун EN-GJL-250 | сталь | нержавеющая сталь 304 | 102 мм | 125 мм
Кран шаровой чугун BS 3242 Ду 40 Ру16 фл полнопроходной рукоятка Тмакс=200 оС Tecofi BS3242-0040 | 14 419,56 Р | Под заказ | Уплотнение штока Уплотнение штока Материал уплотнительных колец штока крана
PTFE
Кран шаровой чугун BS 3242 Ду 50 Ру16 фл полнопроходной рукоятка Тмакс=200 оС Tecofi BS3242-0050 | 17 345,28 Р | Под заказ | Шар Шар Характеризует материал из которого изготовлен затвор арматуры | Эффективный диаметр Эффективный диаметр Характеризует фактический диаметр отверстия в шаре | Температура рабочей среды | Гарантия Гарантия Гарантийный срок со дня продажи. | Масса нетто | Страна происхождения | Диаметр Диаметр Характеризует условный диаметр присоединяемого трубопровода, приблизительно равен внутреннему диаметру трубопровода, в мм | Максимальная температура Максимальная температура Характеризует значение максимальной температуры рабочей среды для исправной работы арматуры. | Артикул | Внешний диаметр фланцев | Диаметр отверстий | Корпус Корпус Характеризует марку материала корпуса арматуры | Материал ручки Материал ручки Характеризует материал из которого изготовлена рукоятка крана | Материал штока Материал штока Характеризует марку материала из которого изготовлен шток | Строительная высота Строительная высота Характеризует расстояние от оси трубопровода до верхней точки рукоятки в мм | Строительная длина Строительная длина Характеризует максимальное расстояние по оси трубопровода которое занимает арматура в смонтированном состоянии | Уплотнение шара Уплотнение шара Материал уплотнений шара
|  |  | PTFE | нержавеющая сталь 303 | 25 мм | от -10 до +200 oC | 12 месяцев | 5.32 кг | Франция | Ду 32 | Тмакс=200 оС | BS3242-0032 | 140 мм | 18 мм | серый чугун EN-GJL-250 | сталь | нержавеющая сталь 304 | 115 мм | 130 мм
Кран шаровой чугун BS 3242 Ду 65 Ру16 фл полнопроходной рукоятка Тмакс=200 оС Tecofi BS3242-0065 | 23 092,20 Р | Под заказ | Уплотнение штока Уплотнение штока Материал уплотнительных колец штока крана
PTFE
Кран шаровой чугун BS 3242 Ду 80 Ру16 фл полнопроходной рукоятка Тмакс=200 оС Tecofi BS3242-0080 | 32 078,40 Р | Под заказ | Шар Шар Характеризует материал из которого изготовлен затвор арматуры | Эффективный диаметр Эффективный диаметр Характеризует фактический диаметр отверстия в шаре | Температура рабочей среды | Гарантия Гарантия Гарантийный срок со дня продажи. | Масса нетто | Страна происхождения | Диаметр Диаметр Характеризует условный диаметр присоединяемого трубопровода, приблизительно равен внутреннему диаметру трубопровода, в мм | Максимальная температура Максимальная температура Характеризует значение максимальной температуры рабочей среды для исправной работы арматуры. | Артикул | Внешний диаметр фланцев | Диаметр отверстий | Корпус Корпус Характеризует марку материала корпуса арматуры | Материал ручки Материал ручки Характеризует материал из которого изготовлена рукоятка крана | Материал штока Материал штока Характеризует марку материала из которого изготовлен шток | Строительная высота Строительная высота Характеризует расстояние от оси трубопровода до верхней точки рукоятки в мм | Строительная длина Строительная длина Характеризует максимальное расстояние по оси трубопровода которое занимает арматура в смонтированном состоянии | Уплотнение шара Уплотнение шара Материал уплотнений шара
|  |  | PTFE | нержавеющая сталь 303 | 32 мм | от -10 до +200 oC | 12 месяцев | 6.9 кг | Франция | Ду 40 | Тмакс=200 оС | BS3242-0040 | 150 мм | 18 мм | серый чугун EN-GJL-250 | сталь | нержавеющая сталь 304 | 119 мм | 140 мм
Кран шаровой чугун BS 3242 Ду 100 Ру16 фл полнопроходной рукоятка Тмакс=200 оС Tecofi BS3242-0100 | 40 019,64 Р | Под заказ | Уплотнение штока Уплотнение штока Материал уплотнительных колец штока крана
PTFE
Кран шаровой чугун BS 3242 Ду 125 Ру16 фл полнопроходной рукоятка Тмакс=200 оС Tecofi BS3242-0125 | 62 484,84 Р | Под заказ | Шар Шар Характеризует материал из которого изготовлен затвор арматуры | Эффективный диаметр Эффективный диаметр Характеризует фактический диаметр отверстия в шаре | Температура рабочей среды | Гарантия Гарантия Гарантийный срок со дня продажи. | Масса нетто | Страна происхождения | Диаметр Диаметр Характеризует условный диаметр присоединяемого трубопровода, приблизительно равен внутреннему диаметру трубопровода, в мм | Максимальная температура Максимальная температура Характеризует значение максимальной температуры рабочей среды для исправной работы арматуры. | Артикул | Внешний диаметр фланцев | Диаметр отверстий | Корпус Корпус Характеризует марку материала корпуса арматуры | Материал ручки Материал ручки Характеризует материал из которого изготовлена рукоятка крана | Материал штока Материал штока Характеризует марку материала из которого изготовлен шток | Строительная высота Строительная высота Характеризует расстояние от оси трубопровода до верхней точки рукоятки в мм | Строительная длина Строительная длина Характеризует максимальное расстояние по оси трубопровода которое занимает арматура в смонтированном состоянии | Уплотнение шара Уплотнение шара Материал уплотнений шара
|  |  | PTFE | нержавеющая сталь 303 | 40 мм | от -10 до +200 oC | 12 месяцев | 9 кг | Франция | Ду 50 | Тмакс=200 оС | BS3242-0050 | 165 мм | 18 мм | серый чугун EN-GJL-250 | сталь | нержавеющая сталь 304 | 127 мм | 150 мм
Кран шаровой чугун BS 3242 Ду 150 Ру16 фл полнопроходной рукоятка Тмакс=200 оС Tecofi BS3242-0150 | 92 995,92 Р | Под заказ | Уплотнение штока Уплотнение штока Материал уплотнительных колец штока крана
PTFE
Кран шаровой чугун BS 3242 Ду 200 Ру16 фл полнопроходной рукоятка Тмакс=200 оС Tecofi BS3242-0200 | 150 339,72 Р | Под заказ | Шар Шар Характеризует материал из которого изготовлен затвор арматуры | Эффективный диаметр Эффективный диаметр Характеризует фактический диаметр отверстия в шаре | Температура рабочей среды | Гарантия Гарантия Гарантийный срок со дня продажи. | Масса нетто | Страна происхождения | Диаметр Диаметр Характеризует условный диаметр присоединяемого трубопровода, приблизительно равен внутреннему диаметру трубопровода, в мм | Максимальная температура Максимальная температура Характеризует значение максимальной температуры рабочей среды для исправной работы арматуры. | Артикул | Внешний диаметр фланцев | Диаметр отверстий | Корпус Корпус Характеризует марку материала корпуса арматуры | Материал ручки Материал ручки Характеризует материал из которого изготовлена рукоятка крана | Материал штока Материал штока Характеризует марку материала из которого изготовлен шток | Строительная высота Строительная высота Характеризует расстояние от оси трубопровода до верхней точки рукоятки в мм | Строительная длина Строительная длина Характеризует максимальное расстояние по оси трубопровода которое занимает арматура в смонтированном состоянии | Уплотнение шара Уплотнение шара Материал уплотнений шара
|  |  | PTFE | нержавеющая сталь 303 | 50 мм | от -10 до +200 oC | 12 месяцев | 11.68 кг | Франция | Ду 65 | Тмакс=200 оС | BS3242-0065 | 185 мм | 18 мм | серый чугун EN-GJL-250 | сталь | нержавеющая сталь 304 | 141 мм | 170 мм
- | - | -
Кран шаровой чугун 565A Ду 250 Ру10 фл рукоятка Тмакс=100 оС Zetkama 565A250B05 |  | /data/thumbs/w500h800Nfltr_wmi/collections/55/342855/109706.jpg?hash=3c337c |  | 571 162,20 Р
Описание
Номенклатурный номер |  | Бренд |  | Тип |  | Материал |  | Модель |  | Давление Давление Характеризует максимальное давление рабочей среды при котором сохраняется исправная работа и долговечность изделия |  | Тип присоединения Тип присоединения Характеризует способ присоединения к трубопроводу или технологической установке |  | Тип затвора Тип затвора Характеризует способ управления арматурой |  | Класс герметичности затвора Класс герметичности затвора Характеризует величину утечки среды при закрытом запорном органе |  | Климатическое исполнение |  | Фланцы Фланцы Указывает нормативный документ по которому изготовлены фланцы корпуса арматуры |  | Инженерная система |  | Масса нетто |  | Страна происхождения |  | Диаметр Диаметр Характеризует условный диаметр присоединяемого трубопровода, приблизительно равен внутреннему диаметру трубопровода, в мм |  | Максимальная температура Максимальная температура Характеризует значение максимальной температуры рабочей среды для исправной работы арматуры. |  | Артикул |  | Внешний диаметр фланцев |  | Диаметр отверстий |  | Корпус Корпус Характеризует марку материала корпуса арматуры |  | Материал ручки Материал ручки Характеризует материал из которого изготовлена рукоятка крана |  | Материал штока Материал штока Характеризует марку материала из которого изготовлен шток | Средний ресурс Средний ресурс Средний ресурс работы крана до замены, циклов | Строительная длина Строительная длина Характеризует максимальное расстояние по оси трубопровода которое занимает арматура в смонтированном состоянии | Уплотнение шара Уплотнение шара Материал уплотнений шара | Уплотнение штока Уплотнение штока Материал уплотнительных колец штока крана | Шар Шар Характеризует материал из которого изготовлен затвор арматуры | Эффективный диаметр Эффективный диаметр Характеризует фактический диаметр отверстия в шаре | Температура рабочей среды | Гарантия Гарантия Гарантийный срок со дня продажи. | Срок службы | Гарантия производителя Гарантия производителя Гарантийный срок со дня производства товара.
007-8244 |  | Zetkama |  | шаровой |  | чугун |  | 565A |  | Ру10 |  | фланцевое |  | рукоятка |  | класс A по EN 12266 - 1 |  | УХЛ4 по ГОСТ 15150-69 |  | EN 1092-2 |  | Водоснабжение, Отопление |  | 180 кг |  | Польша |  | Ду 250 |  | Тмакс=100 оС |  | 565A250B05 |  | 405 мм |  | 20 мм |  | серый чугун EN-GJL-250 |  | оцинкованная сталь |  | латунь | 6000 циклов | 450 мм | NBR | ЭПДМ | латунь CuZn39Pb3 | 250 мм | от -10 до +100 oC | 2 года | 10 лет | 2 года
Варианты
- | - | -
Клапан поплавковый прямой чугун RF3241 Ру16 фл Tecofi |  | /data/thumbs/w500h800Nf_pngfltr_wmi/collections/27/311227/105754.png?hash=5b0504
Описание
Бренд |  | Тип |  | Материал |  | Модель |  | Давление Давление Характеризует максимальное давление рабочей среды при котором сохраняется исправная работа и долговечность изделия |  | Тип присоединения Тип присоединения Характеризует способ присоединения к трубопроводу или технологической установке |  | Фланцы Фланцы Указывает нормативный документ по которому изготовлены фланцы корпуса арматуры |  | Инженерная система
Tecofi |  | поплавковый прямой |  | чугун |  | RF3241 |  | Ру16 |  | фланцевое |  | EN 1092-2 |  | Водоснабжение
Варианты
Клапан поплавковый прямой чугун RF3241 Ду 50 Ру16 фл поплавок сталь нерж в комплекте Тмакс=120 оС Tecofi RF3241-0050 | 51 200,40 Р | Под заказ | Масса нетто | Страна происхождения | Диаметр Диаметр Характеризует условный диаметр присоединяемого трубопровода, приблизительно равен внутреннему диаметру трубопровода, в мм | Исполнение | Максимальная температура Максимальная температура Характеризует значение максимальной температуры рабочей среды для исправной работы арматуры. | Артикул | Внешний диаметр фланцев | Диаметр отверстий | Корпус Корпус Характеризует марку материала корпуса арматуры | Материал штока Материал штока Характеризует марку материала из которого изготовлен шток | Строительная высота Строительная высота Характеризует расстояние от оси трубопровода до верхней точки рукоятки в мм | Строительная длина Строительная длина Характеризует максимальное расстояние по оси трубопровода которое занимает арматура в смонтированном состоянии | Эффективный диаметр Эффективный диаметр Характеризует фактический диаметр отверстия в шаре | Температура рабочей среды | Гарантия Гарантия Гарантийный срок со дня продажи.
|  |  | 13.31 кг | Франция | Ду 50 | поплавок сталь нерж в комплекте | Тмакс=120 оС | RF3241-0050 | 165 мм | 18 мм | серый чугун GG25 c эпоксидным покрытием | нержавеющая сталь 304 | 150 мм | 200 мм | 50 мм | от -10 до +120 oC | 12 месяцев
Клапан поплавковый прямой чугун RF3241 Ду 150 Ру16 фл поплавок сталь нерж в комплекте Тмакс=120 оС Tecofi RF3241-0150 | 343 771,44 Р | Под заказ | Масса нетто | Страна происхождения | Диаметр Диаметр Характеризует условный диаметр присоединяемого трубопровода, приблизительно равен внутреннему диаметру трубопровода, в мм | Исполнение | Максимальная температура Максимальная температура Характеризует значение максимальной температуры рабочей среды для исправной работы арматуры. | Артикул | Внешний диаметр фланцев | Диаметр отверстий | Корпус Корпус Характеризует марку материала корпуса арматуры | Материал штока Материал штока Характеризует марку материала из которого изготовлен шток | Строительная высота Строительная высота Характеризует расстояние от оси трубопровода до верхней точки рукоятки в мм | Строительная длина Строительная длина Характеризует максимальное расстояние по оси трубопровода которое занимает арматура в смонтированном состоянии | Температура рабочей среды | Гарантия Гарантия Гарантийный срок со дня продажи.
|  |  | 90 кг | Франция | Ду 150 | поплавок сталь нерж в комплекте | Тмакс=120 оС | RF3241-0150 | 285 мм | 22 мм | серый чугун GG25 c эпоксидным покрытием | нержавеющая сталь 304 | 260 мм | 400 мм | от -10 до +120 oC | 12 месяцев
- | - | -
Клапан поплавковый уравновешенный чугун RF3240 Ду 40 Ру10 фл поплавок поплавок сталь нерж в комплекте Тмакс=120 оС Tecofi RF3240-0040 |  | /data/thumbs/w500h800Nfltr_wmi/collections/10/436710/89619.jpg?hash=41e3f6 |  | 49 311,60 Р
Описание
Номенклатурный номер |  | Бренд |  | Тип |  | Материал |  | Модель |  | Давление Давление Характеризует максимальное давление рабочей среды при котором сохраняется исправная работа и долговечность изделия |  | Тип присоединения Тип присоединения Характеризует способ присоединения к трубопроводу или технологической установке |  | Тип затвора Тип затвора Характеризует способ управления арматурой |  | Рабочая среда Рабочая среда Характеризует возможность установки на рабочую среду, движение которой может перекрывать данная арматура и при этом будет обеспечена требуемая герметичность и срок эксплуатации. |  | Фланцы Фланцы Указывает нормативный документ по которому изготовлены фланцы корпуса арматуры |  | Инженерная система |  | Масса нетто |  | Страна происхождения |  | Диаметр Диаметр Характеризует условный диаметр присоединяемого трубопровода, приблизительно равен внутреннему диаметру трубопровода, в мм |  | Исполнение |  | Максимальная температура Максимальная температура Характеризует значение максимальной температуры рабочей среды для исправной работы арматуры. |  | Артикул |  | Внешний диаметр фланцев |  | Диаметр отверстий |  | Корпус Корпус Характеризует марку материала корпуса арматуры |  | Материал штока Материал штока Характеризует марку материала из которого изготовлен шток |  | Строительная высота Строительная высота Характеризует расстояние от оси трубопровода до верхней точки рукоятки в мм | Строительная длина Строительная длина Характеризует максимальное расстояние по оси трубопровода которое занимает арматура в смонтированном состоянии | Фирма производитель | Температура рабочей среды | Область применения | Гарантия Гарантия Гарантийный срок со дня продажи.
107-3002 |  | Tecofi |  | поплавковый уравновешенный |  | чугун |  | RF3240 |  | Ру10 |  | фланцевое |  | поплавок |  | вода |  | EN 1092-2 |  | Водоснабжение |  | 14 кг |  | Франция |  | Ду 40 |  | поплавок сталь нерж в комплекте |  | Тмакс=120 оС |  | RF3240-0040 |  | 150 мм |  | 18 мм |  | серый чугун GG25 c эпоксидным покрытием |  | нержавеющая сталь 304 |  | 112 мм | 115 мм | TECOFI SAS | от -10 до +120 oC | питьевая вода, оросительная система | 12 месяцев
Варианты
- | - | -
Клапан поплавковый прямой чугун 274 Ру16 фл полнопроходной поплавок Zetkama |  | /data/thumbs/w500h800Nfltr_wmi/collections/07/545107/133195.jpg?hash=ccf877
Описание
Бренд |  | Тип |  | Материал |  | Модель |  | Давление Давление Характеризует максимальное давление рабочей среды при котором сохраняется исправная работа и долговечность изделия |  | Тип присоединения Тип присоединения Характеризует способ присоединения к трубопроводу или технологической установке |  | Тип устройства |  | Тип затвора Тип затвора Характеризует способ управления арматурой |  | Рабочая среда Рабочая среда Характеризует возможность установки на рабочую среду, движение которой может перекрывать данная арматура и при этом будет обеспечена требуемая герметичность и срок эксплуатации. |  | Класс герметичности затвора Класс герметичности затвора Характеризует величину утечки среды при закрытом запорном органе |  | Фланцы Фланцы Указывает нормативный документ по которому изготовлены фланцы корпуса арматуры
Zetkama |  | поплавковый прямой |  | чугун |  | 274 |  | Ру16 |  | фланцевое |  | полнопроходной |  | поплавок |  | вода |  | класс A по EN 12266 - 1 |  | EN 1092-2
Варианты
Клапан поплавковый прямой чугун 274 Ду 50 Ру16 фл полнопроходной поплавок Zetkama 274A050B16 | 60 793,80 Р | Под заказ | Масса нетто | Страна происхождения | Диаметр Диаметр Характеризует условный диаметр присоединяемого трубопровода, приблизительно равен внутреннему диаметру трубопровода, в мм | Артикул
|  |  | 20 кг | Польша | Ду 50 | 274A050B16
Клапан поплавковый прямой чугун 274 Ду 100 Ру16 фл полнопроходной поплавок Zetkama 274A100B16 | 109 255,08 Р | Под заказ | Масса нетто | Страна происхождения | Диаметр Диаметр Характеризует условный диаметр присоединяемого трубопровода, приблизительно равен внутреннему диаметру трубопровода, в мм | Артикул
|  |  | 37 кг | Польша | Ду 100 | 274A100B16
Клапан поплавковый прямой чугун 274 Ду 150 Ру16 фл полнопроходной поплавок Zetkama 274A150B16 | 173 517,84 Р | Под заказ | Масса нетто | Страна происхождения | Диаметр Диаметр Характеризует условный диаметр присоединяемого трубопровода, приблизительно равен внутреннему диаметру трубопровода, в мм | Артикул
|  |  | 81 кг | Польша | Ду 150 | 274A150B16
- | - | -
Кран шаровой латунь со спускником 1012 ВР никель полнопроходной рычаг Aquasfera |  | /data/thumbs/w500h800Nf_pngfltr_wmi/collections/66/301366/94066.png?hash=3eeccd |  | /data/thumbs/w500h800Nf_pngfltr_wmi/collections/66/301366/94059.png?hash=ffc685 |  | /data/thumbs/w500h800Nf_pngfltr_wmi/collections/66/301366/94060.png?hash=97d3dc |  | /data/thumbs/w500h800Nf_pngfltr_wmi/collections/66/301366/94061.png?hash=4a6a4b |  | /data/thumbs/w500h800Nf_pngfltr_wmi/collections/66/301366/94062.png?hash=33dcfa |  | /data/thumbs/w500h800Nf_pngfltr_wmi/collections/66/301366/94063.png?hash=fa3911 |  | /data/thumbs/w500h800Nf_pngfltr_wmi/collections/66/301366/94064.png?hash=a27c72 |  | /data/thumbs/w500h800Nf_pngfltr_wmi/collections/66/301366/94065.png?hash=6a657b
Описание
Бренд |  | Тип |  | Материал Материал Характеризует материал из которого выполнены основные детали корпуса |  | Вид Вид Характеризует устройство крана |  | Модель Модель Указывается модель производителя либо типовая фигура |  | Покрытие Покрытие Характеризует материал из которого выполнено покрытие корпуса |  | Тип присоединения Тип присоединения Характеризует способ присоединения к трубопроводу (энергоустановке) и к измерительному прибору |  | Тип затвора Тип затвора Характеризует способ управления краном |  | Тип устройства Тип устройства Характеризует условную величину отверстия в запорном органе арматуры (размер отверстия шара) |  | Инженерная система
Aquasfera |  | шаровой |  | латунь |  | со спускником |  | 1012 |  | никель |  | внутренняя резьба |  | рычаг |  | полнопроходной |  | Водоснабжение, Отопление, Тепловые пункты, Пожаротушение
Варианты
Кран шаровой латунь со спускником 1012 никель Ду 15 Ру40 ВР G1/2" рычаг полнопроходной со спускником Aquasfera 1012-01 | 285,12 Р | В наличии — 2222 шт. | Масса нетто | Страна происхождения | Штрих-код | Диаметр Диаметр Характеризует условный диаметр присоединяемого трубопровода | Давление Давление Характеризует максимальное допустимое давление рабочей среды, на которой установлена арматура и при этом будет сохраняться ее целостность и ресурс указанный в паспорте | Размер резьбы Размер резьбы Характеризует тип и размер присоединительной резьбы | Исполнение | Артикул | Класс герметичности затвора Класс герметичности затвора Характеризует степень герметичности запорного органа арматуры | Регламентирующий документ Регламентирующий документ Характеризует нормативный документ (ТУ, ГОСТ) по которому изготовлена данная арматура | Материал ручки Материал ручки Материал ручки крана | Материал штока Материал штока Материал штока крана | Количество уплотнений штока Количество уплотнений штока Количество уплотнений штока крана | Резьба | Строительная длина Строительная длина Строительная длина | Строительная высота | Уплотнение шара Уплотнение шара Материал уплотнения шара | Уплотнение штока Уплотнение штока Материал уплотнений штока крана | Шар Шар Материал шара и покрытия шара | Температура рабочей среды | Гарантия Гарантия Гарантийный срок со дня продажи. | Срок службы
|  |  | 0.237 кг | Китай | 4606034161418 | Ду 15 | Ру40 | 1/2" | со спускником | 1012-01 | класс А по ГОСТ P 54808-2011 | ТР ТС 010/2011 | сталь | латунь | 1 | трубная цилиндрическая по ГОСТ 6357-81 | 58 мм | 40 мм | PTFE | ЭПДМ | латунь CW617N (ЛС 59-2), хромированный | от -20 до +150 oC | 5 лет | 25 лет
Кран шаровой латунь со спускником 1012 никель Ду 20 Ру30 ВР G3/4" рычаг полнопроходной со спускником Aquasfera 1012-02 | 484,92 Р | В наличии — 401 шт. | Масса нетто | Страна происхождения | Штрих-код | Диаметр Диаметр Характеризует условный диаметр присоединяемого трубопровода | Давление Давление Характеризует максимальное допустимое давление рабочей среды, на которой установлена арматура и при этом будет сохраняться ее целостность и ресурс указанный в паспорте | Размер резьбы Размер резьбы Характеризует тип и размер присоединительной резьбы | Исполнение | Артикул | Класс герметичности затвора Класс герметичности затвора Характеризует степень герметичности запорного органа арматуры | Регламентирующий документ Регламентирующий документ Характеризует нормативный документ (ТУ, ГОСТ) по которому изготовлена данная арматура | Материал ручки Материал ручки Материал ручки крана | Материал штока Материал штока Материал штока крана | Количество уплотнений штока Количество уплотнений штока Количество уплотнений штока крана | Резьба | Строительная длина Строительная длина Строительная длина | Строительная высота | Уплотнение шара Уплотнение шара Материал уплотнения шара | Уплотнение штока Уплотнение штока Материал уплотнений штока крана | Шар Шар Материал шара и покрытия шара | Температура рабочей среды | Гарантия Гарантия Гарантийный срок со дня продажи. | Срок службы
|  |  | 0.356 кг | Китай | 4606034161425 | Ду 20 | Ру30 | 3/4" | со спускником | 1012-02 | класс А по ГОСТ P 54808-2011 | ТР ТС 010/2011 | сталь | латунь | 1 | трубная цилиндрическая по ГОСТ 6357-81 | 63 мм | 41 мм | PTFE | ЭПДМ | латунь CW617N (ЛС 59-2), хромированный | от -20 до +150 oC | 5 лет | 25 лет
Кран шаровой латунь со спускником 1012 никель Ду 25 Ру25 ВР G1" рычаг полнопроходной со спускником Aquasfera 1012-03 | 758,64 Р | В наличии — 194 шт. | Масса нетто | Страна происхождения | Штрих-код | Диаметр Диаметр Характеризует условный диаметр присоединяемого трубопровода | Давление Давление Характеризует максимальное допустимое давление рабочей среды, на которой установлена арматура и при этом будет сохраняться ее целостность и ресурс указанный в паспорте | Размер резьбы Размер резьбы Характеризует тип и размер присоединительной резьбы | Исполнение | Артикул | Класс герметичности затвора Класс герметичности затвора Характеризует степень герметичности запорного органа арматуры | Регламентирующий документ Регламентирующий документ Характеризует нормативный документ (ТУ, ГОСТ) по которому изготовлена данная арматура | Материал ручки Материал ручки Материал ручки крана | Материал штока Материал штока Материал штока крана | Количество уплотнений штока Количество уплотнений штока Количество уплотнений штока крана | Резьба | Строительная длина Строительная длина Строительная длина | Строительная высота | Уплотнение шара Уплотнение шара Материал уплотнения шара | Уплотнение штока Уплотнение штока Материал уплотнений штока крана | Шар Шар Материал шара и покрытия шара | Температура рабочей среды | Гарантия Гарантия Гарантийный срок со дня продажи. | Срок службы
|  |  | 0.518 кг | Китай | 4606034161470 | Ду 25 | Ру25 | 1" | со спускником | 1012-03 | класс А по ГОСТ P 54808-2011 | ТР ТС 010/2011 | сталь | латунь | 1 | трубная цилиндрическая по ГОСТ 6357-81 | 76 мм | 48 мм | PTFE | ЭПДМ | латунь CW617N (ЛС 59-2), хромированный | от -20 до +150 oC | 5 лет | 25 лет
- | - | -
Кран шаровой латунь со спускником BVR-D ВР никель полнопроходной рычаг Danfoss |  | /data/thumbs/w500h800Nf_pngfltr_wmi/collections/63/55263/89457.png?hash=c12af3
Описание
Бренд |  | Тип |  | Материал Материал Характеризует материал из которого выполнены основные детали корпуса |  | Вид Вид Характеризует устройство крана |  | Модель Модель Указывается модель производителя либо типовая фигура |  | Покрытие Покрытие Характеризует материал из которого выполнено покрытие корпуса |  | Тип присоединения Тип присоединения Характеризует способ присоединения к трубопроводу (энергоустановке) и к измерительному прибору |  | Тип затвора Тип затвора Характеризует способ управления краном |  | Тип устройства Тип устройства Характеризует условную величину отверстия в запорном органе арматуры (размер отверстия шара) |  | Инженерная система
Danfoss |  | шаровой |  | латунь |  | со спускником |  | BVR-D |  | никель |  | внутренняя резьба |  | рычаг |  | полнопроходной |  | Тепловые пункты, Пожаротушение, Водоснабжение, Отопление
Варианты
Кран шаровой латунь со спускником BVR-D никель Ду 15 Ру40 ВР G1/2" рычаг полнопроходной со спускником Danfoss 065B8216 | 981 Р | В наличии — 1962 шт. | Масса нетто | Страна происхождения | Диаметр Диаметр Характеризует условный диаметр присоединяемого трубопровода | Давление Давление Характеризует максимальное допустимое давление рабочей среды, на которой установлена арматура и при этом будет сохраняться ее целостность и ресурс указанный в паспорте | Размер резьбы Размер резьбы Характеризует тип и размер присоединительной резьбы | Исполнение | Артикул | Класс герметичности затвора Класс герметичности затвора Характеризует степень герметичности запорного органа арматуры | Регламентирующий документ Регламентирующий документ Характеризует нормативный документ (ТУ, ГОСТ) по которому изготовлена данная арматура | Материал ручки Материал ручки Материал ручки крана | Материал штока Материал штока Материал штока крана | Количество уплотнений штока Количество уплотнений штока Количество уплотнений штока крана | Резьба | Строительная длина Строительная длина Строительная длина | Строительная высота | Уплотнение шара Уплотнение шара Материал уплотнения шара | Уплотнение штока Уплотнение штока Материал уплотнений штока крана | Шар Шар Материал шара и покрытия шара | Температура рабочей среды | Гарантия Гарантия Гарантийный срок со дня продажи. | Срок службы | Гарантия производителя Гарантия производителя Гарантийный срок со дня производства товара.
|  |  | 0.25 кг | Дания | Ду 15 | Ру40 | 1/2" | со спускником | 065B8216 | класс А по ГОСТ P 54808-2011 | ТР ТС 010/2011 | алюминий | латунь | 2 | ISO 228 | 58 мм | 46 мм | PTFE | EPDM/HNBR | латунь хромированная | от -15 до +110 oC | 12 месяцев | 10 лет
Кран шаровой латунь со спускником BVR-D никель Ду 20 Ру40 ВР G3/4" рычаг полнопроходной со спускником Danfoss 065B8217 | 1 203,24 Р | В наличии — 79 шт. | Масса нетто | Страна происхождения | Диаметр Диаметр Характеризует условный диаметр присоединяемого трубопровода | Давление Давление Характеризует максимальное допустимое давление рабочей среды, на которой установлена арматура и при этом будет сохраняться ее целостность и ресурс указанный в паспорте | Размер резьбы Размер резьбы Характеризует тип и размер присоединительной резьбы | Исполнение | Артикул | Класс герметичности затвора Класс герметичности затвора Характеризует степень герметичности запорного органа арматуры | Регламентирующий документ Регламентирующий документ Характеризует нормативный документ (ТУ, ГОСТ) по которому изготовлена данная арматура | Материал ручки Материал ручки Материал ручки крана | Материал штока Материал штока Материал штока крана | Количество уплотнений штока Количество уплотнений штока Количество уплотнений штока крана | Резьба | Строительная длина Строительная длина Строительная длина | Строительная высота | Уплотнение шара Уплотнение шара Материал уплотнения шара | Уплотнение штока Уплотнение штока Материал уплотнений штока крана | Шар Шар Материал шара и покрытия шара | Температура рабочей среды | Гарантия Гарантия Гарантийный срок со дня продажи.
|  |  | 12 месяцев | 0.369 кг | Дания | Ду 20 | Ру40 | 3/4" | со спускником | 065B8217 | класс А по ГОСТ P 54808-2011 | ТР ТС 010/2011 | алюминий | латунь | 2 | ISO 228 | 65 мм | 53 мм | PTFE | EPDM/HNBR | латунь хромированная | от -15 до +110 oC
Кран шаровой латунь со спускником BVR-D никель Ду 25 Ру40 ВР G1" рычаг полнопроходной со спускником Danfoss 065B8218 | 1 541,28 Р | В наличии — 8 шт. | Срок службы | Гарантия производителя Гарантия производителя Гарантийный срок со дня производства товара.
|  |  | 12 месяцев | 10 лет
Кран шаровой латунь со спускником BVR-D никель Ду 32 Ру40 ВР G1 1/4" рычаг полнопроходной со спускником Danfoss 065B8219 | 2 310,24 Р | Под заказ | Масса нетто | Страна происхождения | Диаметр Диаметр Характеризует условный диаметр присоединяемого трубопровода | Давление Давление Характеризует максимальное допустимое давление рабочей среды, на которой установлена арматура и при этом будет сохраняться ее целостность и ресурс указанный в паспорте | Размер резьбы Размер резьбы Характеризует тип и размер присоединительной резьбы | Исполнение | Артикул | Класс герметичности затвора Класс герметичности затвора Характеризует степень герметичности запорного органа арматуры | Регламентирующий документ Регламентирующий документ Характеризует нормативный документ (ТУ, ГОСТ) по которому изготовлена данная арматура | Материал ручки Материал ручки Материал ручки крана | Материал штока Материал штока Материал штока крана | Количество уплотнений штока Количество уплотнений штока Количество уплотнений штока крана | Резьба | Строительная длина Строительная длина Строительная длина | Строительная высота | Уплотнение шара Уплотнение шара Материал уплотнения шара | Уплотнение штока Уплотнение штока Материал уплотнений штока крана | Шар Шар Материал шара и покрытия шара | Температура рабочей среды | Гарантия Гарантия Гарантийный срок со дня продажи.
|  |  | 12 месяцев | 0.488 кг | Дания | Ду 25 | Ру40 | 1" | со спускником | 065B8218 | класс А по ГОСТ P 54808-2011 | ТР ТС 010/2011 | алюминий | латунь | 2 | ISO 228 | 75 мм | 57 мм | PTFE | EPDM/HNBR | латунь хромированная | от -15 до +110 oC
Кран шаровой латунь со спускником BVR-D никель Ду 40 Ру40 ВР G1 1/2" рычаг полнопроходной со спускником Danfoss 065B8220 | 3 232,20 Р | Под заказ | Срок службы | Гарантия производителя Гарантия производителя Гарантийный срок со дня производства товара.
|  |  | 12 месяцев | 10 лет
Кран шаровой латунь со спускником BVR-D никель Ду 50 Ру40 ВР G2" рычаг полнопроходной со спускником Danfoss 065B8221 | 4 723,56 Р | Под заказ | Масса нетто | Страна происхождения | Диаметр Диаметр Характеризует условный диаметр присоединяемого трубопровода | Давление Давление Характеризует максимальное допустимое давление рабочей среды, на которой установлена арматура и при этом будет сохраняться ее целостность и ресурс указанный в паспорте | Размер резьбы Размер резьбы Характеризует тип и размер присоединительной резьбы | Исполнение | Артикул | Класс герметичности затвора Класс герметичности затвора Характеризует степень герметичности запорного органа арматуры | Регламентирующий документ Регламентирующий документ Характеризует нормативный документ (ТУ, ГОСТ) по которому изготовлена данная арматура | Материал ручки Материал ручки Материал ручки крана | Материал штока Материал штока Материал штока крана | Количество уплотнений штока Количество уплотнений штока Количество уплотнений штока крана | Резьба | Строительная длина Строительная длина Строительная длина | Строительная высота | Уплотнение шара Уплотнение шара Материал уплотнения шара | Уплотнение штока Уплотнение штока Материал уплотнений штока крана | Шар Шар Материал шара и покрытия шара | Температура рабочей среды | Гарантия Гарантия Гарантийный срок со дня продажи.
|  |  | 12 месяцев | 0.785 кг | Дания | Ду 32 | Ру40 | 1 1/4" | со спускником | 065B8219 | класс А по ГОСТ P 54808-2011 | ТР ТС 010/2011 | алюминий | латунь | 2 | ISO 228 | 86.5 мм | 70 мм | PTFE | EPDM/HNBR | латунь хромированная | от -15 до +110 oC
- | - | -
Кран шаровой латунь со спускником R910S ВР никель полнопроходной рычаг Giacomini |  | /data/thumbs/w500h800Nf_pngfltr_wmi/collections/93/82493/89519.png?hash=8d85a3 |  | /data/thumbs/w500h800Nf_pngfltr_wmi/collections/93/82493/89520.png?hash=63486d |  | /data/thumbs/w500h800Nf_pngfltr_wmi/collections/93/82493/89521.png?hash=54f216 |  | /data/thumbs/w500h800Nf_pngfltr_wmi/collections/93/82493/89522.png?hash=d30fa6 |  | /data/thumbs/w500h800Nf_pngfltr_wmi/collections/93/82493/89523.png?hash=4f599a |  | /data/thumbs/w500h800Nf_pngfltr_wmi/collections/93/82493/89524.png?hash=493e25 |  | /data/thumbs/w500h800Nf_pngfltr_wmi/collections/93/82493/89525.png?hash=a4abb4 |  | /data/thumbs/w500h800Nf_pngfltr_wmi/collections/93/82493/89526.png?hash=e87c7e
Описание
Бренд |  | Тип |  | Материал Материал Характеризует материал из которого выполнены основные детали корпуса |  | Вид Вид Характеризует устройство крана |  | Модель Модель Указывается модель производителя либо типовая фигура |  | Покрытие Покрытие Характеризует материал из которого выполнено покрытие корпуса |  | Тип присоединения Тип присоединения Характеризует способ присоединения к трубопроводу (энергоустановке) и к измерительному прибору |  | Тип затвора Тип затвора Характеризует способ управления краном |  | Тип устройства Тип устройства Характеризует условную величину отверстия в запорном органе арматуры (размер отверстия шара)
Giacomini |  | шаровой |  | латунь |  | со спускником |  | R910S |  | никель |  | внутренняя резьба |  | рычаг |  | полнопроходной
Варианты
Кран шаровой латунь со спускником R910S никель Ду 15 Ру42 ВР G1/2" рычаг полнопроходной со спускником Giacomini R910SX003 | 851,40 Р | Ожидает поступления | Масса нетто | Страна происхождения | Диаметр Диаметр Характеризует условный диаметр присоединяемого трубопровода | Давление Давление Характеризует максимальное допустимое давление рабочей среды, на которой установлена арматура и при этом будет сохраняться ее целостность и ресурс указанный в паспорте | Размер резьбы Размер резьбы Характеризует тип и размер присоединительной резьбы | Исполнение | Артикул | Диаметр сливного отверстия Диаметр сливного отверстия Диаметр встроенного сливного отверстия | Регламентирующий документ Регламентирующий документ Характеризует нормативный документ (ТУ, ГОСТ) по которому изготовлена данная арматура | Материал ручки Материал ручки Материал ручки крана | Материал штока Материал штока Материал штока крана | Количество уплотнений штока Количество уплотнений штока Количество уплотнений штока крана | Резьба | Строительная длина Строительная длина Строительная длина | Строительная высота | Уплотнение шара Уплотнение шара Материал уплотнения шара | Уплотнение штока Уплотнение штока Материал уплотнений штока крана | Шар Шар Материал шара и покрытия шара | Температура рабочей среды | Гарантия Гарантия Гарантийный срок со дня продажи. | Срок службы | Гарантия производителя Гарантия производителя Гарантийный срок со дня производства товара.
|  |  | 0.273 кг | Италия | Ду 15 | Ру42 | 1/2" | со спускником | R910SX003 | 1/4" | ГОСТ Р 53672-2009 | сталь | латунь | 2 | ISO 228 | 56 мм | 36 мм | PTFE | FPM | латунь хромированная | до +120 oC | 2 года | 20 лет
Кран шаровой латунь со спускником R910S никель Ду 20 Ру42 ВР G3/4" рычаг полнопроходной со спускником Giacomini R910SX004 | 983,64 Р | Под заказ | Масса нетто | Страна происхождения | Диаметр Диаметр Характеризует условный диаметр присоединяемого трубопровода | Давление Давление Характеризует максимальное допустимое давление рабочей среды, на которой установлена арматура и при этом будет сохраняться ее целостность и ресурс указанный в паспорте | Размер резьбы Размер резьбы Характеризует тип и размер присоединительной резьбы | Исполнение | Артикул | Диаметр сливного отверстия Диаметр сливного отверстия Диаметр встроенного сливного отверстия | Регламентирующий документ Регламентирующий документ Характеризует нормативный документ (ТУ, ГОСТ) по которому изготовлена данная арматура | Материал ручки Материал ручки Материал ручки крана | Материал штока Материал штока Материал штока крана | Количество уплотнений штока Количество уплотнений штока Количество уплотнений штока крана | Резьба | Строительная длина Строительная длина Строительная длина | Строительная высота | Уплотнение шара Уплотнение шара Материал уплотнения шара | Уплотнение штока Уплотнение штока Материал уплотнений штока крана | Шар Шар Материал шара и покрытия шара | Температура рабочей среды | Область применения | Гарантия Гарантия Гарантийный срок со дня продажи.
|  |  | 2 года | 0.41 кг | Италия | Ду 20 | Ру42 | 3/4" | со спускником | R910SX004 | 1/4" | ГОСТ Р 53672-2009 | сталь | латунь | 2 | ISO 228 | 62 мм | 48 мм | PTFE | FPM | латунь хромированная | до +120 oC | Запорное устройство на трубопроводе
Кран шаровой латунь со спускником R910S никель Ду 25 Ру35 ВР G1" рычаг полнопроходной со спускником Giacomini R910SX005 | 1 361,88 Р | В наличии — 7 шт. | Срок службы | Гарантия производителя Гарантия производителя Гарантийный срок со дня производства товара.
|  |  | 2 года | 20 лет
Кран шаровой латунь со спускником R910S никель Ду 32 Ру35 ВР G1 1/4" рычаг полнопроходной со спускником Giacomini R910SX006 | 1 962,36 Р | В наличии — 12 шт. | Масса нетто | Страна происхождения | Диаметр Диаметр Характеризует условный диаметр присоединяемого трубопровода | Давление Давление Характеризует максимальное допустимое давление рабочей среды, на которой установлена арматура и при этом будет сохраняться ее целостность и ресурс указанный в паспорте | Размер резьбы Размер резьбы Характеризует тип и размер присоединительной резьбы | Исполнение | Артикул | Диаметр сливного отверстия Диаметр сливного отверстия Диаметр встроенного сливного отверстия | Регламентирующий документ Регламентирующий документ Характеризует нормативный документ (ТУ, ГОСТ) по которому изготовлена данная арматура | Материал ручки Материал ручки Материал ручки крана | Материал штока Материал штока Материал штока крана | Количество уплотнений штока Количество уплотнений штока Количество уплотнений штока крана | Резьба | Строительная длина Строительная длина Строительная длина | Строительная высота | Уплотнение шара Уплотнение шара Материал уплотнения шара | Уплотнение штока Уплотнение штока Материал уплотнений штока крана | Шар Шар Материал шара и покрытия шара | Температура рабочей среды | Область применения | Гарантия Гарантия Гарантийный срок со дня продажи.
|  |  | 2 года | 0.595 кг | Италия | Ду 25 | Ру35 | 1" | со спускником | R910SX005 | 1/4" | ГОСТ Р 53672-2009 | сталь | латунь | 2 | ISO 228 | 76 мм | 52 мм | PTFE | FPM | латунь хромированная | до +120 oC | Запорное устройство на трубопроводе
Кран шаровой латунь со спускником R910S никель Ду 40 Ру35 ВР G1" рычаг полнопроходной со спускником Giacomini R910SX007 | 3 037,56 Р | Под заказ | Срок службы | Гарантия производителя Гарантия производителя Гарантийный срок со дня производства товара.
|  |  | 2 года | 20 лет
Кран шаровой латунь со спускником R910S никель Ду 50 Ру35 ВР G1" рычаг полнопроходной со спускником Giacomini R910SX008 | 4 478,88 Р | Под заказ | Масса нетто | Страна происхождения | Диаметр Диаметр Характеризует условный диаметр присоединяемого трубопровода | Давление Давление Характеризует максимальное допустимое давление рабочей среды, на которой установлена арматура и при этом будет сохраняться ее целостность и ресурс указанный в паспорте | Размер резьбы Размер резьбы Характеризует тип и размер присоединительной резьбы | Исполнение | Артикул | Диаметр сливного отверстия Диаметр сливного отверстия Диаметр встроенного сливного отверстия | Регламентирующий документ Регламентирующий документ Характеризует нормативный документ (ТУ, ГОСТ) по которому изготовлена данная арматура | Материал ручки Материал ручки Материал ручки крана | Материал штока Материал штока Материал штока крана | Количество уплотнений штока Количество уплотнений штока Количество уплотнений штока крана | Резьба | Строительная длина Строительная длина Строительная длина | Строительная высота | Уплотнение шара Уплотнение шара Материал уплотнения шара | Уплотнение штока Уплотнение штока Материал уплотнений штока крана | Шар Шар Материал шара и покрытия шара | Температура рабочей среды | Область применения | Гарантия Гарантия Гарантийный срок со дня продажи.
|  |  | 2 года | 0.855 кг | Италия | Ду 32 | Ру35 | 1 1/4" | со спускником | R910SX006 | 3/8" | ГОСТ Р 53672-2009 | сталь | латунь | 2 | ISO 228 | 86 мм | 57 мм | PTFE | FPM | латунь хромированная | до +120 oC | Запорное устройство на трубопроводе
- | - | -
Кран шаровой латунь со спускником R250DS ВР хром рычаг Giacomini |  | /data/thumbs/w500h800Nf_pngfltr_wmi/collections/66/287266/89469.png?hash=5725c0 |  | /data/thumbs/w500h800Nf_pngfltr_wmi/collections/66/287266/89470.png?hash=fe13aa |  | /data/thumbs/w500h800Nf_pngfltr_wmi/collections/66/287266/89471.png?hash=606934 |  | /data/thumbs/w500h800Nf_pngfltr_wmi/collections/66/287266/89472.png?hash=0d9dd0 |  | /data/thumbs/w500h800Nf_pngfltr_wmi/collections/66/287266/89473.png?hash=6270dd |  | /data/thumbs/w500h800Nf_pngfltr_wmi/collections/66/287266/89474.png?hash=5a19f5 |  | /data/thumbs/w500h800Nf_pngfltr_wmi/collections/66/287266/89475.png?hash=668d78 |  | /data/thumbs/w500h800Nf_pngfltr_wmi/collections/66/287266/89476.png?hash=c9f731
Описание
Бренд |  | Тип |  | Материал Материал Характеризует материал из которого выполнены основные детали корпуса |  | Вид Вид Характеризует устройство крана |  | Модель Модель Указывается модель производителя либо типовая фигура |  | Покрытие Покрытие Характеризует материал из которого выполнено покрытие корпуса |  | Тип присоединения Тип присоединения Характеризует способ присоединения к трубопроводу (энергоустановке) и к измерительному прибору |  | Тип затвора Тип затвора Характеризует способ управления краном |  | Тип устройства Тип устройства Характеризует условную величину отверстия в запорном органе арматуры (размер отверстия шара)
Giacomini |  | шаровой |  | латунь |  | со спускником |  | R250DS |  | хром |  | внутренняя резьба |  | рычаг |  | неполнопроходной
Варианты
Кран шаровой латунь со спускником R250DS хром Ду 15 Ру42 ВР G1/2" рычаг со спускником Giacomini R250SX003 | 636,24 Р | В наличии — 75 шт. | Масса нетто | Страна происхождения | Диаметр Диаметр Характеризует условный диаметр присоединяемого трубопровода | Давление Давление Характеризует максимальное допустимое давление рабочей среды, на которой установлена арматура и при этом будет сохраняться ее целостность и ресурс указанный в паспорте | Размер резьбы Размер резьбы Характеризует тип и размер присоединительной резьбы | Исполнение | Артикул | Диаметр сливного отверстия Диаметр сливного отверстия Диаметр встроенного сливного отверстия | Регламентирующий документ Регламентирующий документ Характеризует нормативный документ (ТУ, ГОСТ) по которому изготовлена данная арматура | Материал ручки Материал ручки Материал ручки крана | Материал штока Материал штока Материал штока крана | Количество уплотнений штока Количество уплотнений штока Количество уплотнений штока крана | Резьба | Строительная длина Строительная длина Строительная длина | Строительная высота | Уплотнение шара Уплотнение шара Материал уплотнения шара | Уплотнение штока Уплотнение штока Материал уплотнений штока крана | Шар Шар Материал шара и покрытия шара | Температура рабочей среды | Область применения | Гарантия Гарантия Гарантийный срок со дня продажи. | Срок службы | Гарантия производителя Гарантия производителя Гарантийный срок со дня производства товара.
|  |  | 0.2 кг | Италия | Ду 15 | Ру42 | 1/2" | со спускником | R250SX003 | 1/4" | ГОСТ Р 53672-2009 | сталь | латунь | 2 | ISO 228 | 59 мм | 33 мм | PTFE | FPM | латунь хромированная | до +120 oC | Запорное устройство на трубопроводе | 2 года | 20 лет
Кран шаровой латунь со спускником R250DS хром Ду 20 Ру42 ВР G3/4" рычаг со спускником Giacomini R250SX004 | 835,68 Р | В наличии — 16 шт. | Масса нетто | Страна происхождения | Диаметр Диаметр Характеризует условный диаметр присоединяемого трубопровода | Давление Давление Характеризует максимальное допустимое давление рабочей среды, на которой установлена арматура и при этом будет сохраняться ее целостность и ресурс указанный в паспорте | Размер резьбы Размер резьбы Характеризует тип и размер присоединительной резьбы | Исполнение | Артикул | Диаметр сливного отверстия Диаметр сливного отверстия Диаметр встроенного сливного отверстия | Регламентирующий документ Регламентирующий документ Характеризует нормативный документ (ТУ, ГОСТ) по которому изготовлена данная арматура | Материал ручки Материал ручки Материал ручки крана | Материал штока Материал штока Материал штока крана | Количество уплотнений штока Количество уплотнений штока Количество уплотнений штока крана | Резьба | Строительная длина Строительная длина Строительная длина | Строительная высота | Уплотнение шара Уплотнение шара Материал уплотнения шара | Уплотнение штока Уплотнение штока Материал уплотнений штока крана | Шар Шар Материал шара и покрытия шара | Температура рабочей среды | Область применения | Гарантия Гарантия Гарантийный срок со дня продажи.
|  |  | 2 года | 0.323 кг | Италия | Ду 20 | Ру42 | 3/4" | со спускником | R250SX004 | 1/4" | ГОСТ Р 53672-2009 | сталь | латунь | 2 | ISO 228 | 69 мм | 46 мм | PTFE | FPM | латунь хромированная | до +120 oC | Запорное устройство на трубопроводе
Кран шаровой латунь со спускником R250DS хром Ду 25 Ру35 ВР G1" рычаг со спускником Giacomini R250SX005 | 1 176 Р | Ожидает поступления | Срок службы | Гарантия производителя Гарантия производителя Гарантийный срок со дня производства товара.
|  |  | 2 года | 20 лет
Кран шаровой латунь со спускником R250DS хром Ду 32 Ру35 ВР G1 1/4" рычаг со спускником Giacomini R250SX006 | 1 649,28 Р | В наличии — 23 шт. | Масса нетто | Страна происхождения | Диаметр Диаметр Характеризует условный диаметр присоединяемого трубопровода | Давление Давление Характеризует максимальное допустимое давление рабочей среды, на которой установлена арматура и при этом будет сохраняться ее целостность и ресурс указанный в паспорте | Размер резьбы Размер резьбы Характеризует тип и размер присоединительной резьбы | Исполнение | Артикул | Диаметр сливного отверстия Диаметр сливного отверстия Диаметр встроенного сливного отверстия | Регламентирующий документ Регламентирующий документ Характеризует нормативный документ (ТУ, ГОСТ) по которому изготовлена данная арматура | Материал ручки Материал ручки Материал ручки крана | Материал штока Материал штока Материал штока крана | Количество уплотнений штока Количество уплотнений штока Количество уплотнений штока крана | Резьба | Строительная длина Строительная длина Строительная длина | Строительная высота | Уплотнение шара Уплотнение шара Материал уплотнения шара | Уплотнение штока Уплотнение штока Материал уплотнений штока крана | Шар Шар Материал шара и покрытия шара | Температура рабочей среды | Область применения | Гарантия Гарантия Гарантийный срок со дня продажи.
|  |  | 2 года | 0.49 кг | Италия | Ду 25 | Ру35 | 1" | со спускником | R250SX005 | 1/4" | ГОСТ Р 53672-2009 | сталь | латунь | 2 | ISO 228 | 81 мм | 50 мм | PTFE | FPM | латунь хромированная | до +120 oC | Запорное устройство на трубопроводе
Кран шаровой латунь со спускником R250DS хром Ду 40 Ру35 ВР G1 1/2" рычаг со спускником Giacomini R250SX007 | 2 393,52 Р | В наличии — 18 шт. | Срок службы | Гарантия производителя Гарантия производителя Гарантийный срок со дня производства товара.
|  |  | 2 года | 20 лет
Кран шаровой латунь со спускником R250DS хром Ду 50 Ру35 ВР G2" рычаг со спускником Giacomini R250SX008 | 3 444,36 Р | В наличии — 16 шт. | Масса нетто | Страна происхождения | Штрих-код | Диаметр Диаметр Характеризует условный диаметр присоединяемого трубопровода | Давление Давление Характеризует максимальное допустимое давление рабочей среды, на которой установлена арматура и при этом будет сохраняться ее целостность и ресурс указанный в паспорте | Размер резьбы Размер резьбы Характеризует тип и размер присоединительной резьбы | Исполнение | Артикул | Диаметр сливного отверстия Диаметр сливного отверстия Диаметр встроенного сливного отверстия | Регламентирующий документ Регламентирующий документ Характеризует нормативный документ (ТУ, ГОСТ) по которому изготовлена данная арматура | Материал ручки Материал ручки Материал ручки крана | Материал штока Материал штока Материал штока крана | Количество уплотнений штока Количество уплотнений штока Количество уплотнений штока крана | Резьба | Строительная длина Строительная длина Строительная длина | Строительная высота | Уплотнение шара Уплотнение шара Материал уплотнения шара | Уплотнение штока Уплотнение штока Материал уплотнений штока крана | Шар Шар Материал шара и покрытия шара | Температура рабочей среды | Область применения | Гарантия Гарантия Гарантийный срок со дня продажи.
|  |  | 2 года | 0.761 кг | Италия | 4606034153369 | Ду 32 | Ру35 | 1 1/4" | со спускником | R250SX006 | 3/8" | ГОСТ Р 53672-2009 | сталь | латунь | 2 | ISO 228 | 99 мм | 54 мм | PTFE | FPM | латунь хромированная | до +120 oC | Запорное устройство на трубопроводе
- | - | -
Кран шаровой латунь со спускником R259DS ВР/"американка" хром бабочка Giacomini |  | /data/thumbs/w500h800Nf_pngfltr_wmi/collections/75/287275/89503.png?hash=95be1a |  | /data/thumbs/w500h800Nf_pngfltr_wmi/collections/75/287275/89504.png?hash=1fb6f3
Описание
Бренд |  | Тип |  | Материал Материал Характеризует материал из которого выполнены основные детали корпуса |  | Вид Вид Характеризует устройство крана |  | Модель Модель Указывается модель производителя либо типовая фигура |  | Покрытие Покрытие Характеризует материал из которого выполнено покрытие корпуса |  | Тип присоединения Тип присоединения Характеризует способ присоединения к трубопроводу (энергоустановке) и к измерительному прибору |  | Тип затвора Тип затвора Характеризует способ управления краном |  | Тип устройства Тип устройства Характеризует условную величину отверстия в запорном органе арматуры (размер отверстия шара) |  | Инженерная система
Giacomini |  | шаровой |  | латунь |  | со спускником |  | R259DS |  | хром |  | внутренняя резьба |  | бабочка |  | неполнопроходной |  | Тепловые пункты, Пожаротушение, Водоснабжение, Отопление
Варианты
Кран шаровой латунь со спускником R259DS хром Ду 15 Ру42 ВР/"американка" G1/2" бабочка с отводом (полусгоном) Giacomini R259SX003 | 795 Р | Под заказ | Масса нетто | Страна происхождения | Штрих-код | Диаметр Диаметр Характеризует условный диаметр присоединяемого трубопровода | Давление Давление Характеризует максимальное допустимое давление рабочей среды, на которой установлена арматура и при этом будет сохраняться ее целостность и ресурс указанный в паспорте | Размер резьбы Размер резьбы Характеризует тип и размер присоединительной резьбы | Исполнение | Артикул | Диаметр сливного отверстия Диаметр сливного отверстия Диаметр встроенного сливного отверстия | Регламентирующий документ Регламентирующий документ Характеризует нормативный документ (ТУ, ГОСТ) по которому изготовлена данная арматура | Материал ручки Материал ручки Материал ручки крана | Материал штока Материал штока Материал штока крана | Количество уплотнений штока Количество уплотнений штока Количество уплотнений штока крана | Резьба | Строительная длина Строительная длина Строительная длина | Строительная высота | Уплотнение шара Уплотнение шара Материал уплотнения шара | Уплотнение штока Уплотнение штока Материал уплотнений штока крана | Шар Шар Материал шара и покрытия шара | Температура рабочей среды | Область применения | Гарантия Гарантия Гарантийный срок со дня продажи. | Срок службы | Гарантия производителя Гарантия производителя Гарантийный срок со дня производства товара.
|  |  | 0.338 кг | Италия | 4606034153628 | Ду 15 | Ру42 | 1/2" | с отводом (полусгоном) | R259SX003 | 1/4" | ГОСТ Р 53672-2009 | алюминий | латунь | 2 | ISO 228 | 91 мм | 36 мм | PTFE | FPM | латунь хромированная | до +120 oC | Запорное устройство на трубопроводе | 2 года | 20 лет
Кран шаровой латунь со спускником R259DS хром Ду 15х20 Ру42 ВР/"американка" G1/2"xG3/4" бабочка переходной со спускником Giacomini R259SX004 | 1 037,28 Р | Под заказ | Масса нетто | Страна происхождения | Диаметр Диаметр Характеризует условный диаметр присоединяемого трубопровода | Давление Давление Характеризует максимальное допустимое давление рабочей среды, на которой установлена арматура и при этом будет сохраняться ее целостность и ресурс указанный в паспорте | Размер резьбы Размер резьбы Характеризует тип и размер присоединительной резьбы | Исполнение | Артикул | Диаметр сливного отверстия Диаметр сливного отверстия Диаметр встроенного сливного отверстия | Регламентирующий документ Регламентирующий документ Характеризует нормативный документ (ТУ, ГОСТ) по которому изготовлена данная арматура | Материал ручки Материал ручки Материал ручки крана | Материал штока Материал штока Материал штока крана | Количество уплотнений штока Количество уплотнений штока Количество уплотнений штока крана | Резьба | Строительная длина Строительная длина Строительная длина | Строительная высота | Уплотнение шара Уплотнение шара Материал уплотнения шара | Уплотнение штока Уплотнение штока Материал уплотнений штока крана | Шар Шар Материал шара и покрытия шара | Температура рабочей среды | Область применения | Гарантия Гарантия Гарантийный срок со дня продажи.
|  |  | 2 года | 0.364 кг | Италия | Ду 15х20 | Ру42 | 1/2"x3/4" | переходной со спускником | R259SX004 | 1/4" | ГОСТ Р 53672-2009 | алюминий | латунь | 2 | ISO 228 | 93 мм | 36 мм | PTFE | FPM | латунь хромированная | до +120 oC | Запорное устройство на трубопроводе
Кран шаровой латунь со спускником R259DS хром Ду 20 Ру42 ВР/"американка" G3/4" бабочка с отводом (полусгоном) Giacomini R259SX005 | 1 134,60 Р | Под заказ | Срок службы | Гарантия производителя Гарантия производителя Гарантийный срок со дня производства товара.
|  |  | 2 года | 20 лет
Кран шаровой латунь со спускником R259DS хром Ду 25 Ру35 ВР/"американка" G1" бабочка с отводом (полусгоном) Giacomini R259SX007 | 1 644,96 Р | Под заказ | Масса нетто | Страна происхождения | Диаметр Диаметр Характеризует условный диаметр присоединяемого трубопровода | Давление Давление Характеризует максимальное допустимое давление рабочей среды, на которой установлена арматура и при этом будет сохраняться ее целостность и ресурс указанный в паспорте | Размер резьбы Размер резьбы Характеризует тип и размер присоединительной резьбы | Исполнение | Артикул | Диаметр сливного отверстия Диаметр сливного отверстия Диаметр встроенного сливного отверстия | Регламентирующий документ Регламентирующий документ Характеризует нормативный документ (ТУ, ГОСТ) по которому изготовлена данная арматура | Материал ручки Материал ручки Материал ручки крана | Материал штока Материал штока Материал штока крана | Количество уплотнений штока Количество уплотнений штока Количество уплотнений штока крана | Резьба | Строительная длина Строительная длина Строительная длина | Строительная высота | Уплотнение шара Уплотнение шара Материал уплотнения шара | Уплотнение штока Уплотнение штока Материал уплотнений штока крана | Шар Шар Материал шара и покрытия шара | Температура рабочей среды | Область применения | Гарантия Гарантия Гарантийный срок со дня продажи.
|  |  | 2 года | 0.485 кг | Италия | Ду 20 | Ру42 | 3/4" | с отводом (полусгоном) | R259SX005 | 1/4" | ГОСТ Р 53672-2009 | алюминий | латунь | 2 | ISO 228 | 102 мм | 42 мм | PTFE | FPM | латунь хромированная | до +120 oC | Запорное устройство на трубопроводе
Кран шаровой латунь со спускником R259DS хром Ду 25х32 Ру35 ВР/"американка" G1"xG1 1/4" бабочка переходной со спускником Giacomini R259SX008 | 1 564,92 Р | В наличии — 12 шт. | Срок службы | Гарантия производителя Гарантия производителя Гарантийный срок со дня производства товара.
|  |  | 2 года | 20 лет
Кран шаровой латунь со спускником R259DS хром Ду 32 Ру35 ВР/"американка" G1 1/4" бабочка с отводом (полусгоном) Giacomini R259SX009 | 2 234,76 Р | Под заказ | Масса нетто | Страна происхождения | Диаметр Диаметр Характеризует условный диаметр присоединяемого трубопровода | Давление Давление Характеризует максимальное допустимое давление рабочей среды, на которой установлена арматура и при этом будет сохраняться ее целостность и ресурс указанный в паспорте | Размер резьбы Размер резьбы Характеризует тип и размер присоединительной резьбы | Исполнение | Артикул | Диаметр сливного отверстия Диаметр сливного отверстия Диаметр встроенного сливного отверстия | Регламентирующий документ Регламентирующий документ Характеризует нормативный документ (ТУ, ГОСТ) по которому изготовлена данная арматура | Материал ручки Материал ручки Материал ручки крана | Материал штока Материал штока Материал штока крана | Количество уплотнений штока Количество уплотнений штока Количество уплотнений штока крана | Резьба | Строительная длина Строительная длина Строительная длина | Строительная высота | Уплотнение шара Уплотнение шара Материал уплотнения шара | Уплотнение штока Уплотнение штока Материал уплотнений штока крана | Шар Шар Материал шара и покрытия шара | Температура рабочей среды | Область применения | Гарантия Гарантия Гарантийный срок со дня продажи.
|  |  | 2 года | 0.696 кг | Италия | Ду 25 | Ру35 | 1" | с отводом (полусгоном) | R259SX007 | 1/4" | ГОСТ Р 53672-2009 | алюминий | латунь | 2 | ISO 228 | 116 мм | 46 мм | PTFE | FPM | латунь хромированная | до +120 oC | Запорное устройство на трубопроводе
Кран шаровой латунь со спускником R259DS хром Ду 20х25 Ру42 ВР/"американка" G3/4"xG1" бабочка переходной со спускником Giacomini R259SX006 | 1 311,72 Р | В наличии — 8 шт. | Срок службы | Гарантия производителя Гарантия производителя Гарантийный срок со дня производства товара.
|  |  | 2 года | 20 лет
- | - | -
Кран шаровой латунь со спускником R919S ВР/"американка" никель полнопроходной бабочка Giacomini |  | /data/thumbs/w500h800Nf_pngfltr_wmi/collections/78/287278/89530.png?hash=7cd0de |  | /data/thumbs/w500h800Nfltr_wmi/collections/78/287278/64595.jpg?hash=c3f2e3 |  | /data/thumbs/w500h800Nfltr_wmi/collections/78/287278/64596.jpg?hash=bf773a |  | /data/thumbs/w500h800Nf_pngfltr_wmi/collections/78/287278/89529.png?hash=64c785
Описание
Бренд |  | Тип |  | Материал Материал Характеризует материал из которого выполнены основные детали корпуса |  | Вид Вид Характеризует устройство крана |  | Модель Модель Указывается модель производителя либо типовая фигура |  | Покрытие Покрытие Характеризует материал из которого выполнено покрытие корпуса |  | Тип присоединения Тип присоединения Характеризует способ присоединения к трубопроводу (энергоустановке) и к измерительному прибору |  | Тип затвора Тип затвора Характеризует способ управления краном |  | Тип устройства Тип устройства Характеризует условную величину отверстия в запорном органе арматуры (размер отверстия шара) |  | Инженерная система
Giacomini |  | шаровой |  | латунь |  | со спускником |  | R919S |  | никель |  | внутренняя резьба |  | бабочка |  | полнопроходной |  | Тепловые пункты, Пожаротушение, Водоснабжение, Отопление
Варианты
Кран шаровой латунь со спускником R919S никель Ду 15 Ру42 ВР/"американка" G1/2" бабочка полнопроходной переходной со спускником Giacomini R919SX003 | 967,92 Р | Под заказ | Масса нетто | Страна происхождения | Диаметр Диаметр Характеризует условный диаметр присоединяемого трубопровода | Давление Давление Характеризует максимальное допустимое давление рабочей среды, на которой установлена арматура и при этом будет сохраняться ее целостность и ресурс указанный в паспорте | Размер резьбы Размер резьбы Характеризует тип и размер присоединительной резьбы | Исполнение | Артикул | Диаметр сливного отверстия Диаметр сливного отверстия Диаметр встроенного сливного отверстия | Регламентирующий документ Регламентирующий документ Характеризует нормативный документ (ТУ, ГОСТ) по которому изготовлена данная арматура | Материал ручки Материал ручки Материал ручки крана | Материал штока Материал штока Материал штока крана | Количество уплотнений штока Количество уплотнений штока Количество уплотнений штока крана | Резьба | Строительная длина Строительная длина Строительная длина | Строительная высота | Уплотнение шара Уплотнение шара Материал уплотнения шара | Уплотнение штока Уплотнение штока Материал уплотнений штока крана | Шар Шар Материал шара и покрытия шара | Температура рабочей среды | Область применения | Гарантия Гарантия Гарантийный срок со дня продажи. | Срок службы | Гарантия производителя Гарантия производителя Гарантийный срок со дня производства товара.
|  |  | 0.343 кг | Италия | Ду 15 | Ру42 | 1/2" | переходной со спускником | R919SX003 | 1/4" | ТР ТС 010/2011 | алюминий | латунь | 2 | ISO 228 | 87 мм | 38 мм | PTFE | FPM | латунь хромированная | до +120 oC | Запорное устройство на трубопроводе | 2 года | 20 лет
Кран шаровой латунь со спускником R919S никель Ду 15 Ру42 ВР/"американка" G1/2"xG3/4" бабочка полнопроходной с отводом (полусгоном) Giacomini R919SX004 | 1 073,64 Р | В наличии — 4 шт. | Масса нетто | Страна происхождения | Диаметр Диаметр Характеризует условный диаметр присоединяемого трубопровода | Давление Давление Характеризует максимальное допустимое давление рабочей среды, на которой установлена арматура и при этом будет сохраняться ее целостность и ресурс указанный в паспорте | Размер резьбы Размер резьбы Характеризует тип и размер присоединительной резьбы | Исполнение | Артикул | Диаметр сливного отверстия Диаметр сливного отверстия Диаметр встроенного сливного отверстия | Регламентирующий документ Регламентирующий документ Характеризует нормативный документ (ТУ, ГОСТ) по которому изготовлена данная арматура | Материал ручки Материал ручки Материал ручки крана | Материал штока Материал штока Материал штока крана | Количество уплотнений штока Количество уплотнений штока Количество уплотнений штока крана | Резьба | Строительная длина Строительная длина Строительная длина | Строительная высота | Уплотнение шара Уплотнение шара Материал уплотнения шара | Уплотнение штока Уплотнение штока Материал уплотнений штока крана | Шар Шар Материал шара и покрытия шара | Температура рабочей среды | Область применения | Гарантия Гарантия Гарантийный срок со дня продажи.
|  |  | 2 года | 0.4 кг | Италия | Ду 15 | Ру42 | 1/2"x3/4" | с отводом (полусгоном) | R919SX004 | 1/4" | ТР ТС 010/2011 | алюминий | латунь | 2 | ISO 228 | 90 мм | 38 мм | PTFE | FPM | латунь хромированная | до +120 oC | Запорное устройство на трубопроводе
Кран шаровой латунь со спускником R919S никель Ду 20 Ру42 ВР/"американка" G3/4" бабочка полнопроходной с отводом (полусгоном) Giacomini R919SX005 | 1 326,84 Р | Под заказ | Срок службы | Гарантия производителя Гарантия производителя Гарантийный срок со дня производства товара.
|  |  | 2 года | 20 лет
Кран шаровой латунь со спускником R919S никель Ду 25 Ру35 ВР/"американка" G1" бабочка полнопроходной с отводом (полусгоном) Giacomini R919SX007 | 1 737,12 Р | В наличии — 4 шт. | Масса нетто | Страна происхождения | Диаметр Диаметр Характеризует условный диаметр присоединяемого трубопровода | Давление Давление Характеризует максимальное допустимое давление рабочей среды, на которой установлена арматура и при этом будет сохраняться ее целостность и ресурс указанный в паспорте | Размер резьбы Размер резьбы Характеризует тип и размер присоединительной резьбы | Исполнение | Артикул | Диаметр сливного отверстия Диаметр сливного отверстия Диаметр встроенного сливного отверстия | Регламентирующий документ Регламентирующий документ Характеризует нормативный документ (ТУ, ГОСТ) по которому изготовлена данная арматура | Материал ручки Материал ручки Материал ручки крана | Материал штока Материал штока Материал штока крана | Количество уплотнений штока Количество уплотнений штока Количество уплотнений штока крана | Резьба | Строительная длина Строительная длина Строительная длина | Строительная высота | Уплотнение шара Уплотнение шара Материал уплотнения шара | Уплотнение штока Уплотнение штока Материал уплотнений штока крана | Шар Шар Материал шара и покрытия шара | Температура рабочей среды | Область применения | Гарантия Гарантия Гарантийный срок со дня продажи.
|  |  | 2 года | 0.526 кг | Италия | Ду 20 | Ру42 | 3/4" | с отводом (полусгоном) | R919SX005 | 1/4" | ТР ТС 010/2011 | алюминий | латунь | 2 | ISO 228 | 97 мм | 44 мм | PTFE | FPM | латунь хромированная | до +120 oC | Запорное устройство на трубопроводе
Кран шаровой латунь со спускником R919S никель Ду 32 Ру35 ВР/"американка" G1" бабочка полнопроходной с отводом (полусгоном) Giacomini R919SX009 | 2 746,68 Р | Под заказ | Срок службы | Гарантия производителя Гарантия производителя Гарантийный срок со дня производства товара.
|  |  | 2 года | 20 лет
- | - | -
Кран шаровой латунь со спускником никель Ду 15 Ру25 ВР G1/2" рычаг полнопроходной со спускником Itap 115 1/2 |  | 345,48 Р
Описание
Номенклатурный номер |  | Бренд |  | Тип |  | Материал Материал Характеризует материал из которого выполнены основные детали корпуса |  | Вид Вид Характеризует устройство крана |  | Покрытие Покрытие Характеризует материал из которого выполнено покрытие корпуса |  | Тип присоединения Тип присоединения Характеризует способ присоединения к трубопроводу (энергоустановке) и к измерительному прибору |  | Тип затвора Тип затвора Характеризует способ управления краном |  | Тип устройства Тип устройства Характеризует условную величину отверстия в запорном органе арматуры (размер отверстия шара) |  | Масса нетто |  | Страна происхождения |  | Диаметр Диаметр Характеризует условный диаметр присоединяемого трубопровода |  | Давление Давление Характеризует максимальное допустимое давление рабочей среды, на которой установлена арматура и при этом будет сохраняться ее целостность и ресурс указанный в паспорте |  | Размер резьбы Размер резьбы Характеризует тип и размер присоединительной резьбы |  | Исполнение |  | Артикул |  | Строительная длина Строительная длина Строительная длина
107-5741 |  | Itap |  | шаровой |  | латунь |  | со спускником |  | никель |  | внутренняя резьба |  | рычаг |  | полнопроходной |  | 0.213 кг |  | Италия |  | Ду 15 |  | Ру25 |  | 1/2" |  | со спускником |  | 115.5 |  | 57 мм
Варианты
- | - | -
Кран шаровой латунь со спускником Ду 15 Ру50 ВР G1/2" бабочка UNI-FITT 115T2000 |  | /data/thumbs/w500h800Nfltr_wmi/collections/71/551071/132911.jpg?hash=9d49a5 |  | 354 Р
Описание
Номенклатурный номер |  | Бренд |  | Тип |  | Материал Материал Характеризует материал из которого выполнены основные детали корпуса |  | Вид Вид Характеризует устройство крана |  | Тип присоединения Тип присоединения Характеризует способ присоединения к трубопроводу (энергоустановке) и к измерительному прибору |  | Тип затвора Тип затвора Характеризует способ управления краном |  | Тип устройства Тип устройства Характеризует условную величину отверстия в запорном органе арматуры (размер отверстия шара) |  | Масса нетто |  | Страна происхождения |  | Диаметр Диаметр Характеризует условный диаметр присоединяемого трубопровода |  | Давление Давление Характеризует максимальное допустимое давление рабочей среды, на которой установлена арматура и при этом будет сохраняться ее целостность и ресурс указанный в паспорте |  | Размер резьбы Размер резьбы Характеризует тип и размер присоединительной резьбы |  | Артикул |  | Строительная длина Строительная длина Строительная длина
107-5677 |  | UNI-FITT |  | шаровой |  | латунь |  | со спускником |  | внутренняя резьба |  | бабочка |  | неполнопроходной |  | 0.3 кг |  | Россия |  | Ду 15 |  | Ру50 |  | 1/2" |  | 115T2000 |  | 54 мм
Варианты
- | - | -
Кран шаровой латунь со спускником 1013 никель Ду 15 Ру40 ВР G1/2" бабочка полнопроходной со спускником Aquasfera 1013-01 |  | /data/thumbs/w500h800Nf_pngfltr_wmi/collections/65/301365/94067.png?hash=379db1 |  | /data/thumbs/w500h800Nf_pngfltr_wmi/collections/65/301365/94068.png?hash=f15422 |  | /data/thumbs/w500h800Nf_pngfltr_wmi/collections/65/301365/94069.png?hash=dab4f5 |  | /data/thumbs/w500h800Nf_pngfltr_wmi/collections/65/301365/94070.png?hash=f820d0 |  | /data/thumbs/w500h800Nf_pngfltr_wmi/collections/65/301365/94071.png?hash=dffc86 |  | /data/thumbs/w500h800Nf_pngfltr_wmi/collections/65/301365/94072.png?hash=d2347d |  | /data/thumbs/w500h800Nf_pngfltr_wmi/collections/65/301365/94073.png?hash=5c80c5 |  | /data/thumbs/w500h800Nf_pngfltr_wmi/collections/65/301365/94074.png?hash=b4b4ce |  | 286,80 Р
Описание
Номенклатурный номер |  | Бренд |  | Тип |  | Материал Материал Характеризует материал из которого выполнены основные детали корпуса |  | Вид Вид Характеризует устройство крана |  | Модель Модель Указывается модель производителя либо типовая фигура |  | Покрытие Покрытие Характеризует материал из которого выполнено покрытие корпуса |  | Тип присоединения Тип присоединения Характеризует способ присоединения к трубопроводу (энергоустановке) и к измерительному прибору |  | Тип затвора Тип затвора Характеризует способ управления краном |  | Тип устройства Тип устройства Характеризует условную величину отверстия в запорном органе арматуры (размер отверстия шара) |  | Инженерная система |  | Масса нетто |  | Страна происхождения |  | Штрих-код |  | Диаметр Диаметр Характеризует условный диаметр присоединяемого трубопровода |  | Давление Давление Характеризует максимальное допустимое давление рабочей среды, на которой установлена арматура и при этом будет сохраняться ее целостность и ресурс указанный в паспорте |  | Размер резьбы Размер резьбы Характеризует тип и размер присоединительной резьбы |  | Исполнение |  | Артикул |  | Класс герметичности затвора Класс герметичности затвора Характеризует степень герметичности запорного органа арматуры |  | Регламентирующий документ Регламентирующий документ Характеризует нормативный документ (ТУ, ГОСТ) по которому изготовлена данная арматура |  | Материал ручки Материал ручки Материал ручки крана | Материал штока Материал штока Материал штока крана | Количество уплотнений штока Количество уплотнений штока Количество уплотнений штока крана | Резьба | Строительная длина Строительная длина Строительная длина | Строительная высота | Уплотнение шара Уплотнение шара Материал уплотнения шара | Уплотнение штока Уплотнение штока Материал уплотнений штока крана | Шар Шар Материал шара и покрытия шара | Температура рабочей среды | Гарантия Гарантия Гарантийный срок со дня продажи. | Срок службы
007-7416 |  | Aquasfera |  | шаровой |  | латунь |  | со спускником |  | 1013 |  | никель |  | внутренняя резьба |  | бабочка |  | полнопроходной |  | Водоснабжение, Отопление, Тепловые пункты, Пожаротушение |  | 0.224 кг |  | Китай |  | 4606034161494 |  | Ду 15 |  | Ру40 |  | 1/2" |  | со спускником |  | 1013-01 |  | класс А по ГОСТ P 54808-2011 |  | ТР ТС 010/2011 |  | сталь | латунь | 1 | трубная цилиндрическая по ГОСТ 6357-81 | 58 мм | 38 мм | PTFE | ЭПДМ | латунь CW617N (ЛС 59-2), хромированный | от -20 до +150 oC | 5 лет | 25 лет
Варианты
- | - | -
Кран шаровой латунь со спускником R251S ВР хром бабочка Giacomini |  | /data/thumbs/w500h800Nf_pngfltr_wmi/collections/60/287260/89490.png?hash=71eeca |  | /data/thumbs/w500h800Nf_pngfltr_wmi/collections/60/287260/89488.png?hash=12cff7 |  | /data/thumbs/w500h800Nf_pngfltr_wmi/collections/60/287260/89489.png?hash=17219a |  | /data/thumbs/w500h800Nf_pngfltr_wmi/collections/60/287260/89491.png?hash=3d896d |  | /data/thumbs/w500h800Nf_pngfltr_wmi/collections/60/287260/89493.png?hash=809c9f |  | /data/thumbs/w500h800Nf_pngfltr_wmi/collections/60/287260/89494.png?hash=f5a7d7 |  | /data/thumbs/w500h800Nf_pngfltr_wmi/collections/60/287260/89496.png?hash=53615b |  | /data/thumbs/w500h800Nf_pngfltr_wmi/collections/60/287260/89497.png?hash=d2a272 |  | /data/thumbs/w500h800Nf_pngfltr_wmi/collections/60/287260/89498.png?hash=a654bf
Описание
Бренд |  | Тип |  | Материал Материал Характеризует материал из которого выполнены основные детали корпуса |  | Вид Вид Характеризует устройство крана |  | Модель Модель Указывается модель производителя либо типовая фигура |  | Покрытие Покрытие Характеризует материал из которого выполнено покрытие корпуса |  | Тип присоединения Тип присоединения Характеризует способ присоединения к трубопроводу (энергоустановке) и к измерительному прибору |  | Тип затвора Тип затвора Характеризует способ управления краном |  | Тип устройства Тип устройства Характеризует условную величину отверстия в запорном органе арматуры (размер отверстия шара)
Giacomini |  | шаровой |  | латунь |  | со спускником |  | R251S |  | хром |  | внутренняя резьба |  | бабочка |  | неполнопроходной
Варианты
Кран шаровой латунь со спускником R251S хром Ду 15 Ру42 ВР G1/2" бабочка со спускником Giacomini R251SX003 | 688,44 Р | Ожидает поступления | Масса нетто | Страна происхождения | Диаметр Диаметр Характеризует условный диаметр присоединяемого трубопровода | Давление Давление Характеризует максимальное допустимое давление рабочей среды, на которой установлена арматура и при этом будет сохраняться ее целостность и ресурс указанный в паспорте | Размер резьбы Размер резьбы Характеризует тип и размер присоединительной резьбы | Исполнение | Артикул | Диаметр сливного отверстия Диаметр сливного отверстия Диаметр встроенного сливного отверстия | Регламентирующий документ Регламентирующий документ Характеризует нормативный документ (ТУ, ГОСТ) по которому изготовлена данная арматура | Материал ручки Материал ручки Материал ручки крана | Материал штока Материал штока Материал штока крана | Количество уплотнений штока Количество уплотнений штока Количество уплотнений штока крана | Резьба | Строительная длина Строительная длина Строительная длина | Строительная высота | Уплотнение шара Уплотнение шара Материал уплотнения шара | Уплотнение штока Уплотнение штока Материал уплотнений штока крана | Шар Шар Материал шара и покрытия шара | Температура рабочей среды | Гарантия Гарантия Гарантийный срок со дня продажи. | Срок службы | Гарантия производителя Гарантия производителя Гарантийный срок со дня производства товара.
|  |  | 0.248 кг | Италия | Ду 15 | Ру42 | 1/2" | со спускником | R251SX003 | 1/4" | ГОСТ Р 53672-2009 | алюминий | латунь | 2 | ISO 228 | 59 мм | 33 мм | PTFE | FPM | латунь хромированная | до +120 oC | 2 года | 20 лет
Кран шаровой латунь со спускником R251S хром Ду 20 Ру42 ВР G3/4" бабочка со спускником Giacomini R251SX004 | 934,32 Р | Под заказ | Масса нетто | Страна происхождения | Диаметр Диаметр Характеризует условный диаметр присоединяемого трубопровода | Давление Давление Характеризует максимальное допустимое давление рабочей среды, на которой установлена арматура и при этом будет сохраняться ее целостность и ресурс указанный в паспорте | Размер резьбы Размер резьбы Характеризует тип и размер присоединительной резьбы | Исполнение | Артикул | Диаметр сливного отверстия Диаметр сливного отверстия Диаметр встроенного сливного отверстия | Регламентирующий документ Регламентирующий документ Характеризует нормативный документ (ТУ, ГОСТ) по которому изготовлена данная арматура | Материал ручки Материал ручки Материал ручки крана | Материал штока Материал штока Материал штока крана | Количество уплотнений штока Количество уплотнений штока Количество уплотнений штока крана | Резьба | Строительная длина Строительная длина Строительная длина | Строительная высота | Уплотнение шара Уплотнение шара Материал уплотнения шара | Уплотнение штока Уплотнение штока Материал уплотнений штока крана | Шар Шар Материал шара и покрытия шара | Температура рабочей среды | Гарантия Гарантия Гарантийный срок со дня продажи.
|  |  | 2 года | 0.352 кг | Италия | Ду 20 | Ру42 | 3/4" | со спускником | R251SX004 | 1/4" | ГОСТ Р 53672-2009 | алюминий | латунь | 2 | ISO 228 | 69 мм | 46 мм | PTFE | FPM | латунь хромированная | до +120 oC
Кран шаровой латунь со спускником R251S хром Ду 25 Ру42 ВР G3/4" бабочка со спускником Giacomini R251SX005 | 1 216,08 Р | Под заказ | Срок службы | Гарантия производителя Гарантия производителя Гарантийный срок со дня производства товара.
|  |  | 2 года | 20 лет
- | - | -
Кран шаровой латунь сливной R608D НР/штуц бабочка Giacomini |  | /data/thumbs/w500h800Nfltr_wmi/collections/36/287436/89425.jpg?hash=f13888 |  | /data/thumbs/w500h800Nfltr_wmi/collections/36/287436/89449.jpg?hash=626e28
Описание
Бренд |  | Тип |  | Материал Материал Характеризует материал из которого выполнены основные детали корпуса |  | Вид Вид Характеризует устройство крана |  | Модель Модель Указывается модель производителя либо типовая фигура |  | Тип присоединения Тип присоединения Характеризует способ присоединения к трубопроводу (энергоустановке) и к измерительному прибору |  | Тип затвора Тип затвора Характеризует способ управления краном |  | Тип устройства Тип устройства Характеризует условную величину отверстия в запорном органе арматуры (размер отверстия шара) |  | Инженерная система
Giacomini |  | шаровой |  | латунь |  | сливной |  | R608D |  | наружная резьба/штуцер |  | бабочка |  | неполнопроходной |  | Пожаротушение, Водоснабжение, Отопление, Тепловые пункты
Варианты
Кран шаровой латунь сливной R608D Ду 15 Ру10 НР/штуц G1/2" бабочка с заглушкой Giacomini R608DY113 | 669,84 Р | Ожидает поступления | Масса нетто | Страна происхождения | Диаметр Диаметр Характеризует условный диаметр присоединяемого трубопровода | Давление Давление Характеризует максимальное допустимое давление рабочей среды, на которой установлена арматура и при этом будет сохраняться ее целостность и ресурс указанный в паспорте | Размер резьбы Размер резьбы Характеризует тип и размер присоединительной резьбы | Исполнение | Артикул | Материал штока Материал штока Материал штока крана | Строительная длина Строительная длина Строительная длина | Уплотнение шара Уплотнение шара Материал уплотнения шара | Температура рабочей среды | Гарантия Гарантия Гарантийный срок со дня продажи. | Срок службы | Гарантия производителя Гарантия производителя Гарантийный срок со дня производства товара.
|  |  | 0.168 кг | Италия | Ду 15 | Ру10 | 1/2" | с заглушкой | R608DY113 | латунь | 0 мм | PTFE | oC | 2 года | 20 лет
Кран шаровой латунь сливной R608D Ду 15 Ру10 НР/штуц G1/2" бабочка без заглушки Giacomini R608DY123 | 604,08 Р | Под заказ | Масса нетто | Страна происхождения | Диаметр Диаметр Характеризует условный диаметр присоединяемого трубопровода | Давление Давление Характеризует максимальное допустимое давление рабочей среды, на которой установлена арматура и при этом будет сохраняться ее целостность и ресурс указанный в паспорте | Размер резьбы Размер резьбы Характеризует тип и размер присоединительной резьбы | Исполнение | Артикул | Материал штока Материал штока Материал штока крана | Уплотнение шара Уплотнение шара Материал уплотнения шара | Температура рабочей среды | Гарантия Гарантия Гарантийный срок со дня продажи.
|  |  | 2 года | 0.16 кг | Италия | Ду 15 | Ру10 | 1/2" | без заглушки | R608DY123 | латунь | PTFE | oC
Кран шаровой латунь сливной R608D Ду 15 Ру10 НР/штуц G1/2" бабочка с заглушкой без штуцера Giacomini R608DY133 | 567,60 Р | Под заказ | Срок службы | Гарантия производителя Гарантия производителя Гарантийный срок со дня производства товара.
|  |  | 2 года | 20 лет
- | - | -
Кран шаровой латунь сливной 135 Ду 15 Ру16 НР G1/2" флажок Icma |  | /data/thumbs/w500h800Nfltr_wmi/collections/18/304118/132781.jpg?hash=d056d9 |  | 388,20 Р
Описание
Номенклатурный номер |  | Бренд |  | Тип |  | Материал Материал Характеризует материал из которого выполнены основные детали корпуса |  | Вид Вид Характеризует устройство крана |  | Модель Модель Указывается модель производителя либо типовая фигура |  | Тип присоединения Тип присоединения Характеризует способ присоединения к трубопроводу (энергоустановке) и к измерительному прибору |  | Тип затвора Тип затвора Характеризует способ управления краном |  | Тип устройства Тип устройства Характеризует условную величину отверстия в запорном органе арматуры (размер отверстия шара) |  | Инженерная система |  | Масса нетто |  | Страна происхождения |  | Диаметр Диаметр Характеризует условный диаметр присоединяемого трубопровода |  | Давление Давление Характеризует максимальное допустимое давление рабочей среды, на которой установлена арматура и при этом будет сохраняться ее целостность и ресурс указанный в паспорте |  | Размер резьбы Размер резьбы Характеризует тип и размер присоединительной резьбы |  | Строительная длина Строительная длина Строительная длина
019-1427 |  | Icma |  | шаровой |  | латунь |  | сливной |  | 135 |  | наружная резьба |  | флажок |  | неполнопроходной |  | Водоснабжение, Отопление, Тепловые пункты, Пожаротушение |  | 0.083 кг |  | Италия |  | Ду 15 |  | Ру16 |  | 1/2" |  | 0 мм
Варианты
- | - | -
Кран шаровой латунь со спускником Ballofix ВР никель полнопроходной бабочка BROEN |  | /data/thumbs/w500h800Nfltr_wmi/collections/91/280591/109665.jpg?hash=12bf4b
Описание
Бренд |  | Тип |  | Материал Материал Характеризует материал из которого выполнены основные детали корпуса |  | Вид Вид Характеризует устройство крана |  | Модель Модель Указывается модель производителя либо типовая фигура |  | Покрытие Покрытие Характеризует материал из которого выполнено покрытие корпуса |  | Тип присоединения Тип присоединения Характеризует способ присоединения к трубопроводу (энергоустановке) и к измерительному прибору |  | Тип затвора Тип затвора Характеризует способ управления краном |  | Тип устройства Тип устройства Характеризует условную величину отверстия в запорном органе арматуры (размер отверстия шара) |  | Инженерная система
BROEN |  | шаровой |  | латунь |  | со спускником |  | Ballofix |  | никель |  | внутренняя резьба |  | бабочка |  | полнопроходной |  | Пожаротушение, Водоснабжение, Отопление, Тепловые пункты
Варианты
Кран шаровой латунь со спускником Ballofix никель Ду 20 Ру25 ВР G3/4" бабочка полнопроходной со спускником BROEN 35339B | 716,28 Р | Под заказ | Масса нетто | Страна происхождения | Диаметр Диаметр Характеризует условный диаметр присоединяемого трубопровода | Давление Давление Характеризует максимальное допустимое давление рабочей среды, на которой установлена арматура и при этом будет сохраняться ее целостность и ресурс указанный в паспорте | Размер резьбы Размер резьбы Характеризует тип и размер присоединительной резьбы | Исполнение | Артикул | Материал штока Материал штока Материал штока крана | Резьба | Строительная длина Строительная длина Строительная длина | Строительная высота | Уплотнение шара Уплотнение шара Материал уплотнения шара | Шар Шар Материал шара и покрытия шара | Температура рабочей среды | Гарантия Гарантия Гарантийный срок со дня продажи. | Гарантия производителя Гарантия производителя Гарантийный срок со дня производства товара.
|  |  | 0.249 кг | Россия | Ду 20 | Ру25 | 3/4" | со спускником | 35339B | латунь | DIN 259 | 57 мм | 45 мм | PTFE | латунь хромированная | от -20 до +150 oC | 18 месяцев
Кран шаровой латунь со спускником Ballofix никель Ду 25 Ру25 ВР G1" бабочка полнопроходной со спускником BROEN 35340B | 1 095,48 Р | Под заказ | Масса нетто | Страна происхождения | Диаметр Диаметр Характеризует условный диаметр присоединяемого трубопровода | Давление Давление Характеризует максимальное допустимое давление рабочей среды, на которой установлена арматура и при этом будет сохраняться ее целостность и ресурс указанный в паспорте | Размер резьбы Размер резьбы Характеризует тип и размер присоединительной резьбы | Исполнение | Артикул | Материал штока Материал штока Материал штока крана | Резьба | Строительная длина Строительная длина Строительная длина | Строительная высота | Уплотнение шара Уплотнение шара Материал уплотнения шара | Шар Шар Материал шара и покрытия шара | Температура рабочей среды | Гарантия Гарантия Гарантийный срок со дня продажи.
|  |  | 18 месяцев | 0.38 кг | Дания | Ду 25 | Ру25 | 1" | со спускником | 35340B | латунь | DIN 259 | 66 мм | 53 мм | PTFE | латунь хромированная | от -20 до +150 oC
- | - | -
Кран шаровой латунь сливной R608 НР под отвертку Giacomini |  | /data/thumbs/w500h800Nfltr_wmi/collections/75/55175/89422.jpg?hash=180f3e
Описание
Бренд |  | Тип |  | Материал Материал Характеризует материал из которого выполнены основные детали корпуса |  | Вид Вид Характеризует устройство крана |  | Модель Модель Указывается модель производителя либо типовая фигура |  | Тип присоединения Тип присоединения Характеризует способ присоединения к трубопроводу (энергоустановке) и к измерительному прибору |  | Тип затвора Тип затвора Характеризует способ управления краном |  | Тип устройства Тип устройства Характеризует условную величину отверстия в запорном органе арматуры (размер отверстия шара) |  | Инженерная система
Giacomini |  | шаровой |  | латунь |  | сливной |  | R608 |  | наружная резьба |  | под отвертку |  | неполнопроходной |  | Тепловые пункты, Пожаротушение, Водоснабжение, Отопление
Варианты
Кран шаровой латунь сливной R608 Ду 10 Ру10 НР G3/8" под отвертку с заглушкой со штуцером Giacomini R608Y012 | 482,52 Р | Под заказ | Масса нетто | Страна происхождения | Диаметр Диаметр Характеризует условный диаметр присоединяемого трубопровода | Давление Давление Характеризует максимальное допустимое давление рабочей среды, на которой установлена арматура и при этом будет сохраняться ее целостность и ресурс указанный в паспорте | Размер резьбы Размер резьбы Характеризует тип и размер присоединительной резьбы | Исполнение | Артикул | Материал штока Материал штока Материал штока крана | Уплотнение шара Уплотнение шара Материал уплотнения шара | Температура рабочей среды | Гарантия Гарантия Гарантийный срок со дня продажи. | Срок службы | Гарантия производителя Гарантия производителя Гарантийный срок со дня производства товара.
|  |  | 0.15 кг | Италия | Ду 10 | Ру10 | 3/8" | с заглушкой со штуцером | R608Y012 | латунь | PTFE | от -20 до +90 oC | 2 года | 20 лет
Кран шаровой латунь сливной R608 Ду 10 Ру10 НР G3/8" под отвертку без заглушки со штуцером Giacomini R608Y022 | 411,72 Р | Под заказ | Масса нетто | Страна происхождения | Диаметр Диаметр Характеризует условный диаметр присоединяемого трубопровода | Давление Давление Характеризует максимальное допустимое давление рабочей среды, на которой установлена арматура и при этом будет сохраняться ее целостность и ресурс указанный в паспорте | Размер резьбы Размер резьбы Характеризует тип и размер присоединительной резьбы | Исполнение | Артикул | Материал штока Материал штока Материал штока крана | Уплотнение шара Уплотнение шара Материал уплотнения шара | Температура рабочей среды | Гарантия Гарантия Гарантийный срок со дня продажи.
|  |  | 2 года | 0.13 кг | Италия | Ду 10 | Ру10 | 3/8" | без заглушки со штуцером | R608Y022 | латунь | PTFE | от -20 до +90 oC
Кран шаровой латунь сливной R608 Ду 15 Ру10 НР G1/2" под отвертку с заглушкой со штуцером Giacomini R608Y013 | 496,20 Р | Под заказ | Срок службы | Гарантия производителя Гарантия производителя Гарантийный срок со дня производства товара.
|  |  | 2 года | 20 лет
Кран шаровой латунь сливной R608 Ду 15 Ру10 НР G1/2" под отвертку без заглушки со штуцером Giacomini R608Y023 | 430,32 Р | Под заказ | Масса нетто | Страна происхождения | Диаметр Диаметр Характеризует условный диаметр присоединяемого трубопровода | Давление Давление Характеризует максимальное допустимое давление рабочей среды, на которой установлена арматура и при этом будет сохраняться ее целостность и ресурс указанный в паспорте | Размер резьбы Размер резьбы Характеризует тип и размер присоединительной резьбы | Исполнение | Артикул | Материал штока Материал штока Материал штока крана | Уплотнение шара Уплотнение шара Материал уплотнения шара | Температура рабочей среды | Гарантия Гарантия Гарантийный срок со дня продажи.
|  |  | 2 года | 0.182 кг | Италия | Ду 15 | Ру10 | 1/2" | с заглушкой со штуцером | R608Y013 | латунь | PTFE | от -20 до +90 oC
Кран шаровой латунь сливной R608 Ду 15 Ру10 НР G1/2" под отвертку с заглушкой без штуцера Giacomini R608Y033 | 392,52 Р | Под заказ | Срок службы | Гарантия производителя Гарантия производителя Гарантийный срок со дня производства товара.
|  |  | 2 года | 20 лет
Кран шаровой латунь сливной R608 Ду 20 Ру10 НР G3/4" под отвертку с заглушкой со штуцером Giacomini R608Y014 | 744,96 Р | Под заказ | Масса нетто | Страна происхождения | Диаметр Диаметр Характеризует условный диаметр присоединяемого трубопровода | Давление Давление Характеризует максимальное допустимое давление рабочей среды, на которой установлена арматура и при этом будет сохраняться ее целостность и ресурс указанный в паспорте | Размер резьбы Размер резьбы Характеризует тип и размер присоединительной резьбы | Исполнение | Артикул | Материал штока Материал штока Материал штока крана | Уплотнение шара Уплотнение шара Материал уплотнения шара | Температура рабочей среды | Гарантия Гарантия Гарантийный срок со дня продажи.
|  |  | 2 года | 0.16 кг | Италия | Ду 15 | Ру10 | 1/2" | без заглушки со штуцером | R608Y023 | латунь | PTFE | от -20 до +90 oC
Кран шаровой латунь сливной R608 Ду 20 Ру10 НР G3/4" под отвертку без заглушки со штуцером Giacomini R608Y024 | 639,84 Р | Под заказ | Срок службы | Гарантия производителя Гарантия производителя Гарантийный срок со дня производства товара.
|  |  | 2 года | 20 лет
Кран шаровой латунь сливной R608 Ду 20 Ру10 НР G3/4" под отвертку с заглушкой без штуцера Giacomini R608Y034 | 584,76 Р | Под заказ | Масса нетто | Страна происхождения | Диаметр Диаметр Характеризует условный диаметр присоединяемого трубопровода | Давление Давление Характеризует максимальное допустимое давление рабочей среды, на которой установлена арматура и при этом будет сохраняться ее целостность и ресурс указанный в паспорте | Размер резьбы Размер резьбы Характеризует тип и размер присоединительной резьбы | Исполнение | Артикул | Материал штока Материал штока Материал штока крана | Уплотнение шара Уплотнение шара Материал уплотнения шара | Температура рабочей среды | Гарантия Гарантия Гарантийный срок со дня продажи.
|  |  | 2 года | 0.15 кг | Италия | Ду 15 | Ру10 | 1/2" | с заглушкой без штуцера | R608Y033 | латунь | PTFE | от -20 до +90 oC
- | - | -
Кран шаровой латунь со спускником R250WS ВР хром рычаг Giacomini |  | /data/thumbs/w500h800Nfltr_wmi/collections/74/408674/89428.jpg?hash=5cac97
Описание
Бренд |  | Тип |  | Материал Материал Характеризует материал из которого выполнены основные детали корпуса |  | Вид Вид Характеризует устройство крана |  | Модель Модель Указывается модель производителя либо типовая фигура |  | Покрытие Покрытие Характеризует материал из которого выполнено покрытие корпуса |  | Тип присоединения Тип присоединения Характеризует способ присоединения к трубопроводу (энергоустановке) и к измерительному прибору |  | Тип затвора Тип затвора Характеризует способ управления краном |  | Тип устройства Тип устройства Характеризует условную величину отверстия в запорном органе арматуры (размер отверстия шара) |  | Инженерная система
Giacomini |  | шаровой |  | латунь |  | со спускником |  | R250WS |  | хром |  | внутренняя резьба |  | рычаг |  | неполнопроходной |  | Отопление, Тепловые пункты, Санитарные узлы, Пожаротушение, Водоснабжение
Варианты
Кран шаровой латунь со спускником R250WS хром Ду 15 Ру42 ВР G1/2" рычаг со спускником Giacomini R250SX143 | 766,32 Р | Под заказ | Масса нетто | Страна происхождения | Диаметр Диаметр Характеризует условный диаметр присоединяемого трубопровода | Давление Давление Характеризует максимальное допустимое давление рабочей среды, на которой установлена арматура и при этом будет сохраняться ее целостность и ресурс указанный в паспорте | Размер резьбы Размер резьбы Характеризует тип и размер присоединительной резьбы | Исполнение | Артикул | Диаметр сливного отверстия Диаметр сливного отверстия Диаметр встроенного сливного отверстия | Материал штока Материал штока Материал штока крана | Строительная длина Строительная длина Строительная длина | Строительная высота | Уплотнение шара Уплотнение шара Материал уплотнения шара | Шар Шар Материал шара и покрытия шара | Температура рабочей среды | Гарантия Гарантия Гарантийный срок со дня продажи. | Срок службы | Гарантия производителя Гарантия производителя Гарантийный срок со дня производства товара.
|  |  | 0.255 кг | Италия | Ду 15 | Ру42 | 1/2" | со спускником | R250SX143 | 1/4" | латунь CW614N | 60 мм | 48 мм | PTFE | латунь CW617N хромированная | до +120 oC | 2 года | 20 лет
Кран шаровой латунь со спускником R250WS хром Ду 20 Ру42 ВР G3/4" рычаг со спускником Giacomini R250SX144 | 1 001,52 Р | Под заказ | Масса нетто | Страна происхождения | Диаметр Диаметр Характеризует условный диаметр присоединяемого трубопровода | Давление Давление Характеризует максимальное допустимое давление рабочей среды, на которой установлена арматура и при этом будет сохраняться ее целостность и ресурс указанный в паспорте | Размер резьбы Размер резьбы Характеризует тип и размер присоединительной резьбы | Исполнение | Артикул | Диаметр сливного отверстия Диаметр сливного отверстия Диаметр встроенного сливного отверстия | Материал штока Материал штока Материал штока крана | Строительная длина Строительная длина Строительная длина | Строительная высота | Уплотнение шара Уплотнение шара Материал уплотнения шара | Шар Шар Материал шара и покрытия шара | Температура рабочей среды | Гарантия Гарантия Гарантийный срок со дня продажи.
|  |  | 2 года | 0.325 кг | Италия | Ду 20 | Ру42 | 3/4" | со спускником | R250SX144 | 1/4" | латунь CW614N | 71 мм | 64 мм | PTFE | латунь CW617N хромированная | до +120 oC
Кран шаровой латунь со спускником R250WS хром Ду 25 Ру35 ВР G1" рычаг со спускником Giacomini R250SX145 | 1 412,64 Р | Под заказ | Срок службы | Гарантия производителя Гарантия производителя Гарантийный срок со дня производства товара.
|  |  | 2 года | 20 лет
Кран шаровой латунь со спускником R250WS хром Ду 32 Ру35 ВР G1 1/4" рычаг со спускником Giacomini R250SX146 | 1 984,56 Р | Под заказ | Масса нетто | Страна происхождения | Диаметр Диаметр Характеризует условный диаметр присоединяемого трубопровода | Давление Давление Характеризует максимальное допустимое давление рабочей среды, на которой установлена арматура и при этом будет сохраняться ее целостность и ресурс указанный в паспорте | Размер резьбы Размер резьбы Характеризует тип и размер присоединительной резьбы | Исполнение | Артикул | Диаметр сливного отверстия Диаметр сливного отверстия Диаметр встроенного сливного отверстия | Материал штока Материал штока Материал штока крана | Строительная длина Строительная длина Строительная длина | Строительная высота | Уплотнение шара Уплотнение шара Материал уплотнения шара | Шар Шар Материал шара и покрытия шара | Температура рабочей среды | Гарантия Гарантия Гарантийный срок со дня продажи.
|  |  | 2 года | 0.5 кг | Италия | Ду 25 | Ру35 | 1" | со спускником | R250SX145 | 1/4" | латунь CW614N | 83 мм | 73 мм | PTFE | латунь CW617N хромированная | до +120 oC
Кран шаровой латунь со спускником R250WS хром Ду 40 Ру35 ВР G1 1/2" рычаг со спускником Giacomini R250SX147 | 2 877,48 Р | Под заказ | Срок службы | Гарантия производителя Гарантия производителя Гарантийный срок со дня производства товара.
|  |  | 2 года | 20 лет
Кран шаровой латунь со спускником R250WS хром Ду 50 Ру35 ВР G2" рычаг со спускником Giacomini R250SX148 | 4 139,28 Р | Под заказ | Масса нетто | Страна происхождения | Диаметр Диаметр Характеризует условный диаметр присоединяемого трубопровода | Давление Давление Характеризует максимальное допустимое давление рабочей среды, на которой установлена арматура и при этом будет сохраняться ее целостность и ресурс указанный в паспорте | Размер резьбы Размер резьбы Характеризует тип и размер присоединительной резьбы | Исполнение | Артикул | Диаметр сливного отверстия Диаметр сливного отверстия Диаметр встроенного сливного отверстия | Материал штока Материал штока Материал штока крана | Строительная длина Строительная длина Строительная длина | Строительная высота | Уплотнение шара Уплотнение шара Материал уплотнения шара | Шар Шар Материал шара и покрытия шара | Температура рабочей среды | Гарантия Гарантия Гарантийный срок со дня продажи.
|  |  | 2 года | 0.81 кг | Италия | Ду 32 | Ру35 | 1 1/4" | со спускником | R250SX146 | 3/8" | латунь CW614N | 102 мм | 82 мм | PTFE | латунь CW617N хромированная | до +120 oC
- | - | -
Кран шаровой латунь со спускником Ду 15 Ру50 ВР G1/2" рычаг UNI-FITT 115L2000 |  | /data/thumbs/w500h800Nfltr_wmi/collections/55/551055/132910.jpg?hash=ea8d6b |  | 324,48 Р
Описание
Номенклатурный номер |  | Бренд |  | Тип |  | Материал Материал Характеризует материал из которого выполнены основные детали корпуса |  | Вид Вид Характеризует устройство крана |  | Тип присоединения Тип присоединения Характеризует способ присоединения к трубопроводу (энергоустановке) и к измерительному прибору |  | Тип затвора Тип затвора Характеризует способ управления краном |  | Тип устройства Тип устройства Характеризует условную величину отверстия в запорном органе арматуры (размер отверстия шара) |  | Масса нетто |  | Страна происхождения |  | Диаметр Диаметр Характеризует условный диаметр присоединяемого трубопровода |  | Давление Давление Характеризует максимальное допустимое давление рабочей среды, на которой установлена арматура и при этом будет сохраняться ее целостность и ресурс указанный в паспорте |  | Размер резьбы Размер резьбы Характеризует тип и размер присоединительной резьбы |  | Артикул |  | Строительная длина Строительная длина Строительная длина
107-5676 |  | UNI-FITT |  | шаровой |  | латунь |  | со спускником |  | внутренняя резьба |  | рычаг |  | неполнопроходной |  | 0.3 кг |  | Россия |  | Ду 15 |  | Ру50 |  | 1/2" |  | 115L2000 |  | 54 мм
Варианты
- | - | -
Кран для манометра 3х-ходовой латунь 1063 Ду 15 Ру16 ВР G1/2" с рукояткой с фланцем Aquasfera 1063-01 |  | /data/thumbs/w500h800Nfltr_wmi/collections/40/297040/113698.jpg?hash=03393f |  | /data/thumbs/w500h800Nfltr_wmi/collections/40/297040/113699.jpg?hash=201adf |  | /data/thumbs/w500h800Nfltr_wmi/collections/40/297040/113700.jpg?hash=d919f0 |  | /data/thumbs/w500h800Nfltr_wmi/collections/40/297040/113701.jpg?hash=5f3727 |  | /data/thumbs/w500h800Nfltr_wmi/collections/40/297040/113702.jpg?hash=9b6549 |  | /data/thumbs/w500h800Nfltr_wmi/collections/40/297040/113703.jpg?hash=b6d042 |  | /data/thumbs/w500h800Nfltr_wmi/collections/40/297040/113704.jpg?hash=c7785f |  | /data/thumbs/w500h800Nfltr_wmi/collections/40/297040/113705.jpg?hash=045807 |  | 444,60 Р
Описание
Номенклатурный номер |  | Бренд |  | Тип Тип Характеризует тип устройства крана |  | Материал Материал Характеризует материал из которого изготовлены основные части корпуса |  | Модель Модель Указывается модель производителя либо типовая фигура |  | Управление Управление Характеризует способ управления краном |  | Контрольный фланец Контрольный фланец Указывает наличие (отсутствие) фланца для присоединения контрольного манометра |  | Назначение |  | Инженерная система |  | Масса нетто |  | Страна происхождения |  | Штрих-код |  | Диаметр Диаметр Характеризует условный диаметр присоединяемого трубопровода |  | Давление Давление Характеризует максимальное допустимое давление рабочей среды, на которой установлена арматура и при этом будет сохраняться его целостность и ресурс указанный в паспорте |  | Тип присоединения Тип присоединения Характеризует способ присоединения к трубопроводу (энергоустановке) и к измерительному прибору |  | Присоединительный размер Присоединительный размер Характеризует тип и размер присоединительной резьбы |  | Артикул |  | Корпус Корпус Характеризует марку материала из которого изготовлен корпус крана |  | Материал пробки Материал пробки Характеризует марку материала из которого изготовлен запорный орган арматуры |  | Материал ручки Материал ручки Характеризует материал из которого изготовлена рукоятка крана |  | Рабочие среды Рабочие среды Характеризует рабочую среду, на которой может быть установлен кран |  | Регламентирующий документ Регламентирующий документ Указывает нормативный документ (ГОСТ, ТУ) на основании которого изготовлен кран | Строительная высота Строительная высота Характеризует расстояние от оси трубопровода, на котором установлен кран, до верха его рукоятки | Уплотнение пробки Уплотнение пробки Характеризует марку материала уплотнения крана | Температура рабочей среды | Гарантия Гарантия Гарантийный срок со дня продажи. | Гарантия производителя Гарантия производителя Гарантийный срок со дня производства товара.
012-0097 |  | Aquasfera |  | 3х-ходовой |  | латунь |  | 1063 |  | с рукояткой |  | с фланцем |  | для манометра |  | Отопление |  | 0.25 кг |  | Китай |  | 4606034165386 |  | Ду 15 |  | Ру16 |  | Внутренняя резьба |  | G1/2" |  | 1063-01 |  | латунь CW617N |  | латунь CW617N |  | латунь CW617N |  | вода |  | ТР ТС 010/2011 | 62 мм | EPDM | до +130 oC | 5 лет | 5 лет
Варианты
- | - | -
Кран для манометра 3х-ходовой латунь 1061 (11б38бк/11б18бк) Ду 15 Ру16 ВР G1/2"-М20х1,5 без рукоятки с фланцем Aquasfera 1061-01 |  | /data/thumbs/w500h800Nfltr_wmi/collections/06/297106/113682.jpg?hash=a0e4ba |  | /data/thumbs/w500h800Nfltr_wmi/collections/06/297106/113683.jpg?hash=29e404 |  | /data/thumbs/w500h800Nfltr_wmi/collections/06/297106/113684.jpg?hash=d5bab1 |  | /data/thumbs/w500h800Nfltr_wmi/collections/06/297106/113685.jpg?hash=1fec22 |  | /data/thumbs/w500h800Nfltr_wmi/collections/06/297106/113686.jpg?hash=741d27 |  | /data/thumbs/w500h800Nfltr_wmi/collections/06/297106/113687.jpg?hash=1524ac |  | /data/thumbs/w500h800Nfltr_wmi/collections/06/297106/113688.jpg?hash=8f1265 |  | /data/thumbs/w500h800Nfltr_wmi/collections/06/297106/113689.jpg?hash=1af734 |  | 294,12 Р
Описание
Номенклатурный номер |  | Бренд |  | Тип Тип Характеризует тип устройства крана |  | Материал Материал Характеризует материал из которого изготовлены основные части корпуса |  | Модель Модель Указывается модель производителя либо типовая фигура |  | Управление Управление Характеризует способ управления краном |  | Контрольный фланец Контрольный фланец Указывает наличие (отсутствие) фланца для присоединения контрольного манометра |  | Назначение |  | Инженерная система |  | Масса нетто |  | Страна происхождения |  | Штрих-код |  | Диаметр Диаметр Характеризует условный диаметр присоединяемого трубопровода |  | Давление Давление Характеризует максимальное допустимое давление рабочей среды, на которой установлена арматура и при этом будет сохраняться его целостность и ресурс указанный в паспорте |  | Тип присоединения Тип присоединения Характеризует способ присоединения к трубопроводу (энергоустановке) и к измерительному прибору |  | Присоединительный размер Присоединительный размер Характеризует тип и размер присоединительной резьбы |  | Артикул |  | Корпус Корпус Характеризует марку материала из которого изготовлен корпус крана |  | Материал пробки Материал пробки Характеризует марку материала из которого изготовлен запорный орган арматуры |  | Материал ручки Материал ручки Характеризует материал из которого изготовлена рукоятка крана |  | Рабочие среды Рабочие среды Характеризует рабочую среду, на которой может быть установлен кран |  | Регламентирующий документ Регламентирующий документ Указывает нормативный документ (ГОСТ, ТУ) на основании которого изготовлен кран | Строительная высота Строительная высота Характеризует расстояние от оси трубопровода, на котором установлен кран, до верха его рукоятки | Строительная длина Строительная длина Характеризует максимальное расстояние по оси трубопровода которое занимает арматура в смонтированном состоянии | Уплотнение пробки Уплотнение пробки Характеризует марку материала уплотнения крана | Температура рабочей среды | Гарантия Гарантия Гарантийный срок со дня продажи. | Гарантия производителя Гарантия производителя Гарантийный срок со дня производства товара.
012-0095 |  | Aquasfera |  | 3х-ходовой |  | латунь |  | 1061 (11б38бк/11б18бк) |  | без рукоятки |  | с фланцем |  | для манометра |  | Отопление |  | 0.193 кг |  | Китай |  | 4606034165126 |  | Ду 15 |  | Ру16 |  | Внутренняя резьба |  | G1/2"-М20х1,5 |  | 1061-01 |  | латунь CW617N |  | латунь CW617N |  | латунь CW617N |  | вода |  | ТР ТС 010/2011 | 31 мм | 50 мм | EPDM | до +150 oC | 5 лет | 5 лет
Варианты
- | - | -
Кран для манометра 3х-ходовой латунь R228I Ду 15 Ру16 ВР/НР с рукояткой с фланцем Giacomini R228IY003 |  | /data/thumbs/w500h800Nfltr_wmi/collections/61/316861/89609.jpg?hash=af7ecc |  | 1 410,48 Р
Описание
Номенклатурный номер |  | Бренд |  | Тип Тип Характеризует тип устройства крана |  | Материал Материал Характеризует материал из которого изготовлены основные части корпуса |  | Модель Модель Указывается модель производителя либо типовая фигура |  | Управление Управление Характеризует способ управления краном |  | Контрольный фланец Контрольный фланец Указывает наличие (отсутствие) фланца для присоединения контрольного манометра |  | Назначение |  | Масса нетто |  | Страна происхождения |  | Диаметр Диаметр Характеризует условный диаметр присоединяемого трубопровода |  | Давление Давление Характеризует максимальное допустимое давление рабочей среды, на которой установлена арматура и при этом будет сохраняться его целостность и ресурс указанный в паспорте |  | Тип присоединения Тип присоединения Характеризует способ присоединения к трубопроводу (энергоустановке) и к измерительному прибору |  | Артикул |  | Материал ручки Материал ручки Характеризует материал из которого изготовлена рукоятка крана |  | Материал уплотнений штока Материал уплотнений штока Характеризует материла из которого выполнено уплотнение штока крана |  | Рабочие среды Рабочие среды Характеризует рабочую среду, на которой может быть установлен кран |  | Регламентирующий документ Регламентирующий документ Указывает нормативный документ (ГОСТ, ТУ) на основании которого изготовлен кран |  | Уплотнение пробки Уплотнение пробки Характеризует марку материала уплотнения крана |  | Температура рабочей среды |  | Гарантия Гарантия Гарантийный срок со дня продажи. |  | Срок службы | Гарантия производителя Гарантия производителя Гарантийный срок со дня производства товара.
012-0103 |  | Giacomini |  | 3х-ходовой |  | латунь |  | R228I |  | с рукояткой |  | с фланцем |  | для манометра |  | 0.27 кг |  | Италия |  | Ду 15 |  | Ру16 |  | Внутренняя резьба/Наружная резьба |  | R228IY003 |  | пластик |  | EPDM |  | вода |  | ТР ТС 010/2011 |  | EPDM |  | до +120 oC |  | 2 года |  | 20 лет | 2 года
Варианты
- | - | -
Кран для манометра 3х-ходовой латунь 159 Ду 15 Ру16 ВР/НР G1/2" с рукояткой с фланцем Icma 90159AD05 |  | /data/thumbs/w500h800Nfltr_wmi/collections/19/61919/40036.jpg?hash=a1f4c1 |  | /data/thumbs/w500h800Nfltr_wmi/collections/19/61919/52172.jpg?hash=1fb7fc |  | 646,80 Р
Описание
Номенклатурный номер |  | Бренд |  | Тип Тип Характеризует тип устройства крана |  | Материал Материал Характеризует материал из которого изготовлены основные части корпуса |  | Модель Модель Указывается модель производителя либо типовая фигура |  | Управление Управление Характеризует способ управления краном |  | Контрольный фланец Контрольный фланец Указывает наличие (отсутствие) фланца для присоединения контрольного манометра |  | Назначение |  | Масса нетто |  | Страна происхождения |  | Диаметр Диаметр Характеризует условный диаметр присоединяемого трубопровода |  | Давление Давление Характеризует максимальное допустимое давление рабочей среды, на которой установлена арматура и при этом будет сохраняться его целостность и ресурс указанный в паспорте |  | Тип присоединения Тип присоединения Характеризует способ присоединения к трубопроводу (энергоустановке) и к измерительному прибору |  | Присоединительный размер Присоединительный размер Характеризует тип и размер присоединительной резьбы |  | Артикул |  | Корпус Корпус Характеризует марку материала из которого изготовлен корпус крана |  | Материал ручки Материал ручки Характеризует материал из которого изготовлена рукоятка крана |  | Рабочие среды Рабочие среды Характеризует рабочую среду, на которой может быть установлен кран |  | Регламентирующий документ Регламентирующий документ Указывает нормативный документ (ГОСТ, ТУ) на основании которого изготовлен кран |  | Температура рабочей среды |  | Гарантия Гарантия Гарантийный срок со дня продажи. |  | Гарантия производителя Гарантия производителя Гарантийный срок со дня производства товара.
012-0029 |  | Icma |  | 3х-ходовой |  | латунь |  | 159 |  | с рукояткой |  | с фланцем |  | для манометра |  | 0.28 кг |  | Италия |  | Ду 15 |  | Ру16 |  | Внутренняя резьба/Наружная резьба |  | G1/2" |  | 90159AD05 |  | латунь CW617N |  | полипропилен |  | вода |  | ТР ТС 010/2011 |  | до +110 oC |  | 2 года |  | 2 года
Варианты
- | - | -
Кран для манометра 3х-ходовой латунь 158 Ду 15 Ру16 ВР G1/2" с рукояткой без фланца Icma 90158AD05 |  | /data/thumbs/w500h800Nfltr_wmi/collections/77/281277/105690.jpg?hash=1fc00c |  | 404,04 Р
Описание
Номенклатурный номер |  | Бренд |  | Тип Тип Характеризует тип устройства крана |  | Материал Материал Характеризует материал из которого изготовлены основные части корпуса |  | Модель Модель Указывается модель производителя либо типовая фигура |  | Управление Управление Характеризует способ управления краном |  | Контрольный фланец Контрольный фланец Указывает наличие (отсутствие) фланца для присоединения контрольного манометра |  | Назначение |  | Масса нетто |  | Страна происхождения |  | Диаметр Диаметр Характеризует условный диаметр присоединяемого трубопровода |  | Давление Давление Характеризует максимальное допустимое давление рабочей среды, на которой установлена арматура и при этом будет сохраняться его целостность и ресурс указанный в паспорте |  | Тип присоединения Тип присоединения Характеризует способ присоединения к трубопроводу (энергоустановке) и к измерительному прибору |  | Присоединительный размер Присоединительный размер Характеризует тип и размер присоединительной резьбы |  | Артикул |  | Корпус Корпус Характеризует марку материала из которого изготовлен корпус крана |  | Материал ручки Материал ручки Характеризует материал из которого изготовлена рукоятка крана |  | Рабочие среды Рабочие среды Характеризует рабочую среду, на которой может быть установлен кран |  | Строительная высота Строительная высота Характеризует расстояние от оси трубопровода, на котором установлен кран, до верха его рукоятки |  | Температура рабочей среды |  | Гарантия Гарантия Гарантийный срок со дня продажи. |  | Гарантия производителя Гарантия производителя Гарантийный срок со дня производства товара.
012-0074 |  | Icma |  | 3х-ходовой |  | латунь |  | 158 |  | с рукояткой |  | без фланца |  | для манометра |  | 0.172 кг |  | Италия |  | Ду 15 |  | Ру16 |  | Внутренняя резьба |  | G1/2" |  | 90158AD05 |  | латунь CW617N |  | PCV сv25% |  | вода |  | 74 мм |  | до +230 oC |  | 2 года |  | 2 года
Варианты
- | - | -
Кран для манометра 3х-ходовой латунь 151 Ду 15 Ру16 ВР G1/2" с рукояткой без фланца Icma 90151AD05 |  | /data/thumbs/w500h800Nfltr_wmi/collections/78/293878/105691.jpg?hash=d3598a |  | 530,64 Р
Описание
Номенклатурный номер |  | Бренд |  | Тип Тип Характеризует тип устройства крана |  | Материал Материал Характеризует материал из которого изготовлены основные части корпуса |  | Модель Модель Указывается модель производителя либо типовая фигура |  | Управление Управление Характеризует способ управления краном |  | Контрольный фланец Контрольный фланец Указывает наличие (отсутствие) фланца для присоединения контрольного манометра |  | Назначение |  | Масса нетто |  | Страна происхождения |  | Диаметр Диаметр Характеризует условный диаметр присоединяемого трубопровода |  | Давление Давление Характеризует максимальное допустимое давление рабочей среды, на которой установлена арматура и при этом будет сохраняться его целостность и ресурс указанный в паспорте |  | Тип присоединения Тип присоединения Характеризует способ присоединения к трубопроводу (энергоустановке) и к измерительному прибору |  | Присоединительный размер Присоединительный размер Характеризует тип и размер присоединительной резьбы |  | Артикул |  | Корпус Корпус Характеризует марку материала из которого изготовлен корпус крана |  | Материал ручки Материал ручки Характеризует материал из которого изготовлена рукоятка крана |  | Рабочие среды Рабочие среды Характеризует рабочую среду, на которой может быть установлен кран |  | Регламентирующий документ Регламентирующий документ Указывает нормативный документ (ГОСТ, ТУ) на основании которого изготовлен кран |  | Строительная высота Строительная высота Характеризует расстояние от оси трубопровода, на котором установлен кран, до верха его рукоятки |  | Температура рабочей среды |  | Гарантия Гарантия Гарантийный срок со дня продажи. | Гарантия производителя Гарантия производителя Гарантийный срок со дня производства товара.
012-0094 |  | Icma |  | 3х-ходовой |  | латунь |  | 151 |  | с рукояткой |  | без фланца |  | для манометра |  | 0.196 кг |  | Италия |  | Ду 15 |  | Ру16 |  | Внутренняя резьба |  | G1/2" |  | 90151AD05 |  | латунь CW617N |  | латунь CW617N |  | пар |  | ТР ТС 010/2011 |  | 74 мм |  | до +90 oC |  | 2 года | 2 года
Варианты
- | - | -
Кран для манометра 3х-ходовой латунь 183 Ду 15 ВР G1/2" с рукояткой с фланцем Icma 90183AD05 |  | /data/thumbs/w500h800Nfltr_wmi/collections/43/399943/123597.jpg?hash=c382ee |  | 507,60 Р
Описание
Номенклатурный номер |  | Бренд |  | Тип Тип Характеризует тип устройства крана |  | Материал Материал Характеризует материал из которого изготовлены основные части корпуса |  | Модель Модель Указывается модель производителя либо типовая фигура |  | Управление Управление Характеризует способ управления краном |  | Контрольный фланец Контрольный фланец Указывает наличие (отсутствие) фланца для присоединения контрольного манометра |  | Назначение |  | Масса нетто |  | Страна происхождения |  | Диаметр Диаметр Характеризует условный диаметр присоединяемого трубопровода |  | Тип присоединения Тип присоединения Характеризует способ присоединения к трубопроводу (энергоустановке) и к измерительному прибору |  | Присоединительный размер Присоединительный размер Характеризует тип и размер присоединительной резьбы |  | Артикул |  | Рабочие среды Рабочие среды Характеризует рабочую среду, на которой может быть установлен кран |  | Гарантия Гарантия Гарантийный срок со дня продажи. |  | Гарантия производителя Гарантия производителя Гарантийный срок со дня производства товара.
012-0141 |  | Icma |  | 3х-ходовой |  | латунь |  | 183 |  | с рукояткой |  | с фланцем |  | для манометра |  | 0.264 кг |  | Италия |  | Ду 15 |  | Внутренняя резьба |  | G1/2" |  | 90183AD05 |  | вода |  | 2 года |  | 2 года
Варианты
- | - | -
Кран для манометра 3х-ходовой латунь 183 Ду 15 ВР G1/2"-М20х1,5 с рукояткой с фланцем Icma 90183ADAO05 |  | /data/thumbs/w500h800Nfltr_wmi/collections/84/453084/123598.jpg?hash=55a57b |  | /data/thumbs/w500h800Nfltr_wmi/collections/84/453084/123599.jpg?hash=74f021 |  | 507,60 Р
Описание
Номенклатурный номер |  | Бренд |  | Тип Тип Характеризует тип устройства крана |  | Материал Материал Характеризует материал из которого изготовлены основные части корпуса |  | Модель Модель Указывается модель производителя либо типовая фигура |  | Управление Управление Характеризует способ управления краном |  | Контрольный фланец Контрольный фланец Указывает наличие (отсутствие) фланца для присоединения контрольного манометра |  | Назначение |  | Масса нетто |  | Страна происхождения |  | Диаметр Диаметр Характеризует условный диаметр присоединяемого трубопровода |  | Тип присоединения Тип присоединения Характеризует способ присоединения к трубопроводу (энергоустановке) и к измерительному прибору |  | Присоединительный размер Присоединительный размер Характеризует тип и размер присоединительной резьбы |  | Артикул |  | Рабочие среды Рабочие среды Характеризует рабочую среду, на которой может быть установлен кран |  | Гарантия Гарантия Гарантийный срок со дня продажи. |  | Гарантия производителя Гарантия производителя Гарантийный срок со дня производства товара.
012-0173 |  | Icma |  | 3х-ходовой |  | латунь |  | 183 |  | с рукояткой |  | с фланцем |  | для манометра |  | 0.268 кг |  | Италия |  | Ду 15 |  | Внутренняя резьба |  | G1/2"-М20х1,5 |  | 90183ADAO05 |  | вода |  | 2 года |  | 2 года
Варианты
- | - | -
Кран для манометра 3х-ходовой латунь 1808 Ду 15 Ру16 ВР/НР G1/2" с рукояткой с фланцем OR 1808.015 |  | /data/thumbs/w500h800Nfltr_wmi/collections/24/527124/127999.jpg?hash=bc027a |  | 955,32 Р
Описание
Номенклатурный номер |  | Бренд |  | Тип Тип Характеризует тип устройства крана |  | Материал Материал Характеризует материал из которого изготовлены основные части корпуса |  | Модель Модель Указывается модель производителя либо типовая фигура |  | Управление Управление Характеризует способ управления краном |  | Контрольный фланец Контрольный фланец Указывает наличие (отсутствие) фланца для присоединения контрольного манометра |  | Назначение |  | Масса нетто |  | Страна происхождения |  | Диаметр Диаметр Характеризует условный диаметр присоединяемого трубопровода |  | Давление Давление Характеризует максимальное допустимое давление рабочей среды, на которой установлена арматура и при этом будет сохраняться его целостность и ресурс указанный в паспорте |  | Тип присоединения Тип присоединения Характеризует способ присоединения к трубопроводу (энергоустановке) и к измерительному прибору |  | Присоединительный размер Присоединительный размер Характеризует тип и размер присоединительной резьбы |  | Артикул |  | Корпус Корпус Характеризует марку материала из которого изготовлен корпус крана |  | Материал пробки Материал пробки Характеризует марку материала из которого изготовлен запорный орган арматуры |  | Строительная длина Строительная длина Характеризует максимальное расстояние по оси трубопровода которое занимает арматура в смонтированном состоянии |  | Температура рабочей среды
012-0207 |  | OR |  | 3х-ходовой |  | латунь |  | 1808 |  | с рукояткой |  | с фланцем |  | для манометра |  | 0.283 кг |  | Италия |  | Ду 15 |  | Ру16 |  | Внутренняя резьба/Наружная резьба |  | G1/2" |  | 1808.015 |  | латунь CW617N |  | латунь CW614N |  | 70 мм |  | до +80 oC
Варианты
- | - | -
Кран для манометра 3х-ходовой латунь 1807 Ду 15 ВР/НР G1/2" с рукояткой без фланца OR 1807.015 |  | /data/thumbs/w500h800Nfltr_wmi/collections/97/529797/130166.jpg?hash=4c37f6 |  | 763,92 Р
Описание
Номенклатурный номер |  | Бренд |  | Тип Тип Характеризует тип устройства крана |  | Материал Материал Характеризует материал из которого изготовлены основные части корпуса |  | Модель Модель Указывается модель производителя либо типовая фигура |  | Управление Управление Характеризует способ управления краном |  | Контрольный фланец Контрольный фланец Указывает наличие (отсутствие) фланца для присоединения контрольного манометра |  | Масса нетто |  | Страна происхождения |  | Диаметр Диаметр Характеризует условный диаметр присоединяемого трубопровода |  | Тип присоединения Тип присоединения Характеризует способ присоединения к трубопроводу (энергоустановке) и к измерительному прибору |  | Присоединительный размер Присоединительный размер Характеризует тип и размер присоединительной резьбы |  | Артикул
012-0208 |  | OR |  | 3х-ходовой |  | латунь |  | 1807 |  | с рукояткой |  | без фланца |  | 0.195 кг |  | Италия |  | Ду 15 |  | Внутренняя резьба/Наружная резьба |  | G1/2" |  | 1807.015
Варианты
- | - | -
Кран для манометра 3х-ходовой латунь RM Ду 15 Ру16 ВР G1/2" с рукояткой без фланца Watts 10009480 |  | /data/thumbs/w500h800Nfltr_wmi/collections/38/544438/132295.jpg?hash=0c7e64 |  | 590,28 Р
Описание
Номенклатурный номер |  | Бренд |  | Тип Тип Характеризует тип устройства крана |  | Материал Материал Характеризует материал из которого изготовлены основные части корпуса |  | Модель Модель Указывается модель производителя либо типовая фигура |  | Управление Управление Характеризует способ управления краном |  | Контрольный фланец Контрольный фланец Указывает наличие (отсутствие) фланца для присоединения контрольного манометра |  | Масса нетто |  | Страна происхождения |  | Диаметр Диаметр Характеризует условный диаметр присоединяемого трубопровода |  | Давление Давление Характеризует максимальное допустимое давление рабочей среды, на которой установлена арматура и при этом будет сохраняться его целостность и ресурс указанный в паспорте |  | Тип присоединения Тип присоединения Характеризует способ присоединения к трубопроводу (энергоустановке) и к измерительному прибору |  | Присоединительный размер Присоединительный размер Характеризует тип и размер присоединительной резьбы |  | Артикул |  | Строительная длина Строительная длина Характеризует максимальное расстояние по оси трубопровода которое занимает арматура в смонтированном состоянии
012-0228 |  | Watts |  | 3х-ходовой |  | латунь |  | RM |  | с рукояткой |  | без фланца |  | 0.17 кг |  | Германия |  | Ду 15 |  | Ру16 |  | Внутренняя резьба |  | G1/2" |  | 10009480 |  | 74 мм
Варианты
- | - | -
Кран для манометра кнопочный латунь VE2-2 Ду 15 Ру10 ВР G1/2" без рукоятки без фланца Wika 8600764 |  | /data/thumbs/w500h800Nfltr_wmi/collections/62/280662/109845.jpg?hash=3bc840 |  | /data/thumbs/w500h800Nfltr_wmi/collections/62/280662/109846.jpg?hash=f17b7c |  | 2 548,08 Р
Описание
Номенклатурный номер |  | Бренд |  | Тип Тип Характеризует тип устройства крана |  | Материал Материал Характеризует материал из которого изготовлены основные части корпуса |  | Модель Модель Указывается модель производителя либо типовая фигура |  | Управление Управление Характеризует способ управления краном |  | Контрольный фланец Контрольный фланец Указывает наличие (отсутствие) фланца для присоединения контрольного манометра |  | Назначение |  | Масса нетто |  | Страна происхождения |  | Диаметр Диаметр Характеризует условный диаметр присоединяемого трубопровода |  | Давление Давление Характеризует максимальное допустимое давление рабочей среды, на которой установлена арматура и при этом будет сохраняться его целостность и ресурс указанный в паспорте |  | Тип присоединения Тип присоединения Характеризует способ присоединения к трубопроводу (энергоустановке) и к измерительному прибору |  | Присоединительный размер Присоединительный размер Характеризует тип и размер присоединительной резьбы |  | Артикул |  | Рабочие среды Рабочие среды Характеризует рабочую среду, на которой может быть установлен кран |  | Уплотнение пробки Уплотнение пробки Характеризует марку материала уплотнения крана |  | Температура рабочей среды |  | Гарантия Гарантия Гарантийный срок со дня продажи. |  | Гарантия производителя Гарантия производителя Гарантийный срок со дня производства товара.
012-0078 |  | Wika |  | кнопочный |  | латунь |  | VE2-2 |  | без рукоятки |  | без фланца |  | для манометра |  | 0.21 кг |  | Германия |  | Ду 15 |  | Ру10 |  | Внутренняя резьба |  | G1/2" |  | 8600764 |  | газ, углеводороды |  | NBR |  | от -10 до +70 oC |  | 12 месяцев |  | 12 месяцев
Варианты
- | - | -
Кран для манометра 3х-ходовой латунь MV25-015 Ду 15 Ру16 ВР G1/2" с рукояткой без фланца Wika 8600706 |  | /data/thumbs/w500h800Nf_pngfltr_wmi/collections/22/61922/105680.png?hash=782c0b |  | 1 313,28 Р
Описание
Номенклатурный номер |  | Бренд |  | Тип Тип Характеризует тип устройства крана |  | Материал Материал Характеризует материал из которого изготовлены основные части корпуса |  | Модель Модель Указывается модель производителя либо типовая фигура |  | Управление Управление Характеризует способ управления краном |  | Контрольный фланец Контрольный фланец Указывает наличие (отсутствие) фланца для присоединения контрольного манометра |  | Назначение |  | Масса нетто |  | Страна происхождения |  | Диаметр Диаметр Характеризует условный диаметр присоединяемого трубопровода |  | Давление Давление Характеризует максимальное допустимое давление рабочей среды, на которой установлена арматура и при этом будет сохраняться его целостность и ресурс указанный в паспорте |  | Тип присоединения Тип присоединения Характеризует способ присоединения к трубопроводу (энергоустановке) и к измерительному прибору |  | Присоединительный размер Присоединительный размер Характеризует тип и размер присоединительной резьбы |  | Артикул |  | Материал ручки Материал ручки Характеризует материал из которого изготовлена рукоятка крана |  | Рабочие среды Рабочие среды Характеризует рабочую среду, на которой может быть установлен кран |  | Строительная высота Строительная высота Характеризует расстояние от оси трубопровода, на котором установлен кран, до верха его рукоятки |  | Температура рабочей среды |  | Гарантия Гарантия Гарантийный срок со дня продажи. |  | Гарантия производителя Гарантия производителя Гарантийный срок со дня производства товара.
012-0058 |  | Wika |  | 3х-ходовой |  | латунь |  | MV25-015 |  | с рукояткой |  | без фланца |  | для манометра |  | 0.238 кг |  | Германия |  | Ду 15 |  | Ру16 |  | Внутренняя резьба |  | G1/2" |  | 8600706 |  | текстолит |  | вода, пар |  | 63 мм |  | до +200 oC |  | 12 месяцев |  | 12 месяцев
Варианты
- | - | -
Кран для манометра 3х-ходовой латунь 910.10 Wika |  | /data/thumbs/w500h800Nf_pngfltr_wmi/collections/25/61925/105676.png?hash=20d732 |  | /data/thumbs/w500h800Nf_pngfltr_wmi/collections/25/61925/124605.png?hash=58378c
Описание
Бренд |  | Тип Тип Характеризует тип устройства крана |  | Материал Материал Характеризует материал из которого изготовлены основные части корпуса |  | Модель Модель Указывается модель производителя либо типовая фигура |  | Управление Управление Характеризует способ управления краном |  | Контрольный фланец Контрольный фланец Указывает наличие (отсутствие) фланца для присоединения контрольного манометра |  | Назначение
Wika |  | 3х-ходовой |  | латунь |  | 910.10 |  | с рукояткой |  | без фланца |  | для манометра
Варианты
Кран для манометра 3х-ходовой латунь 910.10 Ду 15 Ру16 ВР/НР G1/2" с рукояткой без фланца Wika 9090096 | 1 220,16 Р | Ожидает поступления | Масса нетто | Страна происхождения | Диаметр Диаметр Характеризует условный диаметр присоединяемого трубопровода | Давление Давление Характеризует максимальное допустимое давление рабочей среды, на которой установлена арматура и при этом будет сохраняться его целостность и ресурс указанный в паспорте | Тип присоединения Тип присоединения Характеризует способ присоединения к трубопроводу (энергоустановке) и к измерительному прибору | Присоединительный размер Присоединительный размер Характеризует тип и размер присоединительной резьбы | Артикул | Корпус Корпус Характеризует марку материала из которого изготовлен корпус крана | Материал ручки Материал ручки Характеризует материал из которого изготовлена рукоятка крана
|  |  | 0.21 кг | Германия | Ду 15 | Ру16 | Внутренняя резьба/Наружная резьба | G1/2" | 9090096 | латунь CW614N
Кран для манометра 3х-ходовой латунь 910.10 Ду 15 Ру16 ВР G1/2" с рукояткой без фланца Wika 8600538 | 1 027,32 Р | В наличии — 6 шт. | Рабочие среды Рабочие среды Характеризует рабочую среду, на которой может быть установлен кран | Температура рабочей среды | Гарантия Гарантия Гарантийный срок со дня продажи. | Гарантия производителя Гарантия производителя Гарантийный срок со дня производства товара.
|  |  | латунь CW614N | вода, пар, газ | от -10 до +50 oC | 12 месяцев
- | - | -
Кран для манометра 3х-ходовой латунь 11б18бк Ду 15 Ру16 ВР G1/2"-М20х1,5 без рукоятки без фланца ВИПРА КПТ 3.00.00 |  | /data/thumbs/w500h800Nfltr_wmi/collections/62/418062/105713.jpg?hash=36cbde |  | 129,72 Р
Описание
Номенклатурный номер |  | Бренд |  | Тип Тип Характеризует тип устройства крана |  | Материал Материал Характеризует материал из которого изготовлены основные части корпуса |  | Модель Модель Указывается модель производителя либо типовая фигура |  | Управление Управление Характеризует способ управления краном |  | Контрольный фланец Контрольный фланец Указывает наличие (отсутствие) фланца для присоединения контрольного манометра |  | Назначение |  | Масса нетто |  | Страна происхождения |  | Диаметр Диаметр Характеризует условный диаметр присоединяемого трубопровода |  | Давление Давление Характеризует максимальное допустимое давление рабочей среды, на которой установлена арматура и при этом будет сохраняться его целостность и ресурс указанный в паспорте |  | Тип присоединения Тип присоединения Характеризует способ присоединения к трубопроводу (энергоустановке) и к измерительному прибору |  | Присоединительный размер Присоединительный размер Характеризует тип и размер присоединительной резьбы |  | Артикул |  | Климатическое исполнение Климатическое исполнение Характеристика арматуры указывающая устойчивость к воздействию к окружающей среды. |  | Корпус Корпус Характеризует марку материала из которого изготовлен корпус крана |  | Материал пробки Материал пробки Характеризует марку материала из которого изготовлен запорный орган арматуры |  | Материал ручки Материал ручки Характеризует материал из которого изготовлена рукоятка крана |  | Рабочие среды Рабочие среды Характеризует рабочую среду, на которой может быть установлен кран |  | Регламентирующий документ Регламентирующий документ Указывает нормативный документ (ГОСТ, ТУ) на основании которого изготовлен кран |  | Строительная высота Строительная высота Характеризует расстояние от оси трубопровода, на котором установлен кран, до верха его рукоятки | Температура рабочей среды | Срок службы | Гарантия производителя Гарантия производителя Гарантийный срок со дня производства товара.
012-0151 |  | ВИПРА |  | 3х-ходовой |  | латунь |  | 11б18бк |  | без рукоятки |  | без фланца |  | для манометра |  | 0.131 кг |  | Беларусь |  | Ду 15 |  | Ру16 |  | Внутренняя резьба |  | G1/2"-М20х1,5 |  | КПТ 3.00.00 |  | У3 по ГОСТ 15150-69 |  | латунь ЛЦ40Сд |  | латунь ЛЦ40СД |  | алюминий |  | углеводороды, вода, пар, воздух |  | ТУ РБ 400058578.010-2001 |  | 50 мм | от 0 до +150 oC | 5 лет | 3 года
Варианты
- | - | -
Кран для манометра 3х-ходовой латунь 11б18бк5/11б18бк Ду 15 Ру16 ВР G1/2"-М20х1,5 с рукояткой без фланца ВИПРА КПТ 3.04.00 |  | /data/thumbs/w500h800Nfltr_wmi/collections/67/418067/89550.jpg?hash=5c4eb0 |  | /data/thumbs/w500h800Nf_pngfltr_wmi/collections/67/418067/89551.png?hash=bc1196 |  | 155,16 Р
Описание
Номенклатурный номер |  | Бренд |  | Тип Тип Характеризует тип устройства крана |  | Материал Материал Характеризует материал из которого изготовлены основные части корпуса |  | Модель Модель Указывается модель производителя либо типовая фигура |  | Управление Управление Характеризует способ управления краном |  | Контрольный фланец Контрольный фланец Указывает наличие (отсутствие) фланца для присоединения контрольного манометра |  | Назначение |  | Масса нетто |  | Страна происхождения |  | Диаметр Диаметр Характеризует условный диаметр присоединяемого трубопровода |  | Давление Давление Характеризует максимальное допустимое давление рабочей среды, на которой установлена арматура и при этом будет сохраняться его целостность и ресурс указанный в паспорте |  | Тип присоединения Тип присоединения Характеризует способ присоединения к трубопроводу (энергоустановке) и к измерительному прибору |  | Присоединительный размер Присоединительный размер Характеризует тип и размер присоединительной резьбы |  | Артикул |  | Климатическое исполнение Климатическое исполнение Характеристика арматуры указывающая устойчивость к воздействию к окружающей среды. |  | Корпус Корпус Характеризует марку материала из которого изготовлен корпус крана |  | Материал пробки Материал пробки Характеризует марку материала из которого изготовлен запорный орган арматуры |  | Материал ручки Материал ручки Характеризует материал из которого изготовлена рукоятка крана |  | Рабочие среды Рабочие среды Характеризует рабочую среду, на которой может быть установлен кран |  | Регламентирующий документ Регламентирующий документ Указывает нормативный документ (ГОСТ, ТУ) на основании которого изготовлен кран |  | Строительная высота Строительная высота Характеризует расстояние от оси трубопровода, на котором установлен кран, до верха его рукоятки | Температура рабочей среды | Срок службы | Гарантия производителя Гарантия производителя Гарантийный срок со дня производства товара.
012-0152 |  | ВИПРА |  | 3х-ходовой |  | латунь |  | 11б18бк5/11б18бк |  | с рукояткой |  | без фланца |  | для манометра |  | 0.145 кг |  | Беларусь |  | Ду 15 |  | Ру16 |  | Внутренняя резьба |  | G1/2"-М20х1,5 |  | КПТ 3.04.00 |  | У3 по ГОСТ 15150-69 |  | латунь ЛЦ40Сд |  | латунь ЛЦ40СД |  | алюминий |  | воздух, углеводороды, вода, пар |  | ТУ РБ 400058578.010-2001 |  | 58 мм | от 0 до +150 oC | 5 лет | 3 года
Варианты
- | - | -
Кран для манометра 3х-ходовой латунь 11б38бк/11б18бк Ду 15 Ру16 ВР G1/2"-М20х1,5 без рукоятки с фланцем ВИПРА КПТ 3.05.00 |  | /data/thumbs/w500h800Nfltr_wmi/collections/71/418071/89512.jpg?hash=11c5c0 |  | 165,36 Р
Описание
Номенклатурный номер |  | Бренд |  | Тип Тип Характеризует тип устройства крана |  | Материал Материал Характеризует материал из которого изготовлены основные части корпуса |  | Модель Модель Указывается модель производителя либо типовая фигура |  | Управление Управление Характеризует способ управления краном |  | Контрольный фланец Контрольный фланец Указывает наличие (отсутствие) фланца для присоединения контрольного манометра |  | Назначение |  | Масса нетто |  | Страна происхождения |  | Диаметр Диаметр Характеризует условный диаметр присоединяемого трубопровода |  | Давление Давление Характеризует максимальное допустимое давление рабочей среды, на которой установлена арматура и при этом будет сохраняться его целостность и ресурс указанный в паспорте |  | Тип присоединения Тип присоединения Характеризует способ присоединения к трубопроводу (энергоустановке) и к измерительному прибору |  | Присоединительный размер Присоединительный размер Характеризует тип и размер присоединительной резьбы |  | Артикул |  | Климатическое исполнение Климатическое исполнение Характеристика арматуры указывающая устойчивость к воздействию к окружающей среды. |  | Корпус Корпус Характеризует марку материала из которого изготовлен корпус крана |  | Материал пробки Материал пробки Характеризует марку материала из которого изготовлен запорный орган арматуры |  | Материал ручки Материал ручки Характеризует материал из которого изготовлена рукоятка крана |  | Рабочие среды Рабочие среды Характеризует рабочую среду, на которой может быть установлен кран |  | Регламентирующий документ Регламентирующий документ Указывает нормативный документ (ГОСТ, ТУ) на основании которого изготовлен кран |  | Строительная высота Строительная высота Характеризует расстояние от оси трубопровода, на котором установлен кран, до верха его рукоятки | Температура рабочей среды | Срок службы | Гарантия производителя Гарантия производителя Гарантийный срок со дня производства товара.
012-0153 |  | ВИПРА |  | 3х-ходовой |  | латунь |  | 11б38бк/11б18бк |  | без рукоятки |  | с фланцем |  | для манометра |  | 0.182 кг |  | Беларусь |  | Ду 15 |  | Ру16 |  | Внутренняя резьба |  | G1/2"-М20х1,5 |  | КПТ 3.05.00 |  | У3 по ГОСТ 15150-69 |  | латунь ЛЦ40Сд |  | латунь ЛЦ40СД |  | алюминий |  | воздух, углеводороды, вода, пар |  | ТУ РБ 400058578.010-2001 |  | 27 мм | от 0 до +150 oC | 5 лет | 3 года
Варианты
- | - | -
Кран для манометра 3х-ходовой латунь 11б38бк/11б18бк Ду 15 Ру16 ВР G1/2"-М20х1,5 с рукояткой с фланцем ВИПРА КПТ 3.05.00-01А |  | /data/thumbs/w500h800Nfltr_wmi/collections/13/430613/122681.jpg?hash=11e9e5 |  | 197,16 Р
Описание
Номенклатурный номер |  | Бренд |  | Тип Тип Характеризует тип устройства крана |  | Материал Материал Характеризует материал из которого изготовлены основные части корпуса |  | Модель Модель Указывается модель производителя либо типовая фигура |  | Управление Управление Характеризует способ управления краном |  | Контрольный фланец Контрольный фланец Указывает наличие (отсутствие) фланца для присоединения контрольного манометра |  | Назначение |  | Масса нетто |  | Страна происхождения |  | Диаметр Диаметр Характеризует условный диаметр присоединяемого трубопровода |  | Давление Давление Характеризует максимальное допустимое давление рабочей среды, на которой установлена арматура и при этом будет сохраняться его целостность и ресурс указанный в паспорте |  | Тип присоединения Тип присоединения Характеризует способ присоединения к трубопроводу (энергоустановке) и к измерительному прибору |  | Присоединительный размер Присоединительный размер Характеризует тип и размер присоединительной резьбы |  | Артикул |  | Климатическое исполнение Климатическое исполнение Характеристика арматуры указывающая устойчивость к воздействию к окружающей среды. |  | Корпус Корпус Характеризует марку материала из которого изготовлен корпус крана |  | Материал пробки Материал пробки Характеризует марку материала из которого изготовлен запорный орган арматуры |  | Материал ручки Материал ручки Характеризует материал из которого изготовлена рукоятка крана |  | Рабочие среды Рабочие среды Характеризует рабочую среду, на которой может быть установлен кран |  | Температура рабочей среды |  | Срок службы | Гарантия производителя Гарантия производителя Гарантийный срок со дня производства товара.
012-0154 |  | ВИПРА |  | 3х-ходовой |  | латунь |  | 11б38бк/11б18бк |  | с рукояткой |  | с фланцем |  | для манометра |  | 0.197 кг |  | Россия |  | Ду 15 |  | Ру16 |  | Внутренняя резьба |  | G1/2"-М20х1,5 |  | КПТ 3.05.00-01А |  | У3 по ГОСТ 15150-69 |  | латунь ЛЦ40Сд |  | латунь ЛЦ40СД |  | алюминий |  | пар, воздух, углеводороды, вода |  | от 0 до +150 oC |  | 5 лет | 3 года
Варианты
- | - | -
Кран для манометра 3х-ходовой латунь 11б18бк Ду 15 Ру16 ВР G1/2"-М20х1,5 с рукояткой без фланца Пензапромарматура |  | /data/thumbs/w500h800Nfltr_wmi/collections/18/61918/89585.jpg?hash=b40c23 |  | 168,60 Р
Описание
Номенклатурный номер |  | Бренд |  | Тип Тип Характеризует тип устройства крана |  | Материал Материал Характеризует материал из которого изготовлены основные части корпуса |  | Модель Модель Указывается модель производителя либо типовая фигура |  | Управление Управление Характеризует способ управления краном |  | Контрольный фланец Контрольный фланец Указывает наличие (отсутствие) фланца для присоединения контрольного манометра |  | Назначение |  | Масса нетто |  | Страна происхождения |  | Диаметр Диаметр Характеризует условный диаметр присоединяемого трубопровода |  | Давление Давление Характеризует максимальное допустимое давление рабочей среды, на которой установлена арматура и при этом будет сохраняться его целостность и ресурс указанный в паспорте |  | Тип присоединения Тип присоединения Характеризует способ присоединения к трубопроводу (энергоустановке) и к измерительному прибору |  | Присоединительный размер Присоединительный размер Характеризует тип и размер присоединительной резьбы |  | Климатическое исполнение Климатическое исполнение Характеристика арматуры указывающая устойчивость к воздействию к окружающей среды. |  | Корпус Корпус Характеризует марку материала из которого изготовлен корпус крана |  | Материал пробки Материал пробки Характеризует марку материала из которого изготовлен запорный орган арматуры |  | Рабочие среды Рабочие среды Характеризует рабочую среду, на которой может быть установлен кран |  | Регламентирующий документ Регламентирующий документ Указывает нормативный документ (ГОСТ, ТУ) на основании которого изготовлен кран |  | Строительная высота Строительная высота Характеризует расстояние от оси трубопровода, на котором установлен кран, до верха его рукоятки |  | Температура рабочей среды |  | Комплект поставки | Гарантия Гарантия Гарантийный срок со дня продажи. | Гарантия производителя Гарантия производителя Гарантийный срок со дня производства товара.
012-0076 |  | Пензапромарматура |  | 3х-ходовой |  | латунь |  | 11б18бк |  | с рукояткой |  | без фланца |  | для манометра |  | 0.11 кг |  | Россия |  | Ду 15 |  | Ру16 |  | Внутренняя резьба |  | G1/2"-М20х1,5 |  | У по ГОСТ 15150-69/У3 по ГОСТ 15150-69 |  | латунь ЛЦ40Сд |  | латунь ЛЦ40СД |  | воздух, углеводороды, вода, пар |  | ТУ 3712-001-53719263-2006 |  | 19 мм |  | до +225 oC |  | кран, паспорт | 2 года | 2 года
Варианты
- | - | -
Кран для манометра шаровой латунь 11б27п(м) Ду 15 Ру16 ВР G1/2"-М20х1,5 с бабочкой без фланца Пензапромарматура |  | /data/thumbs/w500h800Nfltr_wmi/collections/55/359355/105714.jpg?hash=78cac8 |  | 220,20 Р
Описание
Номенклатурный номер |  | Бренд |  | Тип Тип Характеризует тип устройства крана |  | Материал Материал Характеризует материал из которого изготовлены основные части корпуса |  | Модель Модель Указывается модель производителя либо типовая фигура |  | Управление Управление Характеризует способ управления краном |  | Контрольный фланец Контрольный фланец Указывает наличие (отсутствие) фланца для присоединения контрольного манометра |  | Назначение |  | Инженерная система |  | Масса нетто |  | Страна происхождения |  | Диаметр Диаметр Характеризует условный диаметр присоединяемого трубопровода |  | Давление Давление Характеризует максимальное допустимое давление рабочей среды, на которой установлена арматура и при этом будет сохраняться его целостность и ресурс указанный в паспорте |  | Тип присоединения Тип присоединения Характеризует способ присоединения к трубопроводу (энергоустановке) и к измерительному прибору |  | Присоединительный размер Присоединительный размер Характеризует тип и размер присоединительной резьбы |  | Климатическое исполнение Климатическое исполнение Характеристика арматуры указывающая устойчивость к воздействию к окружающей среды. |  | Корпус Корпус Характеризует марку материала из которого изготовлен корпус крана |  | Материал пробки Материал пробки Характеризует марку материала из которого изготовлен запорный орган арматуры |  | Материал штока Материал штока Характеризует материал из которого изготовлен шток крана |  | Материал уплотнений штока Материал уплотнений штока Характеризует материла из которого выполнено уплотнение штока крана |  | Рабочие среды Рабочие среды Характеризует рабочую среду, на которой может быть установлен кран |  | Температура рабочей среды | Комплект поставки | Гарантия Гарантия Гарантийный срок со дня продажи. | Гарантия производителя Гарантия производителя Гарантийный срок со дня производства товара.
007-8437 |  | Пензапромарматура |  | шаровой |  | латунь |  | 11б27п(м) |  | с бабочкой |  | без фланца |  | для манометра |  | Тепловые пункты, Пожаротушение, Водоснабжение, Отопление |  | 0.116 кг |  | Россия |  | Ду 15 |  | Ру16 |  | Внутренняя резьба |  | G1/2"-М20х1,5 |  | У3 по ГОСТ 15150-69 |  | латунь ЛЦ40Сд |  | латунь ЛЦ40СД |  | Латунь ЛЦ40СД |  | фторопласт |  | вода, пар, углеводороды |  | до +140 oC | кран, паспорт | 2 года | 2 года
Варианты
- | - | -
Кран для манометра шаровой латунь 11б27п(м)1 Ду 15 Ру16 ВР G1/2"-М20х1,5 без фланца Пензапромарматура |  | /data/thumbs/w500h800Nfltr_wmi/collections/57/359357/105625.jpg?hash=df33e6 |  | 236,64 Р
Описание
Номенклатурный номер |  | Бренд |  | Тип Тип Характеризует тип устройства крана |  | Материал Материал Характеризует материал из которого изготовлены основные части корпуса |  | Модель Модель Указывается модель производителя либо типовая фигура |  | Контрольный фланец Контрольный фланец Указывает наличие (отсутствие) фланца для присоединения контрольного манометра |  | Назначение |  | Инженерная система |  | Масса нетто |  | Страна происхождения |  | Диаметр Диаметр Характеризует условный диаметр присоединяемого трубопровода |  | Давление Давление Характеризует максимальное допустимое давление рабочей среды, на которой установлена арматура и при этом будет сохраняться его целостность и ресурс указанный в паспорте |  | Тип присоединения Тип присоединения Характеризует способ присоединения к трубопроводу (энергоустановке) и к измерительному прибору |  | Присоединительный размер Присоединительный размер Характеризует тип и размер присоединительной резьбы |  | Климатическое исполнение Климатическое исполнение Характеристика арматуры указывающая устойчивость к воздействию к окружающей среды. |  | Корпус Корпус Характеризует марку материала из которого изготовлен корпус крана |  | Материал пробки Материал пробки Характеризует марку материала из которого изготовлен запорный орган арматуры |  | Материал штока Материал штока Характеризует материал из которого изготовлен шток крана |  | Материал уплотнений штока Материал уплотнений штока Характеризует материла из которого выполнено уплотнение штока крана |  | Рабочие среды Рабочие среды Характеризует рабочую среду, на которой может быть установлен кран |  | Регламентирующий документ Регламентирующий документ Указывает нормативный документ (ГОСТ, ТУ) на основании которого изготовлен кран |  | Строительная высота Строительная высота Характеризует расстояние от оси трубопровода, на котором установлен кран, до верха его рукоятки | Уплотнение пробки Уплотнение пробки Характеризует марку материала уплотнения крана | Комплект поставки | Гарантия Гарантия Гарантийный срок со дня продажи. | Гарантия производителя Гарантия производителя Гарантийный срок со дня производства товара.
012-0123 |  | Пензапромарматура |  | шаровой |  | латунь |  | 11б27п(м)1 |  | без фланца |  | для манометра |  | Отопление |  | 0.121 кг |  | Россия |  | Ду 15 |  | Ру16 |  | Внутренняя резьба |  | G1/2"-М20х1,5 |  | У1 по ГОСТ 15150-69/У3 по ГОСТ 15150-69 |  | латунь ЛЦ40Сд |  | латунь ЛЦ40СД |  | Латунь ЛЦ40СД |  | фторопласт |  | вода, пар, воздух, углеводороды |  | ТУ 3712-015-05749381-200 |  | 44 мм | фторопласт | кран, паспорт | 2 года | 2 года
Варианты
- | - | -
Кран для манометра шаровой латунь 11б27п(м)2 Ду 15 Ру16 ВР G1/2" без фланца Пензапромарматура |  | /data/thumbs/w500h800Nfltr_wmi/collections/59/359359/105623.jpg?hash=97b7ae |  | 236,64 Р
Описание
Номенклатурный номер |  | Бренд |  | Тип Тип Характеризует тип устройства крана |  | Материал Материал Характеризует материал из которого изготовлены основные части корпуса |  | Модель Модель Указывается модель производителя либо типовая фигура |  | Контрольный фланец Контрольный фланец Указывает наличие (отсутствие) фланца для присоединения контрольного манометра |  | Назначение |  | Инженерная система |  | Масса нетто |  | Страна происхождения |  | Диаметр Диаметр Характеризует условный диаметр присоединяемого трубопровода |  | Давление Давление Характеризует максимальное допустимое давление рабочей среды, на которой установлена арматура и при этом будет сохраняться его целостность и ресурс указанный в паспорте |  | Тип присоединения Тип присоединения Характеризует способ присоединения к трубопроводу (энергоустановке) и к измерительному прибору |  | Присоединительный размер Присоединительный размер Характеризует тип и размер присоединительной резьбы |  | Климатическое исполнение Климатическое исполнение Характеристика арматуры указывающая устойчивость к воздействию к окружающей среды. |  | Корпус Корпус Характеризует марку материала из которого изготовлен корпус крана |  | Материал пробки Материал пробки Характеризует марку материала из которого изготовлен запорный орган арматуры |  | Материал уплотнений штока Материал уплотнений штока Характеризует материла из которого выполнено уплотнение штока крана |  | Рабочие среды Рабочие среды Характеризует рабочую среду, на которой может быть установлен кран |  | Регламентирующий документ Регламентирующий документ Указывает нормативный документ (ГОСТ, ТУ) на основании которого изготовлен кран |  | Строительная высота Строительная высота Характеризует расстояние от оси трубопровода, на котором установлен кран, до верха его рукоятки |  | Уплотнение пробки Уплотнение пробки Характеризует марку материала уплотнения крана | Температура рабочей среды | Комплект поставки | Гарантия Гарантия Гарантийный срок со дня продажи. | Гарантия производителя Гарантия производителя Гарантийный срок со дня производства товара.
012-0124 |  | Пензапромарматура |  | шаровой |  | латунь |  | 11б27п(м)2 |  | без фланца |  | для манометра |  | Отопление |  | 0.12 кг |  | Россия |  | Ду 15 |  | Ру16 |  | Внутренняя резьба |  | G1/2" |  | У1 по ГОСТ 15150-69/У3 по ГОСТ 15150-69 |  | латунь ЛЦ40Сд |  | латунь ЛЦ40СД |  | фторопласт |  | вода, воздух, углеводороды |  | ТУ 3712-015-05749381-2000 |  | 44 мм |  | фторопласт | до +140 oC | кран, паспорт | 2 года | 2 года
Варианты
- | - | -
Кран для манометра 3х-ходовой латунь 11б18бк(ф) Ду 15 Ру16 ВР G1/2"-М20х1,5 без рукоятки с фланцем Пензапромарматура |  | /data/thumbs/w500h800Nfltr_wmi/collections/22/380422/105902.jpg?hash=d57d69 |  | 180,96 Р
Описание
Номенклатурный номер |  | Бренд |  | Тип Тип Характеризует тип устройства крана |  | Материал Материал Характеризует материал из которого изготовлены основные части корпуса |  | Модель Модель Указывается модель производителя либо типовая фигура |  | Управление Управление Характеризует способ управления краном |  | Контрольный фланец Контрольный фланец Указывает наличие (отсутствие) фланца для присоединения контрольного манометра |  | Назначение |  | Масса нетто |  | Страна происхождения |  | Диаметр Диаметр Характеризует условный диаметр присоединяемого трубопровода |  | Давление Давление Характеризует максимальное допустимое давление рабочей среды, на которой установлена арматура и при этом будет сохраняться его целостность и ресурс указанный в паспорте |  | Тип присоединения Тип присоединения Характеризует способ присоединения к трубопроводу (энергоустановке) и к измерительному прибору |  | Присоединительный размер Присоединительный размер Характеризует тип и размер присоединительной резьбы |  | Климатическое исполнение Климатическое исполнение Характеристика арматуры указывающая устойчивость к воздействию к окружающей среды. |  | Корпус Корпус Характеризует марку материала из которого изготовлен корпус крана |  | Материал пробки Материал пробки Характеризует марку материала из которого изготовлен запорный орган арматуры |  | Рабочие среды Рабочие среды Характеризует рабочую среду, на которой может быть установлен кран |  | Температура рабочей среды |  | Комплект поставки |  | Гарантия Гарантия Гарантийный срок со дня продажи. |  | Гарантия производителя Гарантия производителя Гарантийный срок со дня производства товара.
012-0135 |  | Пензапромарматура |  | 3х-ходовой |  | латунь |  | 11б18бк(ф) |  | без рукоятки |  | с фланцем |  | для манометра |  | 0.131 кг |  | Россия |  | Ду 15 |  | Ру16 |  | Внутренняя резьба |  | G1/2"-М20х1,5 |  | У1 по ГОСТ 15150-69/У3 по ГОСТ 15150-69 |  | латунь ЛЦ40Сд |  | латунь ЛЦ40СД |  | вода, пар, воздух, углеводороды |  | до +225 oC |  | кран, паспорт |  | 2 года |  | 2 года
Варианты
- | - | -
Кран для манометра 3х-ходовой латунь 11б18бк(ф)1 Ду 15 Ру16 ВР G1/2"-М20х1,5 с рукояткой с фланцем Пензапромарматура |  | /data/thumbs/w500h800Nfltr_wmi/collections/31/381331/127916.jpg?hash=51fe0c |  | 198,96 Р
Описание
Номенклатурный номер |  | Бренд |  | Тип Тип Характеризует тип устройства крана |  | Материал Материал Характеризует материал из которого изготовлены основные части корпуса |  | Модель Модель Указывается модель производителя либо типовая фигура |  | Управление Управление Характеризует способ управления краном |  | Контрольный фланец Контрольный фланец Указывает наличие (отсутствие) фланца для присоединения контрольного манометра |  | Назначение |  | Инженерная система |  | Масса нетто |  | Страна происхождения |  | Диаметр Диаметр Характеризует условный диаметр присоединяемого трубопровода |  | Давление Давление Характеризует максимальное допустимое давление рабочей среды, на которой установлена арматура и при этом будет сохраняться его целостность и ресурс указанный в паспорте |  | Тип присоединения Тип присоединения Характеризует способ присоединения к трубопроводу (энергоустановке) и к измерительному прибору |  | Присоединительный размер Присоединительный размер Характеризует тип и размер присоединительной резьбы |  | Климатическое исполнение Климатическое исполнение Характеристика арматуры указывающая устойчивость к воздействию к окружающей среды. |  | Корпус Корпус Характеризует марку материала из которого изготовлен корпус крана |  | Материал пробки Материал пробки Характеризует марку материала из которого изготовлен запорный орган арматуры |  | Рабочие среды Рабочие среды Характеризует рабочую среду, на которой может быть установлен кран |  | Комплект поставки |  | Гарантия Гарантия Гарантийный срок со дня продажи. |  | Гарантия производителя Гарантия производителя Гарантийный срок со дня производства товара.
012-0136 |  | Пензапромарматура |  | 3х-ходовой |  | латунь |  | 11б18бк(ф)1 |  | с рукояткой |  | с фланцем |  | для манометра |  | Отопление |  | 0.141 кг |  | Россия |  | Ду 15 |  | Ру16 |  | Внутренняя резьба |  | G1/2"-М20х1,5 |  | У3 по ГОСТ 15150-69 |  | латунь ЛЦ40Сд |  | латунь ЛЦ40СД |  | вода, пар, воздух, углеводороды |  | кран, паспорт |  | 2 года |  | 2 года
Варианты
- | - | -
Кран для манометра 3х-ходовой латунь 11б18бк(у) Ду 15 Ру16 ВР G1/2"-М20х1,5 без рукоятки без фланца Пензапромарматура |  | /data/thumbs/w500h800Nfltr_wmi/collections/43/381343/105901.jpg?hash=0e0df9 |  | 140,76 Р
Описание
Номенклатурный номер |  | Бренд |  | Тип Тип Характеризует тип устройства крана |  | Материал Материал Характеризует материал из которого изготовлены основные части корпуса |  | Модель Модель Указывается модель производителя либо типовая фигура |  | Управление Управление Характеризует способ управления краном |  | Контрольный фланец Контрольный фланец Указывает наличие (отсутствие) фланца для присоединения контрольного манометра |  | Назначение |  | Инженерная система |  | Масса нетто |  | Страна происхождения |  | Диаметр Диаметр Характеризует условный диаметр присоединяемого трубопровода |  | Давление Давление Характеризует максимальное допустимое давление рабочей среды, на которой установлена арматура и при этом будет сохраняться его целостность и ресурс указанный в паспорте |  | Тип присоединения Тип присоединения Характеризует способ присоединения к трубопроводу (энергоустановке) и к измерительному прибору |  | Присоединительный размер Присоединительный размер Характеризует тип и размер присоединительной резьбы |  | Климатическое исполнение Климатическое исполнение Характеристика арматуры указывающая устойчивость к воздействию к окружающей среды. |  | Корпус Корпус Характеризует марку материала из которого изготовлен корпус крана |  | Материал пробки Материал пробки Характеризует марку материала из которого изготовлен запорный орган арматуры |  | Рабочие среды Рабочие среды Характеризует рабочую среду, на которой может быть установлен кран |  | Температура рабочей среды |  | Комплект поставки |  | Гарантия Гарантия Гарантийный срок со дня продажи. | Гарантия производителя Гарантия производителя Гарантийный срок со дня производства товара.
012-0137 |  | Пензапромарматура |  | 3х-ходовой |  | латунь |  | 11б18бк(у) |  | без рукоятки |  | без фланца |  | для манометра |  | Отопление |  | 0.098 кг |  | Россия |  | Ду 15 |  | Ру16 |  | Внутренняя резьба |  | G1/2"-М20х1,5 |  | У3 по ГОСТ 15150-69 |  | латунь ЛЦ40Сд |  | латунь ЛЦ40СД |  | вода, пар, воздух, углеводороды |  | до +225 oC |  | кран, паспорт |  | 2 года | 2 года
Варианты
- | - | -
Кран для манометра 3х-ходовой латунь Росма |  | /data/thumbs/w500h800Nfltr_wmi/collections/89/468689/111453.jpg?hash=7c6d78
Описание
Бренд |  | Тип Тип Характеризует тип устройства крана |  | Материал Материал Характеризует материал из которого изготовлены основные части корпуса |  | Управление Управление Характеризует способ управления краном |  | Контрольный фланец Контрольный фланец Указывает наличие (отсутствие) фланца для присоединения контрольного манометра |  | Назначение
Росма |  | 3х-ходовой |  | латунь |  | с рукояткой |  | без фланца |  | для манометра
Варианты
Кран для манометра 3х-ходовой латунь Ду 15 Ру25 ВР G1/2" с рукояткой без фланца Росма 00000006160 | 723,84 Р | Ожидает поступления | Масса нетто | Страна происхождения | Диаметр Диаметр Характеризует условный диаметр присоединяемого трубопровода | Давление Давление Характеризует максимальное допустимое давление рабочей среды, на которой установлена арматура и при этом будет сохраняться его целостность и ресурс указанный в паспорте | Тип присоединения Тип присоединения Характеризует способ присоединения к трубопроводу (энергоустановке) и к измерительному прибору | Присоединительный размер Присоединительный размер Характеризует тип и размер присоединительной резьбы | Артикул | Корпус Корпус Характеризует марку материала из которого изготовлен корпус крана | Материал пробки Материал пробки Характеризует марку материала из которого изготовлен запорный орган арматуры
|  |  | 0.2 кг | Китай | Ду 15 | Ру25 | Внутренняя резьба | G1/2" | 6160 | латунь CW614N
Кран для манометра 3х-ходовой латунь Ду 15 Ру25 ВР М20х1,5 с рукояткой без фланца Росма 00000007318 | 723,84 Р | В наличии — 4 шт. | Строительная длина Строительная длина Характеризует максимальное расстояние по оси трубопровода которое занимает арматура в смонтированном состоянии | Уплотнение пробки Уплотнение пробки Характеризует марку материала уплотнения крана | Гарантия Гарантия Гарантийный срок со дня продажи. | Масса нетто | Страна происхождения | Диаметр Диаметр Характеризует условный диаметр присоединяемого трубопровода | Давление Давление Характеризует максимальное допустимое давление рабочей среды, на которой установлена арматура и при этом будет сохраняться его целостность и ресурс указанный в паспорте | Тип присоединения Тип присоединения Характеризует способ присоединения к трубопроводу (энергоустановке) и к измерительному прибору | Присоединительный размер Присоединительный размер Характеризует тип и размер присоединительной резьбы | Артикул
|  |  | латунь CW614N | 60 мм | латунь | 12 месяцев | 0.215 кг | Россия | Ду 15 | Ру25 | Внутренняя резьба | М20х1,5 | 7318
- | - | -
Кран для манометра 3х-ходовой латунь Стеклоприбор |  | /data/thumbs/w500h800Nfltr_wmi/collections/38/539938/133363.jpg?hash=a2427a
Описание
Бренд |  | Тип Тип Характеризует тип устройства крана |  | Материал Материал Характеризует материал из которого изготовлены основные части корпуса |  | Управление Управление Характеризует способ управления краном |  | Контрольный фланец Контрольный фланец Указывает наличие (отсутствие) фланца для присоединения контрольного манометра
Стеклоприбор |  | 3х-ходовой |  | латунь |  | с рукояткой |  | без фланца
Варианты
Кран для манометра 3х-ходовой латунь Ду 15 Ру25 ВР G1/2" с рукояткой без фланца исполнение 3 Стеклоприбор | 617,64 Р | В наличии — 8 шт. | Масса нетто | Страна происхождения | Диаметр Диаметр Характеризует условный диаметр присоединяемого трубопровода | Давление Давление Характеризует максимальное допустимое давление рабочей среды, на которой установлена арматура и при этом будет сохраняться его целостность и ресурс указанный в паспорте | Тип присоединения Тип присоединения Характеризует способ присоединения к трубопроводу (энергоустановке) и к измерительному прибору | Присоединительный размер Присоединительный размер Характеризует тип и размер присоединительной резьбы | Исполнение
|  |  | 0.197 кг | Россия | Ду 15 | Ру25 | Внутренняя резьба | G1/2" | исполнение 3
Кран для манометра 3х-ходовой латунь Ду 15 Ру25 ВР G1/2"-М20х1,5 с рукояткой без фланца исполнение 3 Стеклоприбор | 617,64 Р | В наличии — 21 шт. | Масса нетто | Страна происхождения | Диаметр Диаметр Характеризует условный диаметр присоединяемого трубопровода | Давление Давление Характеризует максимальное допустимое давление рабочей среды, на которой установлена арматура и при этом будет сохраняться его целостность и ресурс указанный в паспорте | Тип присоединения Тип присоединения Характеризует способ присоединения к трубопроводу (энергоустановке) и к измерительному прибору | Присоединительный размер Присоединительный размер Характеризует тип и размер присоединительной резьбы | Исполнение
|  |  | 0.201 кг | Россия | Ду 15 | Ру25 | Внутренняя резьба | G1/2"-М20х1,5 | исполнение 3
- | - | -
Кран для манометра шаровой латунь 11Б27п11 Ду 15 Ру16 ВР G1/2"-М20х1,5 с рукояткой без фланца флажок/рычаг Цветлит ZW10023 |  | /data/thumbs/w500h800Nfltr_wmi/collections/95/414895/99351.jpg?hash=df09c9 |  | 309,36 Р
Описание
Номенклатурный номер |  | Бренд |  | Тип Тип Характеризует тип устройства крана |  | Материал Материал Характеризует материал из которого изготовлены основные части корпуса |  | Модель Модель Указывается модель производителя либо типовая фигура |  | Управление Управление Характеризует способ управления краном |  | Контрольный фланец Контрольный фланец Указывает наличие (отсутствие) фланца для присоединения контрольного манометра |  | Назначение |  | Инженерная система |  | Масса нетто |  | Страна происхождения |  | Диаметр Диаметр Характеризует условный диаметр присоединяемого трубопровода |  | Давление Давление Характеризует максимальное допустимое давление рабочей среды, на которой установлена арматура и при этом будет сохраняться его целостность и ресурс указанный в паспорте |  | Тип присоединения Тип присоединения Характеризует способ присоединения к трубопроводу (энергоустановке) и к измерительному прибору |  | Присоединительный размер Присоединительный размер Характеризует тип и размер присоединительной резьбы |  | Исполнение |  | Артикул |  | Корпус Корпус Характеризует марку материала из которого изготовлен корпус крана |  | Материал пробки Материал пробки Характеризует марку материала из которого изготовлен запорный орган арматуры |  | Материал ручки Материал ручки Характеризует материал из которого изготовлена рукоятка крана |  | Материал уплотнений штока Материал уплотнений штока Характеризует материла из которого выполнено уплотнение штока крана |  | Рабочие среды Рабочие среды Характеризует рабочую среду, на которой может быть установлен кран | Уплотнение пробки Уплотнение пробки Характеризует марку материала уплотнения крана | Температура рабочей среды | Комплект поставки | Гарантия Гарантия Гарантийный срок со дня продажи. | Гарантия производителя Гарантия производителя Гарантийный срок со дня производства товара.
012-0148 |  | Цветлит |  | шаровой |  | латунь |  | 11Б27п11 |  | с рукояткой |  | без фланца |  | для манометра |  | Отопление |  | 0.195 кг |  | Беларусь |  | Ду 15 |  | Ру16 |  | Внутренняя резьба |  | G1/2"-М20х1,5 |  | флажок/рычаг |  | ZW10023 |  | латунь ЛЦ40Сд |  | латунь ЛЦ40СД |  | пластик |  | фторопласт |  | вода, пар, углеводороды | фторопласт | от -50 до +150 oC | кран, руководство по эксплуатации | 2 года | 2 года
Варианты
- | - | -
Кран для манометра шаровой латунь 11Б27п10 Ду 15 Ру16 ВР G1/2"-М20х1,5 с рукояткой без фланца для газа Цветлит ZW10019 |  | /data/thumbs/w500h800Nfltr_wmi/collections/03/414903/122680.jpg?hash=08d9c4 |  | 311,64 Р
Описание
Номенклатурный номер |  | Бренд |  | Тип Тип Характеризует тип устройства крана |  | Материал Материал Характеризует материал из которого изготовлены основные части корпуса |  | Модель Модель Указывается модель производителя либо типовая фигура |  | Управление Управление Характеризует способ управления краном |  | Контрольный фланец Контрольный фланец Указывает наличие (отсутствие) фланца для присоединения контрольного манометра |  | Назначение |  | Инженерная система |  | Масса нетто |  | Страна происхождения |  | Диаметр Диаметр Характеризует условный диаметр присоединяемого трубопровода |  | Давление Давление Характеризует максимальное допустимое давление рабочей среды, на которой установлена арматура и при этом будет сохраняться его целостность и ресурс указанный в паспорте |  | Тип присоединения Тип присоединения Характеризует способ присоединения к трубопроводу (энергоустановке) и к измерительному прибору |  | Присоединительный размер Присоединительный размер Характеризует тип и размер присоединительной резьбы |  | Исполнение |  | Артикул |  | Корпус Корпус Характеризует марку материала из которого изготовлен корпус крана |  | Материал пробки Материал пробки Характеризует марку материала из которого изготовлен запорный орган арматуры |  | Материал ручки Материал ручки Характеризует материал из которого изготовлена рукоятка крана |  | Материал уплотнений штока Материал уплотнений штока Характеризует материла из которого выполнено уплотнение штока крана |  | Рабочие среды Рабочие среды Характеризует рабочую среду, на которой может быть установлен кран | Уплотнение пробки Уплотнение пробки Характеризует марку материала уплотнения крана | Температура рабочей среды | Комплект поставки | Гарантия Гарантия Гарантийный срок со дня продажи. | Гарантия производителя Гарантия производителя Гарантийный срок со дня производства товара.
012-0149 |  | Цветлит |  | шаровой |  | латунь |  | 11Б27п10 |  | с рукояткой |  | без фланца |  | для манометра |  | Отопление |  | 0.195 кг |  | Беларусь |  | Ду 15 |  | Ру16 |  | Внутренняя резьба |  | G1/2"-М20х1,5 |  | для газа |  | ZW10019 |  | латунь ЛЦ40Сд |  | латунь ЛЦ40СД |  | пластик |  | фторопласт |  | газ | фторопласт | от -50 до +150 oC | кран, руководство по эксплуатации | 2 года | 2 года
Варианты
- | - | -
Клапан игольчатый нерж 910,11 Ду 15 Ру400 ВР/НР G1/2" с маховиком без фланца DIN 16270 Wika 9090967 |  | /data/thumbs/w500h800Nfltr_wmi/collections/77/287177/133185.jpg?hash=f90ff9 |  | 3 502,44 Р
Описание
Номенклатурный номер |  | Бренд |  | Тип Тип Характеризует тип устройства крана |  | Материал Материал Характеризует материал из которого изготовлены основные части корпуса |  | Модель Модель Указывается модель производителя либо типовая фигура |  | Управление Управление Характеризует способ управления краном |  | Контрольный фланец Контрольный фланец Указывает наличие (отсутствие) фланца для присоединения контрольного манометра |  | Назначение |  | Масса нетто |  | Страна происхождения |  | Диаметр Диаметр Характеризует условный диаметр присоединяемого трубопровода |  | Давление Давление Характеризует максимальное допустимое давление рабочей среды, на которой установлена арматура и при этом будет сохраняться его целостность и ресурс указанный в паспорте |  | Тип присоединения Тип присоединения Характеризует способ присоединения к трубопроводу (энергоустановке) и к измерительному прибору |  | Присоединительный размер Присоединительный размер Характеризует тип и размер присоединительной резьбы |  | Исполнение |  | Артикул |  | Корпус Корпус Характеризует марку материала из которого изготовлен корпус крана |  | Материал ручки Материал ручки Характеризует материал из которого изготовлена рукоятка крана |  | Рабочие среды Рабочие среды Характеризует рабочую среду, на которой может быть установлен кран |  | Регламентирующий документ Регламентирующий документ Указывает нормативный документ (ГОСТ, ТУ) на основании которого изготовлен кран |  | Температура рабочей среды |  | Гарантия Гарантия Гарантийный срок со дня продажи. | Гарантия производителя Гарантия производителя Гарантийный срок со дня производства товара.
012-0092 |  | Wika |  | игольчатый |  | нерж |  | 910.11 |  | с маховиком |  | без фланца |  | для манометра |  | 0.52 кг |  | Германия |  | Ду 15 |  | Ру400 |  | Внутренняя резьба/Наружная резьба |  | G1/2" |  | DIN 16270 |  | 9090967 |  | нерж. сталь |  | ПВХ |  | вода, пар |  | ТР ТС 010/2011 |  | от -20 до +200 oC |  | 2 года | 2 года
Варианты
- | - | -
Кран пробко-сальниковый латунь 11б6бк Ру10 ВР ККАЗ |  | /data/thumbs/w500h800Nfltr_wmi/collections/47/273247/81448.jpg?hash=903af2 |  | /data/thumbs/w500h800Nfltr_wmi/collections/47/273247/81447.jpg?hash=a60ad2 |  | /data/thumbs/w500h800Nf_pngfltr_wmi/collections/47/273247/89608.png?hash=f60cf9
Описание
Бренд |  | Материал |  | Давление Давление Характеризует максимальное допустимое давление среды при котором сохраняется указанная герметичность и долговечность арматуры |  | Тип присоединения Тип присоединения Характеризует способ присоединения арматуры к трубопроводу или энергоустановке |  | Тип Тип Характеризует конструкцию крана |  | Модель Модель Характеризует модель или типовую фигуру указанную производителем |  | Температура транспортировки Температура транспортировки Характеризует диапазон температуры при котором возможны транспортировка и хранение арматуры |  | Класс герметичности затвора Класс герметичности затвора Характеризует величину утечки рабочей среды при закрытом рабочем органе арматуры |  | Инженерная система
ККАЗ |  | латунь |  | Ру10 |  | Внутренняя резьба |  | пробко-сальниковый |  | 11б6бк |  | от -50 до 50 oC |  | класс C по ГОСТ 9544-2005 |  | Водоснабжение, Отопление, Тепловые пункты, Пожаротушение
Варианты
Кран пробко-сальниковый латунь 11б6бк Ду 15 Ру10 G1/2" ВР пробка латунь ККАЗ | 269,16 Р | В наличии — 258 шт. | Масса нетто | Страна происхождения | Диаметр Диаметр Характеризует размер присоединяемого трубопровода | Строительная длина Строительная длина Характеризует расстояние между крайними точками арматуры по оси трубопровода в смонтированном на трубопровод пололжении | Исполнение Исполнение Указывает дополнительные особенности крана | Регламентирующий документ Регламентирующий документ Указывает нормативный документ в соответствии с которым изготовлен кран | Корпус Корпус Характеризует марку материала из которого изготовлен корпус арматуры | Пробка Пробка Характеризует марку материала из которого изготовлен запорный орган арматуры
|  |  | 0.28 кг | Россия | Ду 15 | 55 мм | пробка латунь | ТУ 3712-001-75973708-2012 | латунь ЛЦ 40 СД
Кран пробко-сальниковый латунь 11б6бк Ду 20 Ру10 G3/4" ВР пробка латунь ККАЗ | 314,16 Р | В наличии — 401 шт. | Резьба Резьба Указывает нормативный документ по которому изготовлена присоединительная резьба корпуса арматуры | Строительная высота Строительная высота Характеризует расстояние от оси трубопровода до крайней верхней точки крана | Температура рабочей среды | Комплект поставки | Гарантия Гарантия Гарантийный срок со дня продажи. | Гарантия производителя Гарантия производителя Гарантийный срок со дня производства товара.
|  |  | латунь ЛЦ 40 СД | трубная цилиндрическая по ГОСТ 6357-81 | 49 мм | до +100 oC | кран в сборе | 12 месяцев
Кран пробко-сальниковый латунь 11б6бк Ду 25 Ру10 G1" ВР пробка латунь ККАЗ | 515,40 Р | В наличии — 204 шт. | Масса нетто | Страна происхождения | Диаметр Диаметр Характеризует размер присоединяемого трубопровода | Строительная длина Строительная длина Характеризует расстояние между крайними точками арматуры по оси трубопровода в смонтированном на трубопровод пололжении | Исполнение Исполнение Указывает дополнительные особенности крана | Регламентирующий документ Регламентирующий документ Указывает нормативный документ в соответствии с которым изготовлен кран | Корпус Корпус Характеризует марку материала из которого изготовлен корпус арматуры | Пробка Пробка Характеризует марку материала из которого изготовлен запорный орган арматуры
|  |  | 12 месяцев | 0.244 кг | Россия | Ду 20 | 65 мм | пробка латунь | ТУ 3712-001-75973708-2012 | латунь ЛЦ 40 СД
Кран пробко-сальниковый латунь 11б6бк Ду 32 Ру10 G1 1/4" ВР пробка латунь ККАЗ | 741,60 Р | В наличии — 484 шт. | Резьба Резьба Указывает нормативный документ по которому изготовлена присоединительная резьба корпуса арматуры | Строительная высота Строительная высота Характеризует расстояние от оси трубопровода до крайней верхней точки крана | Температура рабочей среды | Комплект поставки | Гарантия Гарантия Гарантийный срок со дня продажи. | Гарантия производителя Гарантия производителя Гарантийный срок со дня производства товара.
|  |  | латунь ЛЦ 40 СД | трубная цилиндрическая по ГОСТ 6357-81 | 59 мм | до +100 oC | кран в сборе | 12 месяцев
Кран пробко-сальниковый латунь 11б6бк Ду 40 Ру10 G1 1/2" ВР пробка латунь ККАЗ | 1 119,36 Р | В наличии — 441 шт. | Масса нетто | Страна происхождения | Диаметр Диаметр Характеризует размер присоединяемого трубопровода | Строительная длина Строительная длина Характеризует расстояние между крайними точками арматуры по оси трубопровода в смонтированном на трубопровод пололжении | Исполнение Исполнение Указывает дополнительные особенности крана | Регламентирующий документ Регламентирующий документ Указывает нормативный документ в соответствии с которым изготовлен кран | Корпус Корпус Характеризует марку материала из которого изготовлен корпус арматуры | Пробка Пробка Характеризует марку материала из которого изготовлен запорный орган арматуры
|  |  | 12 месяцев | 0.37 кг | Россия | Ду 25 | 80 мм | пробка латунь | ТУ 3712-001-75973708-2012 | латунь ЛЦ 40 СД
Кран пробко-сальниковый латунь 11б6бк Ду 50 Ру10 G2" ВР пробка латунь ККАЗ | 1 826,64 Р | В наличии — 616 шт. | Резьба Резьба Указывает нормативный документ по которому изготовлена присоединительная резьба корпуса арматуры | Строительная высота Строительная высота Характеризует расстояние от оси трубопровода до крайней верхней точки крана | Температура рабочей среды | Комплект поставки | Гарантия Гарантия Гарантийный срок со дня продажи. | Гарантия производителя Гарантия производителя Гарантийный срок со дня производства товара.
|  |  | латунь ЛЦ 40 СД | трубная цилиндрическая по ГОСТ 6357-81 | 71 мм | до +100 oC | кран в сборе | 12 месяцев
- | - | -
Кран пробко-сальниковый латунь 11б6бк Ру10 ВР ККАЗ |  | /data/thumbs/w500h800Nf_pngfltr_wmi/collections/72/55172/89600.png?hash=597a4a |  | /data/thumbs/w500h800Nf_pngfltr_wmi/collections/72/55172/89601.png?hash=028fdb |  | /data/thumbs/w500h800Nf_pngfltr_wmi/collections/72/55172/89602.png?hash=028f34 |  | /data/thumbs/w500h800Nf_pngfltr_wmi/collections/72/55172/89603.png?hash=cb1e77 |  | /data/thumbs/w500h800Nf_pngfltr_wmi/collections/72/55172/89604.png?hash=5150b5 |  | /data/thumbs/w500h800Nf_pngfltr_wmi/collections/72/55172/89605.png?hash=a81c14 |  | /data/thumbs/w500h800Nf_pngfltr_wmi/collections/72/55172/89606.png?hash=4b273b |  | /data/thumbs/w500h800Nf_pngfltr_wmi/collections/72/55172/89607.png?hash=5936ab
Описание
Бренд |  | Материал |  | Давление Давление Характеризует максимальное допустимое давление среды при котором сохраняется указанная герметичность и долговечность арматуры |  | Тип присоединения Тип присоединения Характеризует способ присоединения арматуры к трубопроводу или энергоустановке |  | Тип Тип Характеризует конструкцию крана |  | Модель Модель Характеризует модель или типовую фигуру указанную производителем |  | Температура транспортировки Температура транспортировки Характеризует диапазон температуры при котором возможны транспортировка и хранение арматуры |  | Класс герметичности затвора Класс герметичности затвора Характеризует величину утечки рабочей среды при закрытом рабочем органе арматуры |  | Инженерная система
ККАЗ |  | латунь |  | Ру10 |  | Внутренняя резьба |  | пробко-сальниковый |  | 11б6бк |  | от -50 до 50 oC |  | класс C по ГОСТ 9544-2005 |  | Водоснабжение, Отопление, Тепловые пункты, Пожаротушение
Варианты
Кран пробко-сальниковый латунь 11б6бк Ду 15 Ру10 G1/2" ВР пробка комбинированная ККАЗ | 218,88 Р | В наличии — 685 шт. | Масса нетто | Страна происхождения | Диаметр Диаметр Характеризует размер присоединяемого трубопровода | Строительная длина Строительная длина Характеризует расстояние между крайними точками арматуры по оси трубопровода в смонтированном на трубопровод пололжении | Исполнение Исполнение Указывает дополнительные особенности крана | Регламентирующий документ Регламентирующий документ Указывает нормативный документ в соответствии с которым изготовлен кран | Корпус Корпус Характеризует марку материала из которого изготовлен корпус арматуры | Пробка Пробка Характеризует марку материала из которого изготовлен запорный орган арматуры
|  |  | 0.205 кг | Россия | Ду 15 | 55 мм | пробка комбинированная | ТУ 3712-001-75973708-2012 | латунь ЛЦ 40 СД
Кран пробко-сальниковый латунь 11б6бк Ду 20 Ру10 G3/4" ВР пробка комбинированная ККАЗ | 245,76 Р | В наличии — 1238 шт. | Резьба Резьба Указывает нормативный документ по которому изготовлена присоединительная резьба корпуса арматуры | Строительная высота Строительная высота Характеризует расстояние от оси трубопровода до крайней верхней точки крана | Температура рабочей среды | Область применения | Комплект поставки | Гарантия Гарантия Гарантийный срок со дня продажи. | Гарантия производителя Гарантия производителя Гарантийный срок со дня производства товара.
|  |  | латунь ЛЦ 40 СД | трубная цилиндрическая по ГОСТ 6357-81 | 49 мм | до +80 oC | Запорный орган на трубопроводах | кран в сборе | 12 месяцев
Кран пробко-сальниковый латунь 11б6бк Ду 25 Ру10 G1" ВР пробка комбинированная ККАЗ | 427,08 Р | В наличии — 1262 шт. | Масса нетто | Страна происхождения | Диаметр Диаметр Характеризует размер присоединяемого трубопровода | Строительная длина Строительная длина Характеризует расстояние между крайними точками арматуры по оси трубопровода в смонтированном на трубопровод пололжении | Исполнение Исполнение Указывает дополнительные особенности крана | Регламентирующий документ Регламентирующий документ Указывает нормативный документ в соответствии с которым изготовлен кран | Корпус Корпус Характеризует марку материала из которого изготовлен корпус арматуры | Пробка Пробка Характеризует марку материала из которого изготовлен запорный орган арматуры
|  |  | 12 месяцев | 0.238 кг | Россия | Ду 20 | 65 мм | пробка комбинированная | ТУ 3712-001-75973708-2012 | латунь ЛЦ 40 СД
- | - | -
Кран конусный латунь газ 11б12бк Ру0,1 ВР Цветлит |  | /data/thumbs/w500h800Nf_pngfltr_wmi/collections/64/55164/105741.png?hash=b7280a
Описание
Бренд |  | Материал |  | Давление Давление Характеризует максимальное допустимое давление среды при котором сохраняется указанная герметичность и долговечность арматуры |  | Тип присоединения Тип присоединения Характеризует способ присоединения арматуры к трубопроводу или энергоустановке |  | Тип Тип Характеризует конструкцию крана |  | Модель Модель Характеризует модель или типовую фигуру указанную производителем |  | Температура транспортировки Температура транспортировки Характеризует диапазон температуры при котором возможны транспортировка и хранение арматуры |  | Класс герметичности затвора Класс герметичности затвора Характеризует величину утечки рабочей среды при закрытом рабочем органе арматуры
Цветлит |  | латунь |  | Ру0,1 |  | Внутренняя резьба |  | конусный |  | 11б12бк |  | от -50 до 50 oC |  | класс А по ГОСТ 9544-2015
Варианты
Кран конусный латунь газ 11б12бк Ду 15 Ру0,1 G1/2" ВР полнопроходной Цветлит ZW30001 | 160,32 Р | В наличии — 94 шт. | Масса нетто | Страна происхождения | Диаметр Диаметр Характеризует размер присоединяемого трубопровода | Строительная длина Строительная длина Характеризует расстояние между крайними точками арматуры по оси трубопровода в смонтированном на трубопровод пололжении | Исполнение Исполнение Указывает дополнительные особенности крана | Артикул | Регламентирующий документ Регламентирующий документ Указывает нормативный документ в соответствии с которым изготовлен кран | Корпус Корпус Характеризует марку материала из которого изготовлен корпус арматуры | Резьба Резьба Указывает нормативный документ по которому изготовлена присоединительная резьба корпуса арматуры | Эффективный диаметр Эффективный диаметр Характеризует размер отверстия затворного органа арматуры | Климатическое исполнение Климатическое исполнение Характеризует устойчивость арматуры к воздействию окружающей среды | Температура рабочей среды | Область применения | Комплект поставки | Гарантия Гарантия Гарантийный срок со дня продажи. | Гарантия производителя Гарантия производителя Гарантийный срок со дня производства товара.
|  |  | 0.172 кг | Беларусь | Ду 15 | 50 мм | полнопроходной | ZW30001 | ТУ РБ 500059277.014-2000 | латунь ЛЦ 40 СД | трубная цилиндрическая по ГОСТ 6357-81 | 10 мм | У2 по ГОСТ 15150-69 | до +50 oC | предназначен для применения в качестве запорного устройства на газопроводах | Кран в сборе | 2 года
Кран конусный латунь газ 11б12бк Ду 20 Ру0,1 G3/4" ВР полнопроходной Цветлит ZW30007 | 232,08 Р | В наличии — 74 шт. | Масса нетто | Страна происхождения | Диаметр Диаметр Характеризует размер присоединяемого трубопровода | Строительная длина Строительная длина Характеризует расстояние между крайними точками арматуры по оси трубопровода в смонтированном на трубопровод пололжении | Исполнение Исполнение Указывает дополнительные особенности крана | Артикул | Регламентирующий документ Регламентирующий документ Указывает нормативный документ в соответствии с которым изготовлен кран | Корпус Корпус Характеризует марку материала из которого изготовлен корпус арматуры | Резьба Резьба Указывает нормативный документ по которому изготовлена присоединительная резьба корпуса арматуры | Климатическое исполнение Климатическое исполнение Характеризует устойчивость арматуры к воздействию окружающей среды | Температура рабочей среды | Область применения | Комплект поставки | Гарантия Гарантия Гарантийный срок со дня продажи.
|  |  | 2 года | 0.277 кг | Беларусь | Ду 20 | 56 мм | полнопроходной | ZW30007 | ТУ РБ 500059277.014-2000 | латунь ЛЦ 40 СД | трубная цилиндрическая по ГОСТ 6357-81 | У2 по ГОСТ 15150-69 | до +50 oC | предназначен для применения в качестве запорного устройства на газопроводах | Кран в сборе
- | - | -
Кран конусный латунь газ 11б39бк Ду 25 Ру10 G1" ВР полнопроходной Цветлит ZW30008 |  | /data/thumbs/w500h800Nfltr_wmi/collections/48/415348/122760.jpg?hash=90eb81 |  | 343,68 Р
Описание
Номенклатурный номер |  | Бренд |  | Материал |  | Давление Давление Характеризует максимальное допустимое давление среды при котором сохраняется указанная герметичность и долговечность арматуры |  | Тип присоединения Тип присоединения Характеризует способ присоединения арматуры к трубопроводу или энергоустановке |  | Тип Тип Характеризует конструкцию крана |  | Модель Модель Характеризует модель или типовую фигуру указанную производителем |  | Температура транспортировки Температура транспортировки Характеризует диапазон температуры при котором возможны транспортировка и хранение арматуры |  | Класс герметичности затвора Класс герметичности затвора Характеризует величину утечки рабочей среды при закрытом рабочем органе арматуры |  | Масса нетто |  | Страна происхождения |  | Диаметр Диаметр Характеризует размер присоединяемого трубопровода |  | Строительная длина Строительная длина Характеризует расстояние между крайними точками арматуры по оси трубопровода в смонтированном на трубопровод пололжении |  | Исполнение Исполнение Указывает дополнительные особенности крана |  | Артикул |  | Корпус Корпус Характеризует марку материала из которого изготовлен корпус арматуры |  | Резьба Резьба Указывает нормативный документ по которому изготовлена присоединительная резьба корпуса арматуры |  | Эффективный диаметр Эффективный диаметр Характеризует размер отверстия затворного органа арматуры |  | Климатическое исполнение Климатическое исполнение Характеризует устойчивость арматуры к воздействию окружающей среды |  | Температура рабочей среды |  | Область применения |  | Комплект поставки | Гарантия Гарантия Гарантийный срок со дня продажи. | Гарантия производителя Гарантия производителя Гарантийный срок со дня производства товара.
107-1028 |  | Цветлит |  | латунь |  | Ру10 |  | Внутренняя резьба |  | конусный |  | 11б39бк |  | от -50 до 50 oC |  | класс А по ГОСТ 9544-2015 |  | 0.416 кг |  | Беларусь |  | Ду 25 |  | 66 мм |  | полнопроходной |  | ZW30008 |  | латунь ЛЦ 40 СД |  | трубная цилиндрическая по ГОСТ 6357-81 |  | 20 мм |  | У2 по ГОСТ 15150-69 |  | до +50 oC |  | предназначен для применения в качестве запорного устройства на газопроводах |  | кран в сборе | 2 года | 2 года
Варианты
- | - | -
Кран конусный латунь газ 11б39бк Ду 25 Ру10 G1" ВР стандартопроходной Цветлит ZW30004 |  | /data/thumbs/w500h800Nfltr_wmi/collections/61/415361/122761.jpg?hash=d527d1 |  | 290,40 Р
Описание
Номенклатурный номер |  | Бренд |  | Материал |  | Давление Давление Характеризует максимальное допустимое давление среды при котором сохраняется указанная герметичность и долговечность арматуры |  | Тип присоединения Тип присоединения Характеризует способ присоединения арматуры к трубопроводу или энергоустановке |  | Тип Тип Характеризует конструкцию крана |  | Модель Модель Характеризует модель или типовую фигуру указанную производителем |  | Температура транспортировки Температура транспортировки Характеризует диапазон температуры при котором возможны транспортировка и хранение арматуры |  | Класс герметичности затвора Класс герметичности затвора Характеризует величину утечки рабочей среды при закрытом рабочем органе арматуры |  | Масса нетто |  | Страна происхождения |  | Диаметр Диаметр Характеризует размер присоединяемого трубопровода |  | Строительная длина Строительная длина Характеризует расстояние между крайними точками арматуры по оси трубопровода в смонтированном на трубопровод пололжении |  | Исполнение Исполнение Указывает дополнительные особенности крана |  | Артикул |  | Корпус Корпус Характеризует марку материала из которого изготовлен корпус арматуры |  | Резьба Резьба Указывает нормативный документ по которому изготовлена присоединительная резьба корпуса арматуры |  | Эффективный диаметр Эффективный диаметр Характеризует размер отверстия затворного органа арматуры |  | Климатическое исполнение Климатическое исполнение Характеризует устойчивость арматуры к воздействию окружающей среды |  | Температура рабочей среды |  | Область применения |  | Комплект поставки | Гарантия Гарантия Гарантийный срок со дня продажи. | Гарантия производителя Гарантия производителя Гарантийный срок со дня производства товара.
107-1029 |  | Цветлит |  | латунь |  | Ру10 |  | Внутренняя резьба |  | конусный |  | 11б39бк |  | от -50 до 50 oC |  | класс А по ГОСТ 9544-2015 |  | 0.351 кг |  | Беларусь |  | Ду 25 |  | 66 мм |  | стандартопроходной |  | ZW30004 |  | латунь ЛЦ 40 СД |  | трубная цилиндрическая по ГОСТ 6357-81 |  | 20 мм |  | У2 по ГОСТ 15150-69 |  | до +50 oC |  | предназначен для применения в качестве запорного устройства на газопроводах |  | кран в сборе | 2 года | 2 года
Варианты
- | - | -
Кран конусный латунь газ 11б34бк Ру0,1 ВР Цветлит |  | /data/thumbs/w500h800Nfltr_wmi/collections/66/415366/89589.jpg?hash=5f2c7e
Описание
Бренд |  | Материал |  | Давление Давление Характеризует максимальное допустимое давление среды при котором сохраняется указанная герметичность и долговечность арматуры |  | Тип присоединения Тип присоединения Характеризует способ присоединения арматуры к трубопроводу или энергоустановке |  | Тип Тип Характеризует конструкцию крана |  | Модель Модель Характеризует модель или типовую фигуру указанную производителем |  | Температура транспортировки Температура транспортировки Характеризует диапазон температуры при котором возможны транспортировка и хранение арматуры |  | Класс герметичности затвора Класс герметичности затвора Характеризует величину утечки рабочей среды при закрытом рабочем органе арматуры
Цветлит |  | латунь |  | Ру0,1 |  | Внутренняя резьба |  | конусный |  | 11б34бк |  | от -50 до 50 oC |  | класс А по ГОСТ 9544-2015
Варианты
Кран конусный латунь газ 11б34бк Ду 15 Ру0,1 G1/2" ВР стандартопроходной Цветлит ZW30002 | 129,24 Р | В наличии — 148 шт. | Масса нетто | Страна происхождения | Диаметр Диаметр Характеризует размер присоединяемого трубопровода | Строительная длина Строительная длина Характеризует расстояние между крайними точками арматуры по оси трубопровода в смонтированном на трубопровод пололжении | Исполнение Исполнение Указывает дополнительные особенности крана | Артикул | Регламентирующий документ Регламентирующий документ Указывает нормативный документ в соответствии с которым изготовлен кран | Корпус Корпус Характеризует марку материала из которого изготовлен корпус арматуры | Резьба Резьба Указывает нормативный документ по которому изготовлена присоединительная резьба корпуса арматуры | Эффективный диаметр Эффективный диаметр Характеризует размер отверстия затворного органа арматуры | Климатическое исполнение Климатическое исполнение Характеризует устойчивость арматуры к воздействию окружающей среды | Температура рабочей среды | Область применения | Комплект поставки | Гарантия Гарантия Гарантийный срок со дня продажи. | Гарантия производителя Гарантия производителя Гарантийный срок со дня производства товара.
|  |  | 0.121 кг | Беларусь | Ду 15 | 45 мм | стандартопроходной | ZW30002 | ТУ РБ 03973239.005-98 | латунь ЛЦ 40 СД | трубная цилиндрическая по ГОСТ 6357-81 | 10 мм | У2 по ГОСТ 15150-69 | до +50 oC | предназначен для применения в качестве запорного устройства на газопроводах | кран в сборе | 2 года
Кран конусный латунь газ 11б34бк Ду 20 Ру0,1 G3/4" ВР стандартопроходной Цветлит ZW30003 | 182,64 Р | В наличии — 64 шт. | Масса нетто | Страна происхождения | Диаметр Диаметр Характеризует размер присоединяемого трубопровода | Строительная длина Строительная длина Характеризует расстояние между крайними точками арматуры по оси трубопровода в смонтированном на трубопровод пололжении | Исполнение Исполнение Указывает дополнительные особенности крана | Артикул | Регламентирующий документ Регламентирующий документ Указывает нормативный документ в соответствии с которым изготовлен кран | Корпус Корпус Характеризует марку материала из которого изготовлен корпус арматуры | Резьба Резьба Указывает нормативный документ по которому изготовлена присоединительная резьба корпуса арматуры | Эффективный диаметр Эффективный диаметр Характеризует размер отверстия затворного органа арматуры | Климатическое исполнение Климатическое исполнение Характеризует устойчивость арматуры к воздействию окружающей среды | Температура рабочей среды | Область применения | Комплект поставки | Гарантия Гарантия Гарантийный срок со дня продажи.
|  |  | 2 года | 0.199 кг | Беларусь | Ду 20 | 55 мм | стандартопроходной | ZW30003 | ТУ РБ 03973239.005-98 | латунь ЛЦ 40 СД | трубная цилиндрическая по ГОСТ 6357-81 | 15 мм | У2 по ГОСТ 15150-69 | до +50 oC | предназначен для применения в качестве запорного устройства на газопроводах | кран в сборе
- | - | -
Кран шаровой латунь водоразборный со штуцером 1019 НР/штуц Ру16 рычаг Aquasfera |  | /data/thumbs/w500h800Nfltr_wmi/collections/76/297176/113661.jpg?hash=71b13c |  | /data/thumbs/w500h800Nfltr_wmi/collections/76/297176/113658.jpg?hash=7726a7 |  | /data/thumbs/w500h800Nfltr_wmi/collections/76/297176/113659.jpg?hash=140657 |  | /data/thumbs/w500h800Nfltr_wmi/collections/76/297176/113660.jpg?hash=487bb1 |  | /data/thumbs/w500h800Nfltr_wmi/collections/76/297176/113662.jpg?hash=4188ad |  | /data/thumbs/w500h800Nfltr_wmi/collections/76/297176/113663.jpg?hash=d10d37 |  | /data/thumbs/w500h800Nfltr_wmi/collections/76/297176/113664.jpg?hash=9db2bb |  | /data/thumbs/w500h800Nfltr_wmi/collections/76/297176/113665.jpg?hash=c80ea4
Описание
Бренд |  | Тип Тип Характеризует тип запорного устройства арматуры |  | Материал Материал Характеризует материал из которого изготовлены основные части корпуса |  | Вид Вид Характеризует наличие переходника для присоединения шланга |  | Модель Модель Указывается модель производителя либо типовая фигура |  | Давление Давление Характеризует максимальное допустимое давление рабочей среды, на которой установлена арматура и при этом будет сохраняться ее целостность и ресурс указанный в паспорте |  | Тип присоединения Тип присоединения Характеризует способ присоединения к трубопроводу (энергоустановке) и к измерительному прибору |  | Тип затвора Тип затвора Характеризует способ управления краном |  | Инженерная система
Aquasfera |  | шаровой |  | латунь |  | со штуцером |  | 1019 |  | Ру16 |  | Наружная резьба/штуцер |  | рычаг |  | Водоснабжение
Варианты
Кран шаровой водоразборный латунь со штуцером 1019 Ду 15 Ру16 НР/штуц G1/2" рычаг Aquasfera 1019-01 | 250,68 Р | В наличии — 7805 шт. | Масса нетто | Страна происхождения | Штрих-код | Диаметр Диаметр Характеризует условный диаметр присоединяемого трубопровода | Размер резьбы Размер резьбы Характеризует тип и размер присоединительной резьбы | Артикул | Класс герметичности затвора Класс герметичности затвора Характеризует степень герметичности запорного органа арматуры | Материал штока Материал штока Характеризует материал из которого изготовлен шток крана | Материал рукоятки Материал рукоятки Характеризует материал из которого изготовлена рукоятка крана | Корпус Корпус Характеризует марку материала из которого изготовлен корпус крана | Строительная длина Строительная длина Строительная длина | Уплотнения шара Уплотнения шара Характеризует марку материала уплотнения крана | Уплотнения штока Уплотнения штока Характеризует материла из которого выполнено уплотнение штока крана | Шар Шар Характеризует материал из которого выполнен запорный орган арматуры | Температура рабочей среды | Гарантия Гарантия Гарантийный срок со дня продажи. | Гарантия производителя Гарантия производителя Гарантийный срок со дня производства товара.
|  |  | 0.198 кг | Китай | 4606034161500 | Ду 15 | 1/2" | 1019-01 | класс А по ГОСТ P 54808-2011 | латунь CW617N | сталь | латунь CW617N (ЛС 59-2) | 133 мм | PTFE | EPDM | латунь CW617N (ЛС 59-2), хромированный | от -20 до +150 oC | 5 лет
Кран шаровой водоразборный латунь со штуцером 1019 Ду 20 Ру16 НР/штуц G3/4" рычаг Aquasfera 1019-02 | 348,48 Р | В наличии — 2434 шт. | Масса нетто | Страна происхождения | Штрих-код | Диаметр Диаметр Характеризует условный диаметр присоединяемого трубопровода | Размер резьбы Размер резьбы Характеризует тип и размер присоединительной резьбы | Артикул | Класс герметичности затвора Класс герметичности затвора Характеризует степень герметичности запорного органа арматуры | Материал штока Материал штока Характеризует материал из которого изготовлен шток крана | Материал рукоятки Материал рукоятки Характеризует материал из которого изготовлена рукоятка крана | Корпус Корпус Характеризует марку материала из которого изготовлен корпус крана | Строительная длина Строительная длина Строительная длина | Уплотнения шара Уплотнения шара Характеризует марку материала уплотнения крана | Уплотнения штока Уплотнения штока Характеризует материла из которого выполнено уплотнение штока крана | Шар Шар Характеризует материал из которого выполнен запорный орган арматуры | Температура рабочей среды | Гарантия Гарантия Гарантийный срок со дня продажи.
|  |  | 5 лет | 0.292 кг | Китай | 4606034161517 | Ду 20 | 3/4" | 1019-02 | класс А по ГОСТ P 54808-2011 | латунь CW617N | сталь | латунь CW617N (ЛС 59-2) | 141 мм | PTFE | EPDM | латунь CW617N (ЛС 59-2), хромированный | от -20 до +150 oC
- | - | -
Кран шаровой латунь водоразборный со штуцером BVR-C НР/штуц Ру10 рычаг Danfoss |  | /data/thumbs/w500h800Nfltr_wmi/collections/43/55143/105797.jpg?hash=0fb71a
Описание
Бренд |  | Тип Тип Характеризует тип запорного устройства арматуры |  | Материал Материал Характеризует материал из которого изготовлены основные части корпуса |  | Вид Вид Характеризует наличие переходника для присоединения шланга |  | Модель Модель Указывается модель производителя либо типовая фигура |  | Давление Давление Характеризует максимальное допустимое давление рабочей среды, на которой установлена арматура и при этом будет сохраняться ее целостность и ресурс указанный в паспорте |  | Тип присоединения Тип присоединения Характеризует способ присоединения к трубопроводу (энергоустановке) и к измерительному прибору |  | Тип затвора Тип затвора Характеризует способ управления краном |  | Инженерная система
Danfoss |  | шаровой |  | латунь |  | со штуцером |  | BVR-C |  | Ру10 |  | Наружная резьба/штуцер |  | рычаг |  | Водоснабжение
Варианты
Кран шаровой водоразборный латунь со штуцером BVR-C Ду 15 Ру10 НР/штуц R1/2" рычаг Danfoss 065B8200 | 730,92 Р | В наличии — 408 шт. | Масса нетто | Страна происхождения | Диаметр Диаметр Характеризует условный диаметр присоединяемого трубопровода | Размер резьбы Размер резьбы Характеризует тип и размер присоединительной резьбы | Артикул | Диаметр насадки шланга Диаметр насадки шланга Характеризует наружный размер присоединительного штуцера в мм | Класс герметичности затвора Класс герметичности затвора Характеризует степень герметичности запорного органа арматуры | Материал штока Материал штока Характеризует материал из которого изготовлен шток крана | Материал рукоятки Материал рукоятки Характеризует материал из которого изготовлена рукоятка крана | Корпус Корпус Характеризует марку материала из которого изготовлен корпус крана | Строительная высота | Строительная длина Строительная длина Строительная длина | Уплотнения шара Уплотнения шара Характеризует марку материала уплотнения крана | Уплотнения штока Уплотнения штока Характеризует материла из которого выполнено уплотнение штока крана | Шар Шар Характеризует материал из которого выполнен запорный орган арматуры | Температура рабочей среды | Гарантия Гарантия Гарантийный срок со дня продажи. | Срок службы | Гарантия производителя Гарантия производителя Гарантийный срок со дня производства товара.
|  |  | 0.2 кг | Дания | Ду 15 | 1/2" | 065B8200 | 16 мм | класс А по ГОСТ P 54808-2011 | латунь CW617N | алюминий | латунь CW617N (ЛС 59-2) | 52 мм | 108 мм | PTFE | EPDM, HNBR | латунь CW617N (ЛС 59-2), хромированный | от -15 до +90 oC | 12 месяцев | 10 лет
Кран шаровой водоразборный латунь со штуцером BVR-C Ду 20 Ру10 НР/штуц R3/4" рычаг Danfoss 065B8201 | 998,76 Р | В наличии — 79 шт. | Масса нетто | Страна происхождения | Диаметр Диаметр Характеризует условный диаметр присоединяемого трубопровода | Размер резьбы Размер резьбы Характеризует тип и размер присоединительной резьбы | Артикул | Диаметр насадки шланга Диаметр насадки шланга Характеризует наружный размер присоединительного штуцера в мм | Класс герметичности затвора Класс герметичности затвора Характеризует степень герметичности запорного органа арматуры | Материал штока Материал штока Характеризует материал из которого изготовлен шток крана | Материал рукоятки Материал рукоятки Характеризует материал из которого изготовлена рукоятка крана | Корпус Корпус Характеризует марку материала из которого изготовлен корпус крана | Строительная высота | Строительная длина Строительная длина Строительная длина | Уплотнения шара Уплотнения шара Характеризует марку материала уплотнения крана | Уплотнения штока Уплотнения штока Характеризует материла из которого выполнено уплотнение штока крана | Шар Шар Характеризует материал из которого выполнен запорный орган арматуры | Температура рабочей среды | Гарантия Гарантия Гарантийный срок со дня продажи.
|  |  | 12 месяцев | 0.307 кг | Дания | Ду 20 | 3/4" | 065B8201 | 20 мм | класс А по ГОСТ P 54808-2011 | латунь CW617N | алюминий | латунь CW617N (ЛС 59-2) | 53 мм | 122 мм | PTFE | HNBR, EPDM | латунь CW617N (ЛС 59-2), хромированный | от -15 до +90 oC
Кран шаровой водоразборный латунь со штуцером BVR-C Ду 25 Ру10 НР/штуц R1" рычаг Danfoss 065B8202 | 2 115,12 Р | В наличии — 1 шт. | Срок службы | Гарантия производителя Гарантия производителя Гарантийный срок со дня производства товара.
|  |  | 12 месяцев | 10 лет
- | - | -
Кран шаровой латунь водоразборный со штуцером R620 НР/штуц Ру10,5 бабочка Giacomini |  | /data/thumbs/w500h800Nfltr_wmi/collections/58/55158/89618.jpg?hash=583677
Описание
Бренд |  | Тип Тип Характеризует тип запорного устройства арматуры |  | Материал Материал Характеризует материал из которого изготовлены основные части корпуса |  | Вид Вид Характеризует наличие переходника для присоединения шланга |  | Модель Модель Указывается модель производителя либо типовая фигура |  | Давление Давление Характеризует максимальное допустимое давление рабочей среды, на которой установлена арматура и при этом будет сохраняться ее целостность и ресурс указанный в паспорте |  | Тип присоединения Тип присоединения Характеризует способ присоединения к трубопроводу (энергоустановке) и к измерительному прибору |  | Тип затвора Тип затвора Характеризует способ управления краном |  | Инженерная система
Giacomini |  | шаровой |  | латунь |  | со штуцером |  | R620 |  | Ру10,5 |  | Наружная резьба/штуцер |  | бабочка |  | Водоснабжение
Варианты
Кран шаровой водоразборный латунь со штуцером R620 Ду 15 Ру10,5 НР/штуц R1/2" бабочка Giacomini R620X003 | 614,76 Р | В наличии — 73 шт. | Масса нетто | Страна происхождения | Штрих-код | Диаметр Диаметр Характеризует условный диаметр присоединяемого трубопровода | Размер резьбы Размер резьбы Характеризует тип и размер присоединительной резьбы | Артикул | Диаметр насадки шланга Диаметр насадки шланга Характеризует наружный размер присоединительного штуцера в мм | Класс герметичности затвора Класс герметичности затвора Характеризует степень герметичности запорного органа арматуры | Материал штока Материал штока Характеризует материал из которого изготовлен шток крана | Материал рукоятки Материал рукоятки Характеризует материал из которого изготовлена рукоятка крана | Корпус Корпус Характеризует марку материала из которого изготовлен корпус крана | Строительная высота | Строительная длина Строительная длина Строительная длина | Уплотнения шара Уплотнения шара Характеризует марку материала уплотнения крана | Уплотнения штока Уплотнения штока Характеризует материла из которого выполнено уплотнение штока крана | Шар Шар Характеризует материал из которого выполнен запорный орган арматуры | Температура рабочей среды | Область применения | Гарантия Гарантия Гарантийный срок со дня продажи. | Срок службы | Гарантия производителя Гарантия производителя Гарантийный срок со дня производства товара.
|  |  | 0.206 кг | Италия | 4606034061152 | Ду 15 | 1/2" | R620X003 | 15 мм | класс А по ГОСТ P 54808-2011 | латунь CW614N | алюминий | латунь CW617N (ЛС 59-2) | 29 мм | 82 мм | PTFE | фторкаучук | латунь CW617N (ЛС 59-2), хромированный | от 5 до +90 oC | Запорное устройство на трубопроводе | 2 года | 20 лет
Кран шаровой водоразборный латунь со штуцером R620 Ду 20 Ру10,5 НР/штуц R3/4" бабочка Giacomini R620X014 | 814,32 Р | В наличии — 51 шт. | Масса нетто | Страна происхождения | Штрих-код | Диаметр Диаметр Характеризует условный диаметр присоединяемого трубопровода | Размер резьбы Размер резьбы Характеризует тип и размер присоединительной резьбы | Артикул | Диаметр насадки шланга Диаметр насадки шланга Характеризует наружный размер присоединительного штуцера в мм | Класс герметичности затвора Класс герметичности затвора Характеризует степень герметичности запорного органа арматуры | Материал штока Материал штока Характеризует материал из которого изготовлен шток крана | Материал рукоятки Материал рукоятки Характеризует материал из которого изготовлена рукоятка крана | Корпус Корпус Характеризует марку материала из которого изготовлен корпус крана | Строительная высота | Строительная длина Строительная длина Строительная длина | Уплотнения шара Уплотнения шара Характеризует марку материала уплотнения крана | Уплотнения штока Уплотнения штока Характеризует материла из которого выполнено уплотнение штока крана | Шар Шар Характеризует материал из которого выполнен запорный орган арматуры | Температура рабочей среды | Область применения | Гарантия Гарантия Гарантийный срок со дня продажи.
|  |  | 2 года | 0.347 кг | Италия | 4606034061169 | Ду 20 | 3/4" | R620X014 | 18 мм | класс А по ГОСТ P 54808-2011 | латунь CW614N | алюминий | латунь CW617N (ЛС 59-2) | 29 мм | 87 мм | PTFE | фторкаучук | латунь CW617N (ЛС 59-2), хромированный | от 5 до +90 oC | Запорное устройство на трубопроводе
Кран шаровой водоразборный латунь со штуцером R620 Ду 25 Ру10,5 НР/штуц R1" бабочка Giacomini R620X015 | 1 469,16 Р | Под заказ | Срок службы | Гарантия производителя Гарантия производителя Гарантийный срок со дня производства товара.
|  |  | 2 года | 20 лет
- | - | -
Кран шаровой латунь водоразборный со штуцером R621 НР/штуц Ру10,5 рычаг Giacomini |  | /data/thumbs/w500h800Nfltr_wmi/collections/60/55160/89621.jpg?hash=528564 |  | /data/thumbs/w500h800Nfltr_wmi/collections/60/55160/89622.jpg?hash=855c64
Описание
Бренд |  | Тип Тип Характеризует тип запорного устройства арматуры |  | Материал Материал Характеризует материал из которого изготовлены основные части корпуса |  | Вид Вид Характеризует наличие переходника для присоединения шланга |  | Модель Модель Указывается модель производителя либо типовая фигура |  | Давление Давление Характеризует максимальное допустимое давление рабочей среды, на которой установлена арматура и при этом будет сохраняться ее целостность и ресурс указанный в паспорте |  | Тип присоединения Тип присоединения Характеризует способ присоединения к трубопроводу (энергоустановке) и к измерительному прибору |  | Тип затвора Тип затвора Характеризует способ управления краном |  | Инженерная система
Giacomini |  | шаровой |  | латунь |  | со штуцером |  | R621 |  | Ру10,5 |  | Наружная резьба/штуцер |  | рычаг |  | Водоснабжение
Варианты
Кран шаровой водоразборный латунь со штуцером R621 Ду 15 Ру10,5 НР/штуц R1/2" рычаг Giacomini R621X003 | 614,76 Р | В наличии — 525 шт. | Масса нетто | Страна происхождения | Штрих-код | Диаметр Диаметр Характеризует условный диаметр присоединяемого трубопровода | Размер резьбы Размер резьбы Характеризует тип и размер присоединительной резьбы | Артикул | Диаметр насадки шланга Диаметр насадки шланга Характеризует наружный размер присоединительного штуцера в мм | Класс герметичности затвора Класс герметичности затвора Характеризует степень герметичности запорного органа арматуры | Материал штока Материал штока Характеризует материал из которого изготовлен шток крана | Материал рукоятки Материал рукоятки Характеризует материал из которого изготовлена рукоятка крана | Корпус Корпус Характеризует марку материала из которого изготовлен корпус крана | Строительная высота | Строительная длина Строительная длина Строительная длина | Уплотнения шара Уплотнения шара Характеризует марку материала уплотнения крана | Уплотнения штока Уплотнения штока Характеризует материла из которого выполнено уплотнение штока крана | Шар Шар Характеризует материал из которого выполнен запорный орган арматуры | Температура рабочей среды | Область применения | Гарантия Гарантия Гарантийный срок со дня продажи. | Срок службы | Гарантия производителя Гарантия производителя Гарантийный срок со дня производства товара.
|  |  | 0.213 кг | Италия | 4606034061114 | Ду 15 | 1/2" | R621X003 | 15 мм | класс А по ГОСТ P 54808-2011 | латунь CW614N | сталь | латунь CW617N (ЛС 59-2) | 29 мм | 82 мм | PTFE | фторкаучук | латунь CW617N (ЛС 59-2), хромированный | от 5 до +90 oC | Запорное устройство на трубопроводе | 2 года | 20 лет
Кран шаровой водоразборный латунь со штуцером R621 Ду 20 Ру10,5 НР/штуц R3/4" рычаг Giacomini R621X014 | 814,32 Р | В наличии — 86 шт. | Масса нетто | Страна происхождения | Штрих-код | Диаметр Диаметр Характеризует условный диаметр присоединяемого трубопровода | Размер резьбы Размер резьбы Характеризует тип и размер присоединительной резьбы | Артикул | Диаметр насадки шланга Диаметр насадки шланга Характеризует наружный размер присоединительного штуцера в мм | Класс герметичности затвора Класс герметичности затвора Характеризует степень герметичности запорного органа арматуры | Материал штока Материал штока Характеризует материал из которого изготовлен шток крана | Материал рукоятки Материал рукоятки Характеризует материал из которого изготовлена рукоятка крана | Корпус Корпус Характеризует марку материала из которого изготовлен корпус крана | Строительная высота | Строительная длина Строительная длина Строительная длина | Уплотнения шара Уплотнения шара Характеризует марку материала уплотнения крана | Уплотнения штока Уплотнения штока Характеризует материла из которого выполнено уплотнение штока крана | Шар Шар Характеризует материал из которого выполнен запорный орган арматуры | Температура рабочей среды | Область применения | Гарантия Гарантия Гарантийный срок со дня продажи.
|  |  | 2 года | 0.352 кг | Италия | 4606034061138 | Ду 20 | 3/4" | R621X014 | 18 мм | класс А по ГОСТ P 54808-2011 | латунь CW614N | сталь | латунь CW617N (ЛС 59-2) | 29 мм | 87 мм | PTFE | фторкаучук | латунь CW617N (ЛС 59-2), хромированный | от 5 до +90 oC | Запорное устройство на трубопроводе
Кран шаровой водоразборный латунь со штуцером R621 Ду 25 Ру10,5 НР/штуц R1" рычаг Giacomini R621X015 | 1 469,16 Р | Под заказ | Срок службы | Гарантия производителя Гарантия производителя Гарантийный срок со дня производства товара.
|  |  | 2 года | 20 лет
- | - | -
Кран шаровой латунь водоразборный со штуцером НР/штуц Ру10 рычаг Китай |  | /data/thumbs/w500h800Nfltr_wmi/collections/32/520432/130025.jpg?hash=1cd3d4
Описание
Бренд |  | Тип Тип Характеризует тип запорного устройства арматуры |  | Материал Материал Характеризует материал из которого изготовлены основные части корпуса |  | Вид Вид Характеризует наличие переходника для присоединения шланга |  | Давление Давление Характеризует максимальное допустимое давление рабочей среды, на которой установлена арматура и при этом будет сохраняться ее целостность и ресурс указанный в паспорте |  | Тип присоединения Тип присоединения Характеризует способ присоединения к трубопроводу (энергоустановке) и к измерительному прибору |  | Тип затвора Тип затвора Характеризует способ управления краном |  | Инженерная система
No name |  | шаровой |  | латунь |  | со штуцером |  | Ру10 |  | Наружная резьба/штуцер |  | рычаг |  | Водоснабжение
Варианты
Кран шаровой водоразборный латунь со штуцером Ду 15 Ру10 НР/штуц G1/2" рычаг Китай | 123,48 Р | В наличии — 414 шт. | Масса нетто | Страна происхождения | Штрих-код | Диаметр Диаметр Характеризует условный диаметр присоединяемого трубопровода | Размер резьбы Размер резьбы Характеризует тип и размер присоединительной резьбы | Корпус Корпус Характеризует марку материала из которого изготовлен корпус крана | Строительная длина Строительная длина Строительная длина
|  |  | 0.15 кг | Китай | 4606034194546 | Ду 15 | 1/2" | латунь | 125 мм
Кран шаровой водоразборный латунь со штуцером Ду 20 Ру10 НР/штуц G3/4" рычаг Китай | 177,84 Р | В наличии — 1075 шт. | Масса нетто | Страна происхождения | Штрих-код | Диаметр Диаметр Характеризует условный диаметр присоединяемого трубопровода | Размер резьбы Размер резьбы Характеризует тип и размер присоединительной резьбы | Корпус Корпус Характеризует марку материала из которого изготовлен корпус крана | Строительная длина Строительная длина Строительная длина
|  |  | 0.21 кг | Китай | 4606034194508 | Ду 20 | 3/4" | латунь | 140 мм
- | - | -
Клапан седловой водоразборный латунь без штуцера КрН15 Ду 15 Ру6,3 НР G1/2" маховик настенный Цветлит ZW20031 |  | /data/thumbs/w500h800Nfltr_wmi/collections/22/414922/118176.jpg?hash=440e00 |  | 266,16 Р
Описание
Номенклатурный номер |  | Бренд |  | Тип Тип Характеризует тип запорного устройства арматуры |  | Материал Материал Характеризует материал из которого изготовлены основные части корпуса |  | Вид Вид Характеризует наличие переходника для присоединения шланга |  | Модель Модель Указывается модель производителя либо типовая фигура |  | Давление Давление Характеризует максимальное допустимое давление рабочей среды, на которой установлена арматура и при этом будет сохраняться ее целостность и ресурс указанный в паспорте |  | Тип присоединения Тип присоединения Характеризует способ присоединения к трубопроводу (энергоустановке) и к измерительному прибору |  | Тип затвора Тип затвора Характеризует способ управления краном |  | Инженерная система |  | Масса нетто |  | Страна происхождения |  | Диаметр Диаметр Характеризует условный диаметр присоединяемого трубопровода |  | Размер резьбы Размер резьбы Характеризует тип и размер присоединительной резьбы |  | Исполнение |  | Артикул |  | Класс герметичности затвора Класс герметичности затвора Характеризует степень герметичности запорного органа арматуры |  | Материал штока Материал штока Характеризует материал из которого изготовлен шток крана |  | Материал рукоятки Материал рукоятки Характеризует материал из которого изготовлена рукоятка крана |  | Корпус Корпус Характеризует марку материала из которого изготовлен корпус крана |  | Строительная длина Строительная длина Строительная длина |  | Уплотнения шара Уплотнения шара Характеризует марку материала уплотнения крана | Уплотнения штока Уплотнения штока Характеризует материла из которого выполнено уплотнение штока крана | Шар Шар Характеризует материал из которого выполнен запорный орган арматуры | Температура рабочей среды | Гарантия Гарантия Гарантийный срок со дня продажи.
107-0980 |  | Цветлит |  | седловой |  | латунь |  | без штуцера |  | КрН15 |  | Ру6,3 |  | Наружная резьба |  | маховик |  | Водоснабжение |  | 0.207 кг |  | Беларусь |  | Ду 15 |  | 1/2" |  | настенный |  | ZW20031 |  | класс D по ГОСТ P 54808-2012 |  | латуньЛЦ 40Сд/ЛС40С ГОСТ17711-93 |  | пластик |  | латунь ЛЦ 40Сд/ЛС40С ГОСТ17711-93 покрытие - никель |  | 106 мм |  | резина | резина | латунь ЛЦ 40Сд/ЛС40С ГОСТ17711-93 | до +75 oC | 18 месяцев
Варианты
- | - | -
Кран шаровой водоразборный латунь со штуцером R619 Ду 15 Ру10,5 НР/штуц R1/2" бабочка Giacomini R619IX103 |  | /data/thumbs/w500h800Nfltr_wmi/collections/26/409226/89616.jpg?hash=82407d |  | 936,48 Р
Описание
Номенклатурный номер |  | Бренд |  | Тип Тип Характеризует тип запорного устройства арматуры |  | Материал Материал Характеризует материал из которого изготовлены основные части корпуса |  | Вид Вид Характеризует наличие переходника для присоединения шланга |  | Модель Модель Указывается модель производителя либо типовая фигура |  | Давление Давление Характеризует максимальное допустимое давление рабочей среды, на которой установлена арматура и при этом будет сохраняться ее целостность и ресурс указанный в паспорте |  | Тип присоединения Тип присоединения Характеризует способ присоединения к трубопроводу (энергоустановке) и к измерительному прибору |  | Тип затвора Тип затвора Характеризует способ управления краном |  | Инженерная система |  | Масса нетто |  | Страна происхождения |  | Диаметр Диаметр Характеризует условный диаметр присоединяемого трубопровода |  | Размер резьбы Размер резьбы Характеризует тип и размер присоединительной резьбы |  | Артикул |  | Класс герметичности затвора Класс герметичности затвора Характеризует степень герметичности запорного органа арматуры |  | Материал штока Материал штока Характеризует материал из которого изготовлен шток крана |  | Материал рукоятки Материал рукоятки Характеризует материал из которого изготовлена рукоятка крана |  | Корпус Корпус Характеризует марку материала из которого изготовлен корпус крана |  | Уплотнения шара Уплотнения шара Характеризует марку материала уплотнения крана |  | Уплотнения штока Уплотнения штока Характеризует материла из которого выполнено уплотнение штока крана |  | Шар Шар Характеризует материал из которого выполнен запорный орган арматуры | Температура рабочей среды | Гарантия Гарантия Гарантийный срок со дня продажи. | Срок службы | Гарантия производителя Гарантия производителя Гарантийный срок со дня производства товара.
107-0438 |  | Giacomini |  | шаровой |  | латунь |  | со штуцером |  | R619 |  | Ру10,5 |  | Наружная резьба/штуцер |  | бабочка |  | Водоснабжение |  | 0.197 кг |  | Италия |  | Ду 15 |  | 1/2" |  | R619IX103 |  | класс А по ГОСТ P 54808-2011 |  | латунь CW617N |  | сталь с полимерным покрытием |  | латунь CW617N |  | PTFE |  | PTFE фторкаучук |  | латунь CW617N, хромированный | до +185 oC | 2 года | 20 лет | 2 года
Варианты
- | - | -
Задвижка чугун VOC4241C аналог МЗВ обрезиненный клин фл Tecofi |  | /data/thumbs/w500h800Nf_pngfltr_wmi/collections/98/55798/43449.png?hash=f4386f |  | /data/thumbs/w500h800Nf_pngfltr_wmi/collections/98/55798/66436.png?hash=ee924d
Описание
Бренд |  | Тип Тип Характеризует наименование у производителя, критично для задвижек с обрезиненным клином |  | Тип присоединения Тип присоединения Характеризует способ присоединения к трубопроводу или технологической установке |  | Модель Модель Характеризует модель или типовую фигуру арматуры. |  | Затвор Затвор Характеризует устройства затворного органа |  | Класс герметичности затвора Класс герметичности затвора Характеризует величину утечки среды при закрытом запорном органе |  | Обрезиненный клин |  | Фланцы корпуса |  | Инженерная система
Tecofi |  | аналог МЗВ |  | фланцевое |  | VOC4241C |  | клиновая |  | класс А по ГОСТ 9544-93 |  | обрезиненный клин |  | EN 1092-2 |  | Водоснабжение, Пожаротушение
Варианты
Задвижка чугун VOC4241C аналог МЗВ обрезиненный клин Ду 40 Ру16 фл Tecofi VOC4241C-00EP0040 | 7 992,84 Р | Под заказ | Масса нетто | Страна происхождения | Диаметр Диаметр Характеризует условный диаметр присоединяемого трубопровода, приблизительно равен внутреннему диаметру трубопровода, в мм | Давление Давление Характеризует максимальное допустимое давление рабочей среды, при котором будет обеспечена требуемая надежность и долговечность арматуры | Тип затвора Тип затвора Характеризует тип управления запорной арматурой (ручной, ручной редукторный, пневматический, электрический и т.п.) | Артикул | Внешний диаметр присоединительных фланцев корпуса Внешний диаметр присоединительных фланцев корпуса Характеризует величину наружного диаметра присоединительных фланцев корпуса в мм | Диаметр присоединительных отверстий фланцев корпуса Диаметр присоединительных отверстий фланцев корпуса Характеризует диаметр отверстий во фланцах (под болты, шпильки) | Клин Клин Характеризует марку материала запорного органа арматуры (клина, диска, тарелки и т.п.) | Количество присоединительных отверстий фланца корпуса Количество присоединительных отверстий фланца корпуса Характеризует количество присоединительных отверстий одного присоединительного фланца корпуса. | Конструкция шпинделя | Корпус | Материал шпинделя Материал шпинделя Материал шпинделя | Строительная высота Строительная высота Характеризует расстояние от оси трубопровода до верхней точки рукоятки в мм | Строительная длина Строительная длина Строительная длина | Число оборотов до закрытия Число оборотов до закрытия Число оборотов шпинделя до полного закрытия задвижки | Температура рабочей среды | Гарантия Гарантия Гарантийный срок со дня продажи. | Срок службы | Гарантия производителя Гарантия производителя Гарантийный срок со дня производства товара.
|  |  | 9.56 кг | Франция | Ду 40 | Ру16 | со штурвалом | VOC4241C-00EP0040 | 150 мм | 18 мм | чугун/EPDM | 4 шт | невыдвижной | ковкий чугун | нержавеющая сталь | 220 мм | 140 мм | 7 | до +110 oC | 14 месяцев | 5 лет
Задвижка чугун VOC4241C аналог МЗВ обрезиненный клин Ду 50 Ру16 фл Tecofi VOC4241C-00EP0050 | 8 001,48 Р | В наличии — 46 шт. | Масса нетто | Страна происхождения | Диаметр Диаметр Характеризует условный диаметр присоединяемого трубопровода, приблизительно равен внутреннему диаметру трубопровода, в мм | Давление Давление Характеризует максимальное допустимое давление рабочей среды, при котором будет обеспечена требуемая надежность и долговечность арматуры | Тип затвора Тип затвора Характеризует тип управления запорной арматурой (ручной, ручной редукторный, пневматический, электрический и т.п.) | Артикул | Внешний диаметр присоединительных фланцев корпуса Внешний диаметр присоединительных фланцев корпуса Характеризует величину наружного диаметра присоединительных фланцев корпуса в мм | Диаметр присоединительных отверстий фланцев корпуса Диаметр присоединительных отверстий фланцев корпуса Характеризует диаметр отверстий во фланцах (под болты, шпильки) | Клин Клин Характеризует марку материала запорного органа арматуры (клина, диска, тарелки и т.п.) | Количество присоединительных отверстий фланца корпуса Количество присоединительных отверстий фланца корпуса Характеризует количество присоединительных отверстий одного присоединительного фланца корпуса. | Конструкция шпинделя | Корпус | Материал шпинделя Материал шпинделя Материал шпинделя | Строительная высота Строительная высота Характеризует расстояние от оси трубопровода до верхней точки рукоятки в мм | Строительная длина Строительная длина Строительная длина | Число оборотов до закрытия Число оборотов до закрытия Число оборотов шпинделя до полного закрытия задвижки | Температура рабочей среды | Гарантия Гарантия Гарантийный срок со дня продажи.
|  |  | 14 месяцев | 10.6 кг | Франция | Ду 50 | Ру16 | со штурвалом | VOC4241C-00EP0050 | 165 мм | 18 мм | чугун/EPDM | 4 шт | невыдвижной | ковкий чугун | нержавеющая сталь | 246 мм | 150 мм | 8 | до +110 oC
Задвижка чугун VOC4241C аналог МЗВ обрезиненный клин Ду 65 Ру16 фл Tecofi VOC4241C-00EP0065 | 9 644,64 Р | В наличии — 195 шт. | Срок службы | Гарантия производителя Гарантия производителя Гарантийный срок со дня производства товара.
|  |  | 14 месяцев | 5 лет
Задвижка чугун VOC4241C аналог МЗВ обрезиненный клин Ду 80 Ру16 фл Tecofi VOC4241C-00EP0080 | 11 144,88 Р | В наличии — 241 шт. | Масса нетто | Страна происхождения | Диаметр Диаметр Характеризует условный диаметр присоединяемого трубопровода, приблизительно равен внутреннему диаметру трубопровода, в мм | Давление Давление Характеризует максимальное допустимое давление рабочей среды, при котором будет обеспечена требуемая надежность и долговечность арматуры | Тип затвора Тип затвора Характеризует тип управления запорной арматурой (ручной, ручной редукторный, пневматический, электрический и т.п.) | Артикул | Внешний диаметр присоединительных фланцев корпуса Внешний диаметр присоединительных фланцев корпуса Характеризует величину наружного диаметра присоединительных фланцев корпуса в мм | Диаметр присоединительных отверстий фланцев корпуса Диаметр присоединительных отверстий фланцев корпуса Характеризует диаметр отверстий во фланцах (под болты, шпильки) | Клин Клин Характеризует марку материала запорного органа арматуры (клина, диска, тарелки и т.п.) | Количество присоединительных отверстий фланца корпуса Количество присоединительных отверстий фланца корпуса Характеризует количество присоединительных отверстий одного присоединительного фланца корпуса. | Конструкция шпинделя | Корпус | Материал шпинделя Материал шпинделя Материал шпинделя | Строительная высота Строительная высота Характеризует расстояние от оси трубопровода до верхней точки рукоятки в мм | Строительная длина Строительная длина Строительная длина | Число оборотов до закрытия Число оборотов до закрытия Число оборотов шпинделя до полного закрытия задвижки | Температура рабочей среды | Гарантия Гарантия Гарантийный срок со дня продажи.
|  |  | 14 месяцев | 12.5 кг | Франция | Ду 65 | Ру16 | со штурвалом | VOC4241C-00EP0065 | 185 мм | 18 мм | чугун/EPDM | 4 шт | невыдвижной | ковкий чугун | нержавеющая сталь | 275 мм | 170 мм | 70 | до +110 oC
Задвижка чугун VOC4241C аналог МЗВ обрезиненный клин Ду 100 Ру16 фл Tecofi VOC4241C-00EP0100 | 14 216,88 Р | В наличии — 149 шт. | Срок службы | Гарантия производителя Гарантия производителя Гарантийный срок со дня производства товара.
|  |  | 14 месяцев | 5 лет
Задвижка чугун VOC4241C аналог МЗВ обрезиненный клин Ду 125 Ру16 фл Tecofi VOC4241C-00EP0125 | 20 432,28 Р | В наличии — 43 шт. | Масса нетто | Страна происхождения | Диаметр Диаметр Характеризует условный диаметр присоединяемого трубопровода, приблизительно равен внутреннему диаметру трубопровода, в мм | Давление Давление Характеризует максимальное допустимое давление рабочей среды, при котором будет обеспечена требуемая надежность и долговечность арматуры | Тип затвора Тип затвора Характеризует тип управления запорной арматурой (ручной, ручной редукторный, пневматический, электрический и т.п.) | Артикул | Внешний диаметр присоединительных фланцев корпуса Внешний диаметр присоединительных фланцев корпуса Характеризует величину наружного диаметра присоединительных фланцев корпуса в мм | Диаметр присоединительных отверстий фланцев корпуса Диаметр присоединительных отверстий фланцев корпуса Характеризует диаметр отверстий во фланцах (под болты, шпильки) | Клин Клин Характеризует марку материала запорного органа арматуры (клина, диска, тарелки и т.п.) | Количество присоединительных отверстий фланца корпуса Количество присоединительных отверстий фланца корпуса Характеризует количество присоединительных отверстий одного присоединительного фланца корпуса. | Конструкция шпинделя | Корпус | Материал шпинделя Материал шпинделя Материал шпинделя | Строительная высота Строительная высота Характеризует расстояние от оси трубопровода до верхней точки рукоятки в мм | Строительная длина Строительная длина Строительная длина | Число оборотов до закрытия Число оборотов до закрытия Число оборотов шпинделя до полного закрытия задвижки | Температура рабочей среды | Гарантия Гарантия Гарантийный срок со дня продажи.
|  |  | 14 месяцев | 13.8 кг | Франция | Ду 80 | Ру16 | со штурвалом | VOC4241C-00EP0080 | 200 мм | 18 мм | чугун/EPDM | 8 шт | невыдвижной | ковкий чугун | нержавеющая сталь | 297 мм | 180 мм | 11 | до +110 oC
Задвижка чугун VOC4241C аналог МЗВ обрезиненный клин Ду 150 Ру16 фл Tecofi VOC4241C-00EP0150 | 23 647,20 Р | В наличии — 44 шт. | Срок службы | Гарантия производителя Гарантия производителя Гарантийный срок со дня производства товара.
|  |  | 14 месяцев | 5 лет
Задвижка чугун VOC4241C аналог МЗВ обрезиненный клин Ду 200 Ру16 фл Tecofi VOC4241C-00EP0200 | 36 803,40 Р | В наличии — 39 шт. | Масса нетто | Страна происхождения | Диаметр Диаметр Характеризует условный диаметр присоединяемого трубопровода, приблизительно равен внутреннему диаметру трубопровода, в мм | Давление Давление Характеризует максимальное допустимое давление рабочей среды, при котором будет обеспечена требуемая надежность и долговечность арматуры | Тип затвора Тип затвора Характеризует тип управления запорной арматурой (ручной, ручной редукторный, пневматический, электрический и т.п.) | Артикул | Внешний диаметр присоединительных фланцев корпуса Внешний диаметр присоединительных фланцев корпуса Характеризует величину наружного диаметра присоединительных фланцев корпуса в мм | Диаметр присоединительных отверстий фланцев корпуса Диаметр присоединительных отверстий фланцев корпуса Характеризует диаметр отверстий во фланцах (под болты, шпильки) | Клин Клин Характеризует марку материала запорного органа арматуры (клина, диска, тарелки и т.п.) | Количество присоединительных отверстий фланца корпуса Количество присоединительных отверстий фланца корпуса Характеризует количество присоединительных отверстий одного присоединительного фланца корпуса. | Конструкция шпинделя | Корпус | Материал шпинделя Материал шпинделя Материал шпинделя | Строительная высота Строительная высота Характеризует расстояние от оси трубопровода до верхней точки рукоятки в мм | Строительная длина Строительная длина Строительная длина | Число оборотов до закрытия Число оборотов до закрытия Число оборотов шпинделя до полного закрытия задвижки | Температура рабочей среды | Гарантия Гарантия Гарантийный срок со дня продажи.
|  |  | 14 месяцев | 18 кг | Франция | Ду 100 | Ру16 | со штурвалом | VOC4241C-00EP0100 | 220 мм | 18 мм | чугун/EPDM | 8 шт | невыдвижной | ковкий чугун | нержавеющая сталь | 339 мм | 190 мм | 14 | до +110 oC
Задвижка чугун VOC4241C аналог МЗВ обрезиненный клин Ду 250 Ру16 фл Tecofi VOC4241C-00EP0250 | 51 652,32 Р | В наличии — 16 шт. | Срок службы | Гарантия производителя Гарантия производителя Гарантийный срок со дня производства товара.
|  |  | 14 месяцев | 5 лет
Задвижка чугун VOC4241C аналог МЗВ обрезиненный клин Ду 300 Ру16 фл Tecofi VOC4241C-00EP0300 | 75 494,52 Р | В наличии — 7 шт. | Масса нетто | Страна происхождения | Диаметр Диаметр Характеризует условный диаметр присоединяемого трубопровода, приблизительно равен внутреннему диаметру трубопровода, в мм | Давление Давление Характеризует максимальное допустимое давление рабочей среды, при котором будет обеспечена требуемая надежность и долговечность арматуры | Тип затвора Тип затвора Характеризует тип управления запорной арматурой (ручной, ручной редукторный, пневматический, электрический и т.п.) | Артикул | Внешний диаметр присоединительных фланцев корпуса Внешний диаметр присоединительных фланцев корпуса Характеризует величину наружного диаметра присоединительных фланцев корпуса в мм | Диаметр присоединительных отверстий фланцев корпуса Диаметр присоединительных отверстий фланцев корпуса Характеризует диаметр отверстий во фланцах (под болты, шпильки) | Клин Клин Характеризует марку материала запорного органа арматуры (клина, диска, тарелки и т.п.) | Количество присоединительных отверстий фланца корпуса Количество присоединительных отверстий фланца корпуса Характеризует количество присоединительных отверстий одного присоединительного фланца корпуса. | Конструкция шпинделя | Корпус | Материал шпинделя Материал шпинделя Материал шпинделя | Строительная высота Строительная высота Характеризует расстояние от оси трубопровода до верхней точки рукоятки в мм | Строительная длина Строительная длина Строительная длина | Число оборотов до закрытия Число оборотов до закрытия Число оборотов шпинделя до полного закрытия задвижки | Температура рабочей среды | Гарантия Гарантия Гарантийный срок со дня продажи.
|  |  | 14 месяцев | 26.5 кг | Франция | Ду 125 | Ру16 | со штурвалом | VOC4241C-00EP0125 | 250 мм | 18 мм | чугун/EPDM | 8 шт | невыдвижной | ковкий чугун | нержавеющая сталь | 454 мм | 200 мм | 14 | до +110 oC
Задвижка чугун VOC4241C аналог МЗВ обрезиненный клин Ду 350 Ру16 фл Tecofi VOC4241C-00EP0350 | 126 523,44 Р | Под заказ | Срок службы | Гарантия производителя Гарантия производителя Гарантийный срок со дня производства товара.
|  |  | 14 месяцев | 5 лет
Задвижка чугун VOC4241C аналог МЗВ обрезиненный клин Ду 400 Ру16 фл Tecofi VOC4241C-00EP0400 | 163 512,84 Р | В наличии — 14 шт. | Масса нетто | Страна происхождения | Диаметр Диаметр Характеризует условный диаметр присоединяемого трубопровода, приблизительно равен внутреннему диаметру трубопровода, в мм | Давление Давление Характеризует максимальное допустимое давление рабочей среды, при котором будет обеспечена требуемая надежность и долговечность арматуры | Тип затвора Тип затвора Характеризует тип управления запорной арматурой (ручной, ручной редукторный, пневматический, электрический и т.п.) | Артикул | Внешний диаметр присоединительных фланцев корпуса Внешний диаметр присоединительных фланцев корпуса Характеризует величину наружного диаметра присоединительных фланцев корпуса в мм | Диаметр присоединительных отверстий фланцев корпуса Диаметр присоединительных отверстий фланцев корпуса Характеризует диаметр отверстий во фланцах (под болты, шпильки) | Клин Клин Характеризует марку материала запорного органа арматуры (клина, диска, тарелки и т.п.) | Количество присоединительных отверстий фланца корпуса Количество присоединительных отверстий фланца корпуса Характеризует количество присоединительных отверстий одного присоединительного фланца корпуса. | Конструкция шпинделя | Корпус | Материал шпинделя Материал шпинделя Материал шпинделя | Строительная высота Строительная высота Характеризует расстояние от оси трубопровода до верхней точки рукоятки в мм | Строительная длина Строительная длина Строительная длина | Число оборотов до закрытия Число оборотов до закрытия Число оборотов шпинделя до полного закрытия задвижки | Температура рабочей среды | Гарантия Гарантия Гарантийный срок со дня продажи.
|  |  | 14 месяцев | 31.9 кг | Франция | Ду 150 | Ру16 | со штурвалом | VOC4241C-00EP0150 | 285 мм | 23 мм | чугун/EPDM | 8 шт | невыдвижной | ковкий чугун | нержавеющая сталь | 454 мм | 210 мм | 17 | до +110 oC
Задвижка чугун VOC4241C аналог МЗВ обрезиненный клин Ду 600 Ру16 фл с редуктором Tecofi VOC4241C-08EP0600 | 530 579,88 Р | Под заказ | Срок службы | Гарантия производителя Гарантия производителя Гарантийный срок со дня производства товара.
|  |  | 14 месяцев | 5 лет
- | - | -
Задвижка чугун VOC4241R аналог МЗВГ обрезиненный клин фл Tecofi |  | /data/thumbs/w500h800Nfltr_wmi/collections/82/492282/125667.jpg?hash=eae15f
Описание
Бренд |  | Тип Тип Характеризует наименование у производителя, критично для задвижек с обрезиненным клином |  | Тип присоединения Тип присоединения Характеризует способ присоединения к трубопроводу или технологической установке |  | Модель Модель Характеризует модель или типовую фигуру арматуры. |  | Затвор Затвор Характеризует устройства затворного органа |  | Класс герметичности затвора Класс герметичности затвора Характеризует величину утечки среды при закрытом запорном органе |  | Обрезиненный клин |  | Фланцы корпуса |  | Инженерная система
Tecofi |  | аналог МЗВГ |  | фланцевое |  | VOC4241R |  | клиновая |  | класс А по ГОСТ 9544-93 |  | обрезиненный клин |  | EN 1092-2 |  | Водоснабжение, Пожаротушение
Варианты
Задвижка чугун VOC4241R аналог МЗВГ обрезиненный клин Ду 50 Ру16 фл красная Tecofi VOC4241R-00EP0050 | 7 840,32 Р | В наличии — 297 шт. | Масса нетто | Страна происхождения | Диаметр Диаметр Характеризует условный диаметр присоединяемого трубопровода, приблизительно равен внутреннему диаметру трубопровода, в мм | Давление Давление Характеризует максимальное допустимое давление рабочей среды, при котором будет обеспечена требуемая надежность и долговечность арматуры | Исполнение | Тип затвора Тип затвора Характеризует тип управления запорной арматурой (ручной, ручной редукторный, пневматический, электрический и т.п.) | Артикул | Клин Клин Характеризует марку материала запорного органа арматуры (клина, диска, тарелки и т.п.) | Конструкция шпинделя | Корпус | Материал шпинделя Материал шпинделя Материал шпинделя | Строительная длина Строительная длина Строительная длина | Температура рабочей среды | Гарантия Гарантия Гарантийный срок со дня продажи. | Срок службы | Гарантия производителя Гарантия производителя Гарантийный срок со дня производства товара.
|  |  | 10.6 кг | Франция | Ду 50 | Ру16 | красная | со штурвалом | VOC4241R-00EP0050 | чугун/EPDM | невыдвижной | ковкий чугун | нержавеющая сталь | 150 мм | до +110 oC | 14 месяцев | 5 лет
Задвижка чугун VOC4241R аналог МЗВГ обрезиненный клин Ду 65 Ру16 фл красная Tecofi VOC4241R-00EP0065 | 9 450,36 Р | В наличии — 412 шт. | Масса нетто | Страна происхождения | Диаметр Диаметр Характеризует условный диаметр присоединяемого трубопровода, приблизительно равен внутреннему диаметру трубопровода, в мм | Давление Давление Характеризует максимальное допустимое давление рабочей среды, при котором будет обеспечена требуемая надежность и долговечность арматуры | Исполнение | Тип затвора Тип затвора Характеризует тип управления запорной арматурой (ручной, ручной редукторный, пневматический, электрический и т.п.) | Артикул | Клин Клин Характеризует марку материала запорного органа арматуры (клина, диска, тарелки и т.п.) | Конструкция шпинделя | Корпус | Материал шпинделя Материал шпинделя Материал шпинделя | Строительная длина Строительная длина Строительная длина | Температура рабочей среды | Гарантия Гарантия Гарантийный срок со дня продажи.
|  |  | 14 месяцев | 13.34 кг | Франция | Ду 65 | Ру16 | красная | со штурвалом | VOC4241R-00EP0065 | чугун/EPDM | невыдвижной | ковкий чугун | нержавеющая сталь | 170 мм | до +110 oC
Задвижка чугун VOC4241R аналог МЗВГ обрезиненный клин Ду 80 Ру16 фл красная Tecofi VOC4241R-00EP0080 | 10 920,48 Р | В наличии — 423 шт. | Срок службы | Гарантия производителя Гарантия производителя Гарантийный срок со дня производства товара.
|  |  | 14 месяцев | 5 лет
Задвижка чугун VOC4241R аналог МЗВГ обрезиненный клин Ду 100 Ру16 фл красная Tecofi VOC4241R-00EP0100 | 13 930,56 Р | В наличии — 360 шт. | Масса нетто | Страна происхождения | Диаметр Диаметр Характеризует условный диаметр присоединяемого трубопровода, приблизительно равен внутреннему диаметру трубопровода, в мм | Давление Давление Характеризует максимальное допустимое давление рабочей среды, при котором будет обеспечена требуемая надежность и долговечность арматуры | Исполнение | Тип затвора Тип затвора Характеризует тип управления запорной арматурой (ручной, ручной редукторный, пневматический, электрический и т.п.) | Артикул | Клин Клин Характеризует марку материала запорного органа арматуры (клина, диска, тарелки и т.п.) | Конструкция шпинделя | Корпус | Материал шпинделя Материал шпинделя Материал шпинделя | Строительная длина Строительная длина Строительная длина | Температура рабочей среды | Гарантия Гарантия Гарантийный срок со дня продажи.
|  |  | 14 месяцев | 14.49 кг | Франция | Ду 80 | Ру16 | красная | со штурвалом | VOC4241R-00EP0080 | чугун/EPDM | невыдвижной | ковкий чугун | нержавеющая сталь | 180 мм | до +110 oC
Задвижка чугун VOC4241R аналог МЗВГ обрезиненный клин Ду 125 Ру16 фл красная Tecofi VOC4241R-00EP0125 | 20 020,92 Р | В наличии — 77 шт. | Срок службы | Гарантия производителя Гарантия производителя Гарантийный срок со дня производства товара.
|  |  | 14 месяцев | 5 лет
Задвижка чугун VOC4241R аналог МЗВГ обрезиненный клин Ду 150 Ру16 фл красная Tecofi VOC4241R-00EP0150 | 23 171,04 Р | В наличии — 134 шт. | Масса нетто | Страна происхождения | Диаметр Диаметр Характеризует условный диаметр присоединяемого трубопровода, приблизительно равен внутреннему диаметру трубопровода, в мм | Давление Давление Характеризует максимальное допустимое давление рабочей среды, при котором будет обеспечена требуемая надежность и долговечность арматуры | Исполнение | Тип затвора Тип затвора Характеризует тип управления запорной арматурой (ручной, ручной редукторный, пневматический, электрический и т.п.) | Артикул | Клин Клин Характеризует марку материала запорного органа арматуры (клина, диска, тарелки и т.п.) | Конструкция шпинделя | Корпус | Материал шпинделя Материал шпинделя Материал шпинделя | Строительная длина Строительная длина Строительная длина | Температура рабочей среды | Гарантия Гарантия Гарантийный срок со дня продажи.
|  |  | 14 месяцев | 18 кг | Франция | Ду 100 | Ру16 | красная | со штурвалом | VOC4241R-00EP0100 | чугун/EPDM | невыдвижной | ковкий чугун | нержавеющая сталь | 190 мм | до +110 oC
Задвижка чугун VOC4241R аналог МЗВГ обрезиненный клин Ду 200 Ру16 фл красная Tecofi VOC4241R-00EP0200 | 35 911,56 Р | В наличии — 73 шт. | Срок службы | Гарантия производителя Гарантия производителя Гарантийный срок со дня производства товара.
|  |  | 14 месяцев | 5 лет
- | - | -
Задвижка чугун 111D обрезиненный клин фл Zetkama |  | /data/thumbs/w500h800Nfltr_wmi/collections/91/309891/123655.jpg?hash=ebae5d
Описание
Бренд |  | Тип присоединения Тип присоединения Характеризует способ присоединения к трубопроводу или технологической установке |  | Модель Модель Характеризует модель или типовую фигуру арматуры. |  | Затвор Затвор Характеризует устройства затворного органа |  | Класс герметичности затвора Класс герметичности затвора Характеризует величину утечки среды при закрытом запорном органе |  | Климатическое исполнение Климатическое исполнение Характеристика арматуры указывающая устойчивость к воздействию к окружающей среды. |  | Обрезиненный клин |  | Фланцы корпуса
Zetkama |  | фланцевое |  | 111D |  | клиновая |  | класс А по ГОСТ P 54808-2011 |  | УХЛ5 по ГОСТ15150-69 |  | обрезиненный клин |  | EN 1092-2
Варианты
Задвижка чугун 111D обрезиненный клин Ду 40 Ру16 фл Zetkama 111D040C57 | 5 471,76 Р | В наличии — 26 шт. | Масса нетто | Страна происхождения | Диаметр Диаметр Характеризует условный диаметр присоединяемого трубопровода, приблизительно равен внутреннему диаметру трубопровода, в мм | Давление Давление Характеризует максимальное допустимое давление рабочей среды, при котором будет обеспечена требуемая надежность и долговечность арматуры | Тип затвора Тип затвора Характеризует тип управления запорной арматурой (ручной, ручной редукторный, пневматический, электрический и т.п.) | Артикул | Внешний диаметр присоединительных фланцев корпуса Внешний диаметр присоединительных фланцев корпуса Характеризует величину наружного диаметра присоединительных фланцев корпуса в мм | Диаметр присоединительных отверстий фланцев корпуса Диаметр присоединительных отверстий фланцев корпуса Характеризует диаметр отверстий во фланцах (под болты, шпильки) | Клин Клин Характеризует марку материала запорного органа арматуры (клина, диска, тарелки и т.п.) | Количество присоединительных отверстий фланца корпуса Количество присоединительных отверстий фланца корпуса Характеризует количество присоединительных отверстий одного присоединительного фланца корпуса. | Конструкция шпинделя | Корпус | Материал шпинделя Материал шпинделя Материал шпинделя | Строительная высота Строительная высота Характеризует расстояние от оси трубопровода до верхней точки рукоятки в мм | Строительная длина Строительная длина Строительная длина | Температура рабочей среды | Гарантия Гарантия Гарантийный срок со дня продажи. | Срок службы | Гарантия производителя Гарантия производителя Гарантийный срок со дня производства товара.
|  |  | 9.2 кг | Польша | Ду 40 | Ру16 | со штурвалом | 111D040C57 | 150 мм | 19 мм | чугун/EPDM | 4 шт | невыдвижной | высокопрочный чугун | нержавеющая сталь | 220 мм | 140 мм | от -10 до +110 oC | 2 года | 50 лет
Задвижка чугун 111D обрезиненный клин Ду 50 Ру16 фл Zetkama 111D050C57 | 5 547 Р | В наличии — 32 шт. | Масса нетто | Страна происхождения | Диаметр Диаметр Характеризует условный диаметр присоединяемого трубопровода, приблизительно равен внутреннему диаметру трубопровода, в мм | Давление Давление Характеризует максимальное допустимое давление рабочей среды, при котором будет обеспечена требуемая надежность и долговечность арматуры | Тип затвора Тип затвора Характеризует тип управления запорной арматурой (ручной, ручной редукторный, пневматический, электрический и т.п.) | Артикул | Внешний диаметр присоединительных фланцев корпуса Внешний диаметр присоединительных фланцев корпуса Характеризует величину наружного диаметра присоединительных фланцев корпуса в мм | Диаметр присоединительных отверстий фланцев корпуса Диаметр присоединительных отверстий фланцев корпуса Характеризует диаметр отверстий во фланцах (под болты, шпильки) | Клин Клин Характеризует марку материала запорного органа арматуры (клина, диска, тарелки и т.п.) | Количество присоединительных отверстий фланца корпуса Количество присоединительных отверстий фланца корпуса Характеризует количество присоединительных отверстий одного присоединительного фланца корпуса. | Конструкция шпинделя | Корпус | Материал шпинделя Материал шпинделя Материал шпинделя | Строительная высота Строительная высота Характеризует расстояние от оси трубопровода до верхней точки рукоятки в мм | Строительная длина Строительная длина Строительная длина | Температура рабочей среды | Гарантия Гарантия Гарантийный срок со дня продажи.
|  |  | 2 года | 10.22 кг | Польша | Ду 50 | Ру16 | со штурвалом | 111D050C57 | 165 мм | 19 мм | чугун/EPDM | 4 шт | невыдвижной | высокопрочный чугун | нержавеющая сталь | 235 мм | 150 мм | от -10 до +110 oC
Задвижка чугун 111D обрезиненный клин Ду 65 Ру16 фл Zetkama 111D065C57 | 6 698,28 Р | В наличии — 70 шт. | Срок службы | Гарантия производителя Гарантия производителя Гарантийный срок со дня производства товара.
|  |  | 2 года | 50 лет
Задвижка чугун 111D обрезиненный клин Ду 80 Ру16 фл Zetkama 111D080C57 | 7 671,72 Р | В наличии — 14 шт. | Масса нетто | Страна происхождения | Диаметр Диаметр Характеризует условный диаметр присоединяемого трубопровода, приблизительно равен внутреннему диаметру трубопровода, в мм | Давление Давление Характеризует максимальное допустимое давление рабочей среды, при котором будет обеспечена требуемая надежность и долговечность арматуры | Тип затвора Тип затвора Характеризует тип управления запорной арматурой (ручной, ручной редукторный, пневматический, электрический и т.п.) | Артикул | Внешний диаметр присоединительных фланцев корпуса Внешний диаметр присоединительных фланцев корпуса Характеризует величину наружного диаметра присоединительных фланцев корпуса в мм | Диаметр присоединительных отверстий фланцев корпуса Диаметр присоединительных отверстий фланцев корпуса Характеризует диаметр отверстий во фланцах (под болты, шпильки) | Клин Клин Характеризует марку материала запорного органа арматуры (клина, диска, тарелки и т.п.) | Количество присоединительных отверстий фланца корпуса Количество присоединительных отверстий фланца корпуса Характеризует количество присоединительных отверстий одного присоединительного фланца корпуса. | Конструкция шпинделя | Корпус | Материал шпинделя Материал шпинделя Материал шпинделя | Строительная высота Строительная высота Характеризует расстояние от оси трубопровода до верхней точки рукоятки в мм | Строительная длина Строительная длина Строительная длина | Температура рабочей среды | Гарантия Гарантия Гарантийный срок со дня продажи.
|  |  | 2 года | 11.26 кг | Польша | Ду 65 | Ру16 | со штурвалом | 111D065C57 | 185 мм | 19 мм | чугун/EPDM | 4 шт | невыдвижной | высокопрочный чугун | нержавеющая сталь | 270 мм | 170 мм | от -10 до +110 oC
Задвижка чугун 111D обрезиненный клин Ду 100 Ру16 фл Zetkama 111D100C57 | 9 893,88 Р | Ожидает поступления | Срок службы | Гарантия производителя Гарантия производителя Гарантийный срок со дня производства товара.
|  |  | 2 года | 50 лет
Задвижка чугун 111D обрезиненный клин Ду 125 Ру16 фл Zetkama 111D125C57 | 13 905 Р | В наличии — 10 шт. | Масса нетто | Страна происхождения | Диаметр Диаметр Характеризует условный диаметр присоединяемого трубопровода, приблизительно равен внутреннему диаметру трубопровода, в мм | Давление Давление Характеризует максимальное допустимое давление рабочей среды, при котором будет обеспечена требуемая надежность и долговечность арматуры | Тип затвора Тип затвора Характеризует тип управления запорной арматурой (ручной, ручной редукторный, пневматический, электрический и т.п.) | Артикул | Внешний диаметр присоединительных фланцев корпуса Внешний диаметр присоединительных фланцев корпуса Характеризует величину наружного диаметра присоединительных фланцев корпуса в мм | Диаметр присоединительных отверстий фланцев корпуса Диаметр присоединительных отверстий фланцев корпуса Характеризует диаметр отверстий во фланцах (под болты, шпильки) | Клин Клин Характеризует марку материала запорного органа арматуры (клина, диска, тарелки и т.п.) | Количество присоединительных отверстий фланца корпуса Количество присоединительных отверстий фланца корпуса Характеризует количество присоединительных отверстий одного присоединительного фланца корпуса. | Конструкция шпинделя | Корпус | Материал шпинделя Материал шпинделя Материал шпинделя | Строительная высота Строительная высота Характеризует расстояние от оси трубопровода до верхней точки рукоятки в мм | Строительная длина Строительная длина Строительная длина | Температура рабочей среды | Гарантия Гарантия Гарантийный срок со дня продажи.
|  |  | 2 года | 17.06 кг | Польша | Ду 80 | Ру16 | со штурвалом | 111D080C57 | 200 мм | 19 мм | чугун/EPDM | 8 шт | невыдвижной | высокопрочный чугун | нержавеющая сталь | 290 мм | 180 мм | от -10 до +110 oC
Задвижка чугун 111D обрезиненный клин Ду 150 Ру16 фл Zetkama 111D150C57 | 16 185 Р | В наличии — 8 шт. | Срок службы | Гарантия производителя Гарантия производителя Гарантийный срок со дня производства товара.
|  |  | 2 года | 50 лет
Задвижка чугун 111D обрезиненный клин Ду 200 Ру16 фл Zetkama 111D200C57 | 25 373,76 Р | В наличии — 3 шт. | Масса нетто | Страна происхождения | Диаметр Диаметр Характеризует условный диаметр присоединяемого трубопровода, приблизительно равен внутреннему диаметру трубопровода, в мм | Давление Давление Характеризует максимальное допустимое давление рабочей среды, при котором будет обеспечена требуемая надежность и долговечность арматуры | Тип затвора Тип затвора Характеризует тип управления запорной арматурой (ручной, ручной редукторный, пневматический, электрический и т.п.) | Артикул | Внешний диаметр присоединительных фланцев корпуса Внешний диаметр присоединительных фланцев корпуса Характеризует величину наружного диаметра присоединительных фланцев корпуса в мм | Диаметр присоединительных отверстий фланцев корпуса Диаметр присоединительных отверстий фланцев корпуса Характеризует диаметр отверстий во фланцах (под болты, шпильки) | Клин Клин Характеризует марку материала запорного органа арматуры (клина, диска, тарелки и т.п.) | Количество присоединительных отверстий фланца корпуса Количество присоединительных отверстий фланца корпуса Характеризует количество присоединительных отверстий одного присоединительного фланца корпуса. | Конструкция шпинделя | Корпус | Материал шпинделя Материал шпинделя Материал шпинделя | Строительная высота Строительная высота Характеризует расстояние от оси трубопровода до верхней точки рукоятки в мм | Строительная длина Строительная длина Строительная длина | Температура рабочей среды | Гарантия Гарантия Гарантийный срок со дня продажи.
|  |  | 2 года | 22 кг | Польша | Ду 100 | Ру16 | со штурвалом | 111D100C57 | 220 мм | 19 мм | чугун/EPDM | 8 шт | невыдвижной | высокопрочный чугун | нержавеющая сталь | 330 мм | 190 мм | от -10 до +110 oC
Задвижка чугун 111D обрезиненный клин Ду 250 Ру16 фл Zetkama 111D250C57 | 36 726,96 Р | В наличии — 6 шт. | Срок службы | Гарантия производителя Гарантия производителя Гарантийный срок со дня производства товара.
|  |  | 2 года | 50 лет
Задвижка чугун 111D обрезиненный клин Ду 300 Ру16 фл Zetkama 111D300C57 | 51 784,32 Р | В наличии — 6 шт. | Масса нетто | Страна происхождения | Диаметр Диаметр Характеризует условный диаметр присоединяемого трубопровода, приблизительно равен внутреннему диаметру трубопровода, в мм | Давление Давление Характеризует максимальное допустимое давление рабочей среды, при котором будет обеспечена требуемая надежность и долговечность арматуры | Тип затвора Тип затвора Характеризует тип управления запорной арматурой (ручной, ручной редукторный, пневматический, электрический и т.п.) | Артикул | Внешний диаметр присоединительных фланцев корпуса Внешний диаметр присоединительных фланцев корпуса Характеризует величину наружного диаметра присоединительных фланцев корпуса в мм | Диаметр присоединительных отверстий фланцев корпуса Диаметр присоединительных отверстий фланцев корпуса Характеризует диаметр отверстий во фланцах (под болты, шпильки) | Клин Клин Характеризует марку материала запорного органа арматуры (клина, диска, тарелки и т.п.) | Количество присоединительных отверстий фланца корпуса Количество присоединительных отверстий фланца корпуса Характеризует количество присоединительных отверстий одного присоединительного фланца корпуса. | Конструкция шпинделя | Корпус | Материал шпинделя Материал шпинделя Материал шпинделя | Строительная высота Строительная высота Характеризует расстояние от оси трубопровода до верхней точки рукоятки в мм | Строительная длина Строительная длина Строительная длина | Температура рабочей среды | Гарантия Гарантия Гарантийный срок со дня продажи.
|  |  | 2 года | 28 кг | Польша | Ду 125 | Ру16 | со штурвалом | 111D125C57 | 250 мм | 19 мм | чугун/EPDM | 8 шт | невыдвижной | высокопрочный чугун | нержавеющая сталь | 365 мм | 200 мм | от -10 до +110 oC
Задвижка чугун 111D обрезиненный клин Ду 350 Ру16 фл Zetkama 111D350C36 | 85 512,96 Р | Под заказ | Срок службы | Гарантия производителя Гарантия производителя Гарантийный срок со дня производства товара.
|  |  | 2 года | 50 лет
Задвижка чугун 111D обрезиненный клин Ду 400 Ру16 фл Zetkama 111D400C36 | 113 829,60 Р | Под заказ | Масса нетто | Страна происхождения | Диаметр Диаметр Характеризует условный диаметр присоединяемого трубопровода, приблизительно равен внутреннему диаметру трубопровода, в мм | Давление Давление Характеризует максимальное допустимое давление рабочей среды, при котором будет обеспечена требуемая надежность и долговечность арматуры | Тип затвора Тип затвора Характеризует тип управления запорной арматурой (ручной, ручной редукторный, пневматический, электрический и т.п.) | Артикул | Внешний диаметр присоединительных фланцев корпуса Внешний диаметр присоединительных фланцев корпуса Характеризует величину наружного диаметра присоединительных фланцев корпуса в мм | Диаметр присоединительных отверстий фланцев корпуса Диаметр присоединительных отверстий фланцев корпуса Характеризует диаметр отверстий во фланцах (под болты, шпильки) | Клин Клин Характеризует марку материала запорного органа арматуры (клина, диска, тарелки и т.п.) | Количество присоединительных отверстий фланца корпуса Количество присоединительных отверстий фланца корпуса Характеризует количество присоединительных отверстий одного присоединительного фланца корпуса. | Конструкция шпинделя | Корпус | Материал шпинделя Материал шпинделя Материал шпинделя | Строительная высота Строительная высота Характеризует расстояние от оси трубопровода до верхней точки рукоятки в мм | Строительная длина Строительная длина Строительная длина | Температура рабочей среды | Гарантия Гарантия Гарантийный срок со дня продажи.
|  |  | 2 года | 31.34 кг | Польша | Ду 150 | Ру16 | со штурвалом | 111D150C57 | 285 мм | 23 мм | чугун/EPDM | 8 шт | невыдвижной | высокопрочный чугун | нержавеющая сталь | 400 мм | 210 мм | от -10 до +110 oC
Задвижка чугун 111D обрезиненный клин Ду 450 Ру16 фл Zetkama 111D450C36 | 177 143,40 Р | Под заказ | Срок службы | Гарантия производителя Гарантия производителя Гарантийный срок со дня производства товара.
|  |  | 2 года | 50 лет
Задвижка чугун 111D обрезиненный клин Ду 500 Ру16 фл Zetkama 111D500C36 | 226 245,24 Р | Под заказ | Масса нетто | Страна происхождения | Диаметр Диаметр Характеризует условный диаметр присоединяемого трубопровода, приблизительно равен внутреннему диаметру трубопровода, в мм | Давление Давление Характеризует максимальное допустимое давление рабочей среды, при котором будет обеспечена требуемая надежность и долговечность арматуры | Тип затвора Тип затвора Характеризует тип управления запорной арматурой (ручной, ручной редукторный, пневматический, электрический и т.п.) | Артикул | Внешний диаметр присоединительных фланцев корпуса Внешний диаметр присоединительных фланцев корпуса Характеризует величину наружного диаметра присоединительных фланцев корпуса в мм | Диаметр присоединительных отверстий фланцев корпуса Диаметр присоединительных отверстий фланцев корпуса Характеризует диаметр отверстий во фланцах (под болты, шпильки) | Клин Клин Характеризует марку материала запорного органа арматуры (клина, диска, тарелки и т.п.) | Количество присоединительных отверстий фланца корпуса Количество присоединительных отверстий фланца корпуса Характеризует количество присоединительных отверстий одного присоединительного фланца корпуса. | Конструкция шпинделя | Корпус | Материал шпинделя Материал шпинделя Материал шпинделя | Строительная высота Строительная высота Характеризует расстояние от оси трубопровода до верхней точки рукоятки в мм | Строительная длина Строительная длина Строительная длина | Температура рабочей среды | Гарантия Гарантия Гарантийный срок со дня продажи.
|  |  | 2 года | 51 кг | Польша | Ду 200 | Ру16 | со штурвалом | 111D200C57 | 340 мм | 23 мм | чугун/EPDM | 12 шт | невыдвижной | высокопрочный чугун | нержавеющая сталь | 490 мм | 230 мм | от -10 до +110 oC
Задвижка чугун 111D обрезиненный клин Ду 600 Ру16 фл Zetkama 111D600C36 | 317 529,48 Р | Под заказ | Срок службы | Гарантия производителя Гарантия производителя Гарантийный срок со дня производства товара.
|  |  | 2 года | 50 лет
- | - | -
Задвижка чугун 30ч6бр фл Китай |  | /data/thumbs/w500h800Nf_pngfltr_wmi/collections/01/55801/36518.png?hash=526743
Описание
Бренд |  | Тип присоединения Тип присоединения Характеризует способ присоединения к трубопроводу или технологической установке |  | Модель Модель Характеризует модель или типовую фигуру арматуры. |  | Инженерная система
No name |  | фланцевое |  | 30ч6бр |  | Водоснабжение, Пожаротушение
Варианты
Задвижка чугун 30ч6бр Ду 50 Ру10 фл Китай | 1 721,16 Р | В наличии — 189 шт. | Масса нетто | Страна происхождения | Диаметр Диаметр Характеризует условный диаметр присоединяемого трубопровода, приблизительно равен внутреннему диаметру трубопровода, в мм | Давление Давление Характеризует максимальное допустимое давление рабочей среды, при котором будет обеспечена требуемая надежность и долговечность арматуры | Тип затвора Тип затвора Характеризует тип управления запорной арматурой (ручной, ручной редукторный, пневматический, электрический и т.п.) | Клин Клин Характеризует марку материала запорного органа арматуры (клина, диска, тарелки и т.п.) | Гарантия Гарантия Гарантийный срок со дня продажи.
|  |  | 10.69 кг | Китай | Ду 50 | Ру10 | со штурвалом | латунь | 12 месяцев
Задвижка чугун 30ч6бр Ду 80 Ру10 фл Китай | 2 785,32 Р | В наличии — 413 шт. | Масса нетто | Страна происхождения | Штрих-код | Диаметр Диаметр Характеризует условный диаметр присоединяемого трубопровода, приблизительно равен внутреннему диаметру трубопровода, в мм | Давление Давление Характеризует максимальное допустимое давление рабочей среды, при котором будет обеспечена требуемая надежность и долговечность арматуры | Тип затвора Тип затвора Характеризует тип управления запорной арматурой (ручной, ручной редукторный, пневматический, электрический и т.п.) | Клин Клин Характеризует марку материала запорного органа арматуры (клина, диска, тарелки и т.п.) | Гарантия Гарантия Гарантийный срок со дня продажи.
|  |  | 16.5 кг | Китай | 4606034172094 | Ду 80 | Ру10 | со штурвалом | латунь | 12 месяцев
Задвижка чугун 30ч6бр Ду 100 Ру10 фл Китай | 3 750 Р | В наличии — 474 шт. | Масса нетто | Страна происхождения | Штрих-код | Диаметр Диаметр Характеризует условный диаметр присоединяемого трубопровода, приблизительно равен внутреннему диаметру трубопровода, в мм | Давление Давление Характеризует максимальное допустимое давление рабочей среды, при котором будет обеспечена требуемая надежность и долговечность арматуры | Тип затвора Тип затвора Характеризует тип управления запорной арматурой (ручной, ручной редукторный, пневматический, электрический и т.п.) | Клин Клин Характеризует марку материала запорного органа арматуры (клина, диска, тарелки и т.п.) | Гарантия Гарантия Гарантийный срок со дня продажи.
|  |  | 20.93 кг | Китай | 4606034172100 | Ду 100 | Ру10 | со штурвалом | латунь | 12 месяцев
Задвижка чугун 30ч6бр Ду 150 Ру10 фл Китай | 8 706,24 Р | В наличии — 171 шт. | Масса нетто | Страна происхождения | Диаметр Диаметр Характеризует условный диаметр присоединяемого трубопровода, приблизительно равен внутреннему диаметру трубопровода, в мм | Давление Давление Характеризует максимальное допустимое давление рабочей среды, при котором будет обеспечена требуемая надежность и долговечность арматуры | Тип затвора Тип затвора Характеризует тип управления запорной арматурой (ручной, ручной редукторный, пневматический, электрический и т.п.) | Клин Клин Характеризует марку материала запорного органа арматуры (клина, диска, тарелки и т.п.) | Гарантия Гарантия Гарантийный срок со дня продажи.
|  |  | 46 кг | Китай | Ду 150 | Ру10 | со штурвалом | латунь | 12 месяцев
Задвижка чугун 30ч6бр Ду 200 Ру10 фл Китай | 15 344,88 Р | В наличии — 15 шт. | Масса нетто | Страна происхождения | Диаметр Диаметр Характеризует условный диаметр присоединяемого трубопровода, приблизительно равен внутреннему диаметру трубопровода, в мм | Давление Давление Характеризует максимальное допустимое давление рабочей среды, при котором будет обеспечена требуемая надежность и долговечность арматуры | Тип затвора Тип затвора Характеризует тип управления запорной арматурой (ручной, ручной редукторный, пневматический, электрический и т.п.) | Клин Клин Характеризует марку материала запорного органа арматуры (клина, диска, тарелки и т.п.) | Гарантия Гарантия Гарантийный срок со дня продажи.
|  |  | 81.5 кг | Китай | Ду 200 | Ру10 | со штурвалом | латунь | 12 месяцев
Задвижка чугун 30ч6бр Ду 125 Ру10 фл Китай | 6 342,96 Р | В наличии — 49 шт. | Масса нетто | Страна происхождения | Диаметр Диаметр Характеризует условный диаметр присоединяемого трубопровода, приблизительно равен внутреннему диаметру трубопровода, в мм | Давление Давление Характеризует максимальное допустимое давление рабочей среды, при котором будет обеспечена требуемая надежность и долговечность арматуры | Тип затвора Тип затвора Характеризует тип управления запорной арматурой (ручной, ручной редукторный, пневматический, электрический и т.п.) | Клин Клин Характеризует марку материала запорного органа арматуры (клина, диска, тарелки и т.п.) | Строительная длина Строительная длина Строительная длина | Гарантия Гарантия Гарантийный срок со дня продажи.
|  |  | 33 кг | Китай | Ду 125 | Ру10 | со штурвалом | латунь | 255 мм | 12 месяцев
Задвижка чугун 30ч6бр Ду 250 Ру10 фл Китай | 21 992,76 Р | Ожидает поступления | Масса нетто | Страна происхождения | Диаметр Диаметр Характеризует условный диаметр присоединяемого трубопровода, приблизительно равен внутреннему диаметру трубопровода, в мм | Давление Давление Характеризует максимальное допустимое давление рабочей среды, при котором будет обеспечена требуемая надежность и долговечность арматуры | Тип затвора Тип затвора Характеризует тип управления запорной арматурой (ручной, ручной редукторный, пневматический, электрический и т.п.) | Клин Клин Характеризует марку материала запорного органа арматуры (клина, диска, тарелки и т.п.) | Строительная длина Строительная длина Строительная длина | Гарантия Гарантия Гарантийный срок со дня продажи.
|  |  | 131 кг | Китай | Ду 250 | Ру10 | со штурвалом | латунь | 255 мм | 12 месяцев
Задвижка чугун 30ч6бр Ду 300 Ру10 фл Китай | 32 638,80 Р | В наличии — 5 шт. | Масса нетто | Страна происхождения | Диаметр Диаметр Характеризует условный диаметр присоединяемого трубопровода, приблизительно равен внутреннему диаметру трубопровода, в мм | Давление Давление Характеризует максимальное допустимое давление рабочей среды, при котором будет обеспечена требуемая надежность и долговечность арматуры | Тип затвора Тип затвора Характеризует тип управления запорной арматурой (ручной, ручной редукторный, пневматический, электрический и т.п.) | Клин Клин Характеризует марку материала запорного органа арматуры (клина, диска, тарелки и т.п.) | Строительная длина Строительная длина Строительная длина | Гарантия Гарантия Гарантийный срок со дня продажи.
|  |  | 183.75 кг | Китай | Ду 300 | Ру10 | со штурвалом | латунь | 255 мм | 12 месяцев
Задвижка чугун 30ч6бр Ду 400 Ру10 фл Китай | 77 644,68 Р | Ожидает поступления | Масса нетто | Страна происхождения | Диаметр Диаметр Характеризует условный диаметр присоединяемого трубопровода, приблизительно равен внутреннему диаметру трубопровода, в мм | Давление Давление Характеризует максимальное допустимое давление рабочей среды, при котором будет обеспечена требуемая надежность и долговечность арматуры | Тип затвора Тип затвора Характеризует тип управления запорной арматурой (ручной, ручной редукторный, пневматический, электрический и т.п.) | Клин Клин Характеризует марку материала запорного органа арматуры (клина, диска, тарелки и т.п.) | Строительная длина Строительная длина Строительная длина | Гарантия Гарантия Гарантийный срок со дня продажи.
|  |  | 336 кг | Китай | Ду 400 | Ру10 | со штурвалом | латунь | 255 мм | 12 месяцев
- | - | -
Задвижка чугун 30ч39р аналог МЗВ обрезиненный клин фл Китай |  | /data/thumbs/w500h800Nfltr_wmi/collections/05/55805/118009.jpg?hash=b5c866
Описание
Бренд |  | Тип Тип Характеризует наименование у производителя, критично для задвижек с обрезиненным клином |  | Тип присоединения Тип присоединения Характеризует способ присоединения к трубопроводу или технологической установке |  | Модель Модель Характеризует модель или типовую фигуру арматуры. |  | Затвор Затвор Характеризует устройства затворного органа |  | Класс герметичности затвора Класс герметичности затвора Характеризует величину утечки среды при закрытом запорном органе |  | Обрезиненный клин |  | Фланцы корпуса |  | Инженерная система
No name |  | аналог МЗВ |  | фланцевое |  | 30ч39р |  | клиновая |  | класс А по ГОСТ Р 54808-2011 |  | обрезиненный клин |  | ГОСТ 33259-2015 |  | Водоснабжение, Пожаротушение
Варианты
Задвижка чугун 30ч39р аналог МЗВ обрезиненный клин Ду 50 Ру16 фл Китай | 2 232,36 Р | В наличии — 1826 шт. | Масса нетто | Страна происхождения | Штрих-код | Диаметр Диаметр Характеризует условный диаметр присоединяемого трубопровода, приблизительно равен внутреннему диаметру трубопровода, в мм | Давление Давление Характеризует максимальное допустимое давление рабочей среды, при котором будет обеспечена требуемая надежность и долговечность арматуры | Тип затвора Тип затвора Характеризует тип управления запорной арматурой (ручной, ручной редукторный, пневматический, электрический и т.п.) | Внешний диаметр присоединительных фланцев корпуса Внешний диаметр присоединительных фланцев корпуса Характеризует величину наружного диаметра присоединительных фланцев корпуса в мм | Диаметр присоединительных отверстий фланцев корпуса Диаметр присоединительных отверстий фланцев корпуса Характеризует диаметр отверстий во фланцах (под болты, шпильки) | Клин Клин Характеризует марку материала запорного органа арматуры (клина, диска, тарелки и т.п.) | Количество присоединительных отверстий фланца корпуса Количество присоединительных отверстий фланца корпуса Характеризует количество присоединительных отверстий одного присоединительного фланца корпуса. | Корпус | Строительная высота Строительная высота Характеризует расстояние от оси трубопровода до верхней точки рукоятки в мм | Строительная длина Строительная длина Строительная длина | Фирма производитель | Температура рабочей среды | Область применения | Комплект поставки | Гарантия Гарантия Гарантийный срок со дня продажи.
|  |  | 8.26 кг | Китай | 4606034192825 | Ду 50 | Ру16 | со штурвалом | 165 мм | 19 мм | чугун/EPDM | 4 шт | высокопрочный чугун | 241 мм | 150 мм | Tianjin YuanDa Valves Co., Ltd | до +120 oC | Для перекрытия потока рабочей среды в трубопроводе | Задвижка в сборе, паспорт, инструкция по эксплуатации | 12 месяцев
Задвижка чугун 30ч39р аналог МЗВ обрезиненный клин Ду 50 Ру16 фл Китай 07.010.16.50 | 2 310,48 Р | Под заказ | Масса нетто | Страна происхождения | Диаметр Диаметр Характеризует условный диаметр присоединяемого трубопровода, приблизительно равен внутреннему диаметру трубопровода, в мм | Давление Давление Характеризует максимальное допустимое давление рабочей среды, при котором будет обеспечена требуемая надежность и долговечность арматуры | Тип затвора Тип затвора Характеризует тип управления запорной арматурой (ручной, ручной редукторный, пневматический, электрический и т.п.) | Артикул | Внешний диаметр присоединительных фланцев корпуса Внешний диаметр присоединительных фланцев корпуса Характеризует величину наружного диаметра присоединительных фланцев корпуса в мм | Диаметр присоединительных отверстий фланцев корпуса Диаметр присоединительных отверстий фланцев корпуса Характеризует диаметр отверстий во фланцах (под болты, шпильки) | Клин Клин Характеризует марку материала запорного органа арматуры (клина, диска, тарелки и т.п.) | Количество присоединительных отверстий фланца корпуса Количество присоединительных отверстий фланца корпуса Характеризует количество присоединительных отверстий одного присоединительного фланца корпуса. | Корпус | Строительная высота Строительная высота Характеризует расстояние от оси трубопровода до верхней точки рукоятки в мм | Строительная длина Строительная длина Строительная длина | Фирма производитель | Температура рабочей среды | Область применения | Комплект поставки | Гарантия Гарантия Гарантийный срок со дня продажи.
|  |  | 8.12 кг | Китай | Ду 50 | Ру16 | со штурвалом | 07.010.16.50 | 165 мм | 19 мм | чугун/EPDM | 4 шт | высокопрочный чугун | 241 мм | 150 мм | Tianjin YuanDa Valves Co., Ltd | до +120 oC | Для перекрытия потока рабочей среды в трубопроводе | Задвижка в сборе, паспорт, инструкция по эксплуатации | 12 месяцев
Задвижка чугун 30ч39р аналог МЗВ обрезиненный клин Ду 80 Ру16 фл Китай | 3 063,24 Р | В наличии — 260 шт. | Масса нетто | Страна происхождения | Штрих-код | Диаметр Диаметр Характеризует условный диаметр присоединяемого трубопровода, приблизительно равен внутреннему диаметру трубопровода, в мм | Давление Давление Характеризует максимальное допустимое давление рабочей среды, при котором будет обеспечена требуемая надежность и долговечность арматуры | Тип затвора Тип затвора Характеризует тип управления запорной арматурой (ручной, ручной редукторный, пневматический, электрический и т.п.) | Внешний диаметр присоединительных фланцев корпуса Внешний диаметр присоединительных фланцев корпуса Характеризует величину наружного диаметра присоединительных фланцев корпуса в мм | Диаметр присоединительных отверстий фланцев корпуса Диаметр присоединительных отверстий фланцев корпуса Характеризует диаметр отверстий во фланцах (под болты, шпильки) | Клин Клин Характеризует марку материала запорного органа арматуры (клина, диска, тарелки и т.п.) | Количество присоединительных отверстий фланца корпуса Количество присоединительных отверстий фланца корпуса Характеризует количество присоединительных отверстий одного присоединительного фланца корпуса. | Корпус | Строительная высота Строительная высота Характеризует расстояние от оси трубопровода до верхней точки рукоятки в мм | Строительная длина Строительная длина Строительная длина | Фирма производитель | Температура рабочей среды | Область применения | Комплект поставки | Гарантия Гарантия Гарантийный срок со дня продажи.
|  |  | 10.11 кг | Китай | 4606034192832 | Ду 80 | Ру16 | со штурвалом | 200 мм | 19 мм | чугун/EPDM | 8 шт | высокопрочный чугун | 322 мм | 180 мм | Tianjin YuanDa Valves Co., Ltd | до +120 oC | Для перекрытия потока рабочей среды в трубопроводе | Задвижка в сборе, паспорт, инструкция по эксплуатации | 12 месяцев
Задвижка чугун 30ч39р аналог МЗВ обрезиненный клин Ду 100 Ру16 фл Китай | 3 747,24 Р | В наличии — 678 шт. | Масса нетто | Страна происхождения | Штрих-код | Диаметр Диаметр Характеризует условный диаметр присоединяемого трубопровода, приблизительно равен внутреннему диаметру трубопровода, в мм | Давление Давление Характеризует максимальное допустимое давление рабочей среды, при котором будет обеспечена требуемая надежность и долговечность арматуры | Тип затвора Тип затвора Характеризует тип управления запорной арматурой (ручной, ручной редукторный, пневматический, электрический и т.п.) | Внешний диаметр присоединительных фланцев корпуса Внешний диаметр присоединительных фланцев корпуса Характеризует величину наружного диаметра присоединительных фланцев корпуса в мм | Диаметр присоединительных отверстий фланцев корпуса Диаметр присоединительных отверстий фланцев корпуса Характеризует диаметр отверстий во фланцах (под болты, шпильки) | Клин Клин Характеризует марку материала запорного органа арматуры (клина, диска, тарелки и т.п.) | Количество присоединительных отверстий фланца корпуса Количество присоединительных отверстий фланца корпуса Характеризует количество присоединительных отверстий одного присоединительного фланца корпуса. | Корпус | Строительная высота Строительная высота Характеризует расстояние от оси трубопровода до верхней точки рукоятки в мм | Строительная длина Строительная длина Строительная длина | Фирма производитель | Температура рабочей среды | Область применения | Комплект поставки | Гарантия Гарантия Гарантийный срок со дня продажи.
|  |  | 12.89 кг | Китай | 4606034192849 | Ду 100 | Ру16 | со штурвалом | 220 мм | 19 мм | чугун/EPDM | 8 шт | высокопрочный чугун | 333 мм | 190 мм | Tianjin YuanDa Valves Co., Ltd | до +120 oC | Для перекрытия потока рабочей среды в трубопроводе | Задвижка в сборе, паспорт, инструкция по эксплуатации | 12 месяцев
Задвижка чугун 30ч39р аналог МЗВ обрезиненный клин Ду 150 Ру16 фл Китай | 6 956,40 Р | В наличии — 1032 шт. | Масса нетто | Страна происхождения | Штрих-код | Диаметр Диаметр Характеризует условный диаметр присоединяемого трубопровода, приблизительно равен внутреннему диаметру трубопровода, в мм | Давление Давление Характеризует максимальное допустимое давление рабочей среды, при котором будет обеспечена требуемая надежность и долговечность арматуры | Тип затвора Тип затвора Характеризует тип управления запорной арматурой (ручной, ручной редукторный, пневматический, электрический и т.п.) | Внешний диаметр присоединительных фланцев корпуса Внешний диаметр присоединительных фланцев корпуса Характеризует величину наружного диаметра присоединительных фланцев корпуса в мм | Диаметр присоединительных отверстий фланцев корпуса Диаметр присоединительных отверстий фланцев корпуса Характеризует диаметр отверстий во фланцах (под болты, шпильки) | Клин Клин Характеризует марку материала запорного органа арматуры (клина, диска, тарелки и т.п.) | Количество присоединительных отверстий фланца корпуса Количество присоединительных отверстий фланца корпуса Характеризует количество присоединительных отверстий одного присоединительного фланца корпуса. | Корпус | Строительная высота Строительная высота Характеризует расстояние от оси трубопровода до верхней точки рукоятки в мм | Строительная длина Строительная длина Строительная длина | Фирма производитель | Температура рабочей среды | Область применения | Комплект поставки | Гарантия Гарантия Гарантийный срок со дня продажи.
|  |  | 22.59 кг | Китай | 4606034192856 | Ду 150 | Ру16 | со штурвалом | 285 мм | 23 мм | чугун/EPDM | 8 шт | высокопрочный чугун | 420 мм | 210 мм | Tianjin YuanDa Valves Co., Ltd | до +120 oC | Для перекрытия потока рабочей среды в трубопроводе | Задвижка в сборе, паспорт, инструкция по эксплуатации | 12 месяцев
Задвижка чугун 30ч39р аналог МЗВ обрезиненный клин Ду 200 Ру16 фл Китай | 10 736,16 Р | В наличии — 303 шт. | Масса нетто | Страна происхождения | Штрих-код | Диаметр Диаметр Характеризует условный диаметр присоединяемого трубопровода, приблизительно равен внутреннему диаметру трубопровода, в мм | Давление Давление Характеризует максимальное допустимое давление рабочей среды, при котором будет обеспечена требуемая надежность и долговечность арматуры | Тип затвора Тип затвора Характеризует тип управления запорной арматурой (ручной, ручной редукторный, пневматический, электрический и т.п.) | Внешний диаметр присоединительных фланцев корпуса Внешний диаметр присоединительных фланцев корпуса Характеризует величину наружного диаметра присоединительных фланцев корпуса в мм | Диаметр присоединительных отверстий фланцев корпуса Диаметр присоединительных отверстий фланцев корпуса Характеризует диаметр отверстий во фланцах (под болты, шпильки) | Клин Клин Характеризует марку материала запорного органа арматуры (клина, диска, тарелки и т.п.) | Количество присоединительных отверстий фланца корпуса Количество присоединительных отверстий фланца корпуса Характеризует количество присоединительных отверстий одного присоединительного фланца корпуса. | Корпус | Строительная высота Строительная высота Характеризует расстояние от оси трубопровода до верхней точки рукоятки в мм | Строительная длина Строительная длина Строительная длина | Фирма производитель | Температура рабочей среды | Область применения | Комплект поставки | Гарантия Гарантия Гарантийный срок со дня продажи.
|  |  | 44 кг | Китай | 4606034192863 | Ду 200 | Ру16 | со штурвалом | 340 мм | 23 мм | чугун/EPDM | 12 шт | высокопрочный чугун | 512 мм | 230 мм | Tianjin YuanDa Valves Co., Ltd | до +120 oC | Для перекрытия потока рабочей среды в трубопроводе | Задвижка в сборе, паспорт, инструкция по эксплуатации | 12 месяцев
Задвижка чугун 30ч39р аналог МЗВ обрезиненный клин Ду 250 Ру16 фл Китай | 17 880,24 Р | В наличии — 16 шт. | Масса нетто | Страна происхождения | Штрих-код | Диаметр Диаметр Характеризует условный диаметр присоединяемого трубопровода, приблизительно равен внутреннему диаметру трубопровода, в мм | Давление Давление Характеризует максимальное допустимое давление рабочей среды, при котором будет обеспечена требуемая надежность и долговечность арматуры | Тип затвора Тип затвора Характеризует тип управления запорной арматурой (ручной, ручной редукторный, пневматический, электрический и т.п.) | Внешний диаметр присоединительных фланцев корпуса Внешний диаметр присоединительных фланцев корпуса Характеризует величину наружного диаметра присоединительных фланцев корпуса в мм | Диаметр присоединительных отверстий фланцев корпуса Диаметр присоединительных отверстий фланцев корпуса Характеризует диаметр отверстий во фланцах (под болты, шпильки) | Клин Клин Характеризует марку материала запорного органа арматуры (клина, диска, тарелки и т.п.) | Количество присоединительных отверстий фланца корпуса Количество присоединительных отверстий фланца корпуса Характеризует количество присоединительных отверстий одного присоединительного фланца корпуса. | Корпус | Строительная высота Строительная высота Характеризует расстояние от оси трубопровода до верхней точки рукоятки в мм | Строительная длина Строительная длина Строительная длина | Фирма производитель | Температура рабочей среды | Область применения | Комплект поставки | Гарантия Гарантия Гарантийный срок со дня продажи.
|  |  | 74 кг | Китай | 4606034192870 | Ду 250 | Ру16 | со штурвалом | 405 мм | 26 мм | чугун/EPDM | 12 шт | высокопрочный чугун | 602 мм | 250 мм | Tianjin YuanDa Valves Co., Ltd | до +120 oC | Для перекрытия потока | Задвижка в сборе, паспорт | 12 месяцев
Задвижка чугун 30ч39р аналог МЗВ обрезиненный клин Ду 300 Ру16 фл Китай | 22 328,28 Р | Ожидает поступления | Масса нетто | Страна происхождения | Штрих-код | Диаметр Диаметр Характеризует условный диаметр присоединяемого трубопровода, приблизительно равен внутреннему диаметру трубопровода, в мм | Давление Давление Характеризует максимальное допустимое давление рабочей среды, при котором будет обеспечена требуемая надежность и долговечность арматуры | Тип затвора Тип затвора Характеризует тип управления запорной арматурой (ручной, ручной редукторный, пневматический, электрический и т.п.) | Внешний диаметр присоединительных фланцев корпуса Внешний диаметр присоединительных фланцев корпуса Характеризует величину наружного диаметра присоединительных фланцев корпуса в мм | Диаметр присоединительных отверстий фланцев корпуса Диаметр присоединительных отверстий фланцев корпуса Характеризует диаметр отверстий во фланцах (под болты, шпильки) | Клин Клин Характеризует марку материала запорного органа арматуры (клина, диска, тарелки и т.п.) | Количество присоединительных отверстий фланца корпуса Количество присоединительных отверстий фланца корпуса Характеризует количество присоединительных отверстий одного присоединительного фланца корпуса. | Корпус | Строительная высота Строительная высота Характеризует расстояние от оси трубопровода до верхней точки рукоятки в мм | Строительная длина Строительная длина Строительная длина | Фирма производитель | Температура рабочей среды | Область применения | Комплект поставки | Гарантия Гарантия Гарантийный срок со дня продажи.
|  |  | 97 кг | Китай | 4606034192887 | Ду 300 | Ру16 | со штурвалом | 460 мм | 26 мм | чугун/EPDM | 12 шт | высокопрочный чугун | 705 мм | 270 мм | Tianjin YuanDa Valves Co., Ltd | до +120 oC | Для перекрытия потока | Задвижка в сборе, паспорт | 12 месяцев
Задвижка чугун 30ч39р аналог МЗВ обрезиненный клин Ду 300 Ру16 фл Китай . | 20 629,20 Р | Распродажа остатка — 1 шт. | Масса нетто | Страна происхождения | Диаметр Диаметр Характеризует условный диаметр присоединяемого трубопровода, приблизительно равен внутреннему диаметру трубопровода, в мм | Давление Давление Характеризует максимальное допустимое давление рабочей среды, при котором будет обеспечена требуемая надежность и долговечность арматуры | Тип затвора Тип затвора Характеризует тип управления запорной арматурой (ручной, ручной редукторный, пневматический, электрический и т.п.) | Артикул | Внешний диаметр присоединительных фланцев корпуса Внешний диаметр присоединительных фланцев корпуса Характеризует величину наружного диаметра присоединительных фланцев корпуса в мм | Диаметр присоединительных отверстий фланцев корпуса Диаметр присоединительных отверстий фланцев корпуса Характеризует диаметр отверстий во фланцах (под болты, шпильки) | Клин Клин Характеризует марку материала запорного органа арматуры (клина, диска, тарелки и т.п.) | Количество присоединительных отверстий фланца корпуса Количество присоединительных отверстий фланца корпуса Характеризует количество присоединительных отверстий одного присоединительного фланца корпуса. | Корпус | Строительная высота Строительная высота Характеризует расстояние от оси трубопровода до верхней точки рукоятки в мм | Строительная длина Строительная длина Строительная длина | Фирма производитель | Температура рабочей среды | Область применения | Комплект поставки | Гарантия Гарантия Гарантийный срок со дня продажи.
|  |  | 97 кг | Китай | Ду 300 | Ру16 | со штурвалом | . | 460 мм | 26 мм | чугун/EPDM | 12 шт | высокопрочный чугун | 705 мм | 270 мм | Tianjin YuanDa Valves Co., Ltd | до +120 oC | Для перекрытия потока | Задвижка в сборе, паспорт | 12 месяцев
Задвижка чугун 30ч39р аналог МЗВ обрезиненный клин Ду 200 Ру10 фл Китай | 10 842,84 Р | Ожидает поступления | Масса нетто | Страна происхождения | Диаметр Диаметр Характеризует условный диаметр присоединяемого трубопровода, приблизительно равен внутреннему диаметру трубопровода, в мм | Давление Давление Характеризует максимальное допустимое давление рабочей среды, при котором будет обеспечена требуемая надежность и долговечность арматуры | Тип затвора Тип затвора Характеризует тип управления запорной арматурой (ручной, ручной редукторный, пневматический, электрический и т.п.)
|  |  | 35 кг | Китай | Ду 200 | Ру10 | со штурвалом
Задвижка чугун 30ч39р аналог МЗВ обрезиненный клин Ду 250 Ру10 фл Китай | 18 004,92 Р | В наличии — 2 шт. | Масса нетто | Страна происхождения | Диаметр Диаметр Характеризует условный диаметр присоединяемого трубопровода, приблизительно равен внутреннему диаметру трубопровода, в мм | Давление Давление Характеризует максимальное допустимое давление рабочей среды, при котором будет обеспечена требуемая надежность и долговечность арматуры | Тип затвора Тип затвора Характеризует тип управления запорной арматурой (ручной, ручной редукторный, пневматический, электрический и т.п.)
|  |  | 60 кг | Китай | Ду 250 | Ру10 | со штурвалом
Задвижка чугун 30ч39р аналог МЗВ обрезиненный клин Ду 300 Ру10 фл Китай | 22 942,56 Р | Ожидает поступления | Масса нетто | Страна происхождения | Диаметр Диаметр Характеризует условный диаметр присоединяемого трубопровода, приблизительно равен внутреннему диаметру трубопровода, в мм | Давление Давление Характеризует максимальное допустимое давление рабочей среды, при котором будет обеспечена требуемая надежность и долговечность арматуры | Тип затвора Тип затвора Характеризует тип управления запорной арматурой (ручной, ручной редукторный, пневматический, электрический и т.п.)
|  |  | 80 кг | Китай | Ду 300 | Ру10 | со штурвалом
- | - | -
Задвижка чугун 30ч39р аналог МЗВ вода обрезиненный клин c гайкой фл Китай |  | /data/thumbs/w500h800Nfltr_wmi/collections/10/434410/118011.jpg?hash=386c3a
Описание
Бренд |  | Тип Тип Характеризует наименование у производителя, критично для задвижек с обрезиненным клином |  | Рабочая среда Рабочая среда Характеризует возможность установки на рабочую среду, движение которой может перекрывать данная арматура и при этом будет обеспечена требуемая герметичность и срок эксплуатации. |  | Вид |  | Тип присоединения Тип присоединения Характеризует способ присоединения к трубопроводу или технологической установке |  | Модель Модель Характеризует модель или типовую фигуру арматуры. |  | Класс герметичности затвора Класс герметичности затвора Характеризует величину утечки среды при закрытом запорном органе |  | Климатическое исполнение Климатическое исполнение Характеристика арматуры указывающая устойчивость к воздействию к окружающей среды. |  | Обрезиненный клин |  | Фланцы корпуса |  | Инженерная система
No name |  | аналог МЗВ |  | вода |  | c гайкой |  | фланцевое |  | 30ч39р |  | класс А по ГОСТ P 54808-2011 |  | УХЛ по ГОСТ 15150-69 |  | обрезиненный клин |  | ГОСТ 33259-2015 |  | Водоснабжение, Пожаротушение
Варианты
Задвижка чугун 30ч39р аналог МЗВ обрезиненный клин c гайкой Ду 200 Ру10 фл Китай | 16 527,48 Р | В наличии — 469 шт. | Масса нетто | Страна происхождения | Штрих-код | Диаметр Диаметр Характеризует условный диаметр присоединяемого трубопровода, приблизительно равен внутреннему диаметру трубопровода, в мм | Давление Давление Характеризует максимальное допустимое давление рабочей среды, при котором будет обеспечена требуемая надежность и долговечность арматуры | Тип затвора Тип затвора Характеризует тип управления запорной арматурой (ручной, ручной редукторный, пневматический, электрический и т.п.) | Внешний диаметр присоединительных фланцев корпуса Внешний диаметр присоединительных фланцев корпуса Характеризует величину наружного диаметра присоединительных фланцев корпуса в мм | Диаметр присоединительных отверстий фланцев корпуса Диаметр присоединительных отверстий фланцев корпуса Характеризует диаметр отверстий во фланцах (под болты, шпильки) | Клин Клин Характеризует марку материала запорного органа арматуры (клина, диска, тарелки и т.п.) | Количество присоединительных отверстий фланца корпуса Количество присоединительных отверстий фланца корпуса Характеризует количество присоединительных отверстий одного присоединительного фланца корпуса. | Конструкция шпинделя | Корпус | Материал шпинделя Материал шпинделя Материал шпинделя | Направление подачи среды Направление подачи среды Направление потока воды | Строительная высота Строительная высота Характеризует расстояние от оси трубопровода до верхней точки рукоятки в мм | Строительная длина Строительная длина Строительная длина | Температура транспортировки | Фирма производитель | Температура рабочей среды | Гарантия Гарантия Гарантийный срок со дня продажи.
|  |  | 38.6 кг | Китай | 4606034192757 | Ду 200 | Ру10 | со штурвалом | 340 мм | 23 мм | чугун/EPDM | 8 шт | невыдвижной | высокопрочный чугун | нержавеющая сталь | двустороннее | 512 мм | 200 мм | от -40 до 40 oC | Tianjin YuanDa Valves Co., Ltd | от -20 до +120 oC | 12 месяцев
Задвижка чугун 30ч39р аналог МЗВ обрезиненный клин c гайкой Ду 250 Ру10 фл Китай | 23 060,28 Р | В наличии — 226 шт. | Масса нетто | Страна происхождения | Штрих-код | Диаметр Диаметр Характеризует условный диаметр присоединяемого трубопровода, приблизительно равен внутреннему диаметру трубопровода, в мм | Давление Давление Характеризует максимальное допустимое давление рабочей среды, при котором будет обеспечена требуемая надежность и долговечность арматуры | Тип затвора Тип затвора Характеризует тип управления запорной арматурой (ручной, ручной редукторный, пневматический, электрический и т.п.) | Внешний диаметр присоединительных фланцев корпуса Внешний диаметр присоединительных фланцев корпуса Характеризует величину наружного диаметра присоединительных фланцев корпуса в мм | Диаметр присоединительных отверстий фланцев корпуса Диаметр присоединительных отверстий фланцев корпуса Характеризует диаметр отверстий во фланцах (под болты, шпильки) | Клин Клин Характеризует марку материала запорного органа арматуры (клина, диска, тарелки и т.п.) | Количество присоединительных отверстий фланца корпуса Количество присоединительных отверстий фланца корпуса Характеризует количество присоединительных отверстий одного присоединительного фланца корпуса. | Конструкция шпинделя | Корпус | Материал шпинделя Материал шпинделя Материал шпинделя | Направление подачи среды Направление подачи среды Направление потока воды | Пробное давление Пробное давление Максимально допустимое давление при опрессовке системы, бар | Строительная высота Строительная высота Характеризует расстояние от оси трубопровода до верхней точки рукоятки в мм | Строительная длина Строительная длина Строительная длина | Температура транспортировки | Фирма производитель | Температура рабочей среды | Гарантия Гарантия Гарантийный срок со дня продажи.
|  |  | 74 кг | Китай | 4606034192764 | Ду 250 | Ру10 | со штурвалом | 405 мм | 23 мм | чугун/EPDM | 12 шт | невыдвижной | высокопрочный чугун | нержавеющая сталь | двустороннее | 11 бар | 705 мм | 250 мм | от -40 до 40 oC | Tianjin YuanDa Valves Co., Ltd | от -20 до +120 oC | 12 месяцев
Задвижка чугун 30ч39р аналог МЗВ обрезиненный клин c гайкой Ду 250 Ру10 фл черный руль Китай . | 15 527,76 Р | Распродажа остатка — 1 шт. | Масса нетто | Страна происхождения | Диаметр Диаметр Характеризует условный диаметр присоединяемого трубопровода, приблизительно равен внутреннему диаметру трубопровода, в мм | Давление Давление Характеризует максимальное допустимое давление рабочей среды, при котором будет обеспечена требуемая надежность и долговечность арматуры | Исполнение | Тип затвора Тип затвора Характеризует тип управления запорной арматурой (ручной, ручной редукторный, пневматический, электрический и т.п.) | Внешний диаметр присоединительных фланцев корпуса Внешний диаметр присоединительных фланцев корпуса Характеризует величину наружного диаметра присоединительных фланцев корпуса в мм | Диаметр присоединительных отверстий фланцев корпуса Диаметр присоединительных отверстий фланцев корпуса Характеризует диаметр отверстий во фланцах (под болты, шпильки) | Клин Клин Характеризует марку материала запорного органа арматуры (клина, диска, тарелки и т.п.) | Количество присоединительных отверстий фланца корпуса Количество присоединительных отверстий фланца корпуса Характеризует количество присоединительных отверстий одного присоединительного фланца корпуса. | Конструкция шпинделя | Корпус | Материал шпинделя Материал шпинделя Материал шпинделя | Направление подачи среды Направление подачи среды Направление потока воды | Пробное давление Пробное давление Максимально допустимое давление при опрессовке системы, бар | Строительная высота Строительная высота Характеризует расстояние от оси трубопровода до верхней точки рукоятки в мм | Строительная длина Строительная длина Строительная длина | Температура транспортировки | Температура рабочей среды | Гарантия Гарантия Гарантийный срок со дня продажи.
|  |  | 62 кг | Китай | Ду 250 | Ру10 | черный руль | со штурвалом | 405 мм | 23 мм | чугун/EPDM | 12 шт | невыдвижной | высокопрочный чугун | нержавеющая сталь | двустороннее | 11 бар | 705 мм | 250 мм | от -40 до 40 oC | от -20 до +120 oC | 12 месяцев
Задвижка чугун 30ч39р аналог МЗВ обрезиненный клин c гайкой Ду 250 Ру10 фл маркировка Ру16 Китай 10.010.10.250 | 13 063,80 Р | Распродажа остатка — 12 шт. | Масса нетто | Страна происхождения | Диаметр Диаметр Характеризует условный диаметр присоединяемого трубопровода, приблизительно равен внутреннему диаметру трубопровода, в мм | Давление Давление Характеризует максимальное допустимое давление рабочей среды, при котором будет обеспечена требуемая надежность и долговечность арматуры | Исполнение | Тип затвора Тип затвора Характеризует тип управления запорной арматурой (ручной, ручной редукторный, пневматический, электрический и т.п.) | Артикул | Внешний диаметр присоединительных фланцев корпуса Внешний диаметр присоединительных фланцев корпуса Характеризует величину наружного диаметра присоединительных фланцев корпуса в мм | Диаметр присоединительных отверстий фланцев корпуса Диаметр присоединительных отверстий фланцев корпуса Характеризует диаметр отверстий во фланцах (под болты, шпильки) | Клин Клин Характеризует марку материала запорного органа арматуры (клина, диска, тарелки и т.п.) | Количество присоединительных отверстий фланца корпуса Количество присоединительных отверстий фланца корпуса Характеризует количество присоединительных отверстий одного присоединительного фланца корпуса. | Конструкция шпинделя | Корпус | Материал шпинделя Материал шпинделя Материал шпинделя | Направление подачи среды Направление подачи среды Направление потока воды | Пробное давление Пробное давление Максимально допустимое давление при опрессовке системы, бар | Строительная высота Строительная высота Характеризует расстояние от оси трубопровода до верхней точки рукоятки в мм | Строительная длина Строительная длина Строительная длина | Температура транспортировки | Фирма производитель | Температура рабочей среды | Гарантия Гарантия Гарантийный срок со дня продажи.
|  |  | 74 кг | Китай | Ду 250 | Ру10 | маркировка Ру16 | со штурвалом | 10.010.10.250 | 405 мм | 23 мм | чугун/EPDM | 12 шт | невыдвижной | высокопрочный чугун | нержавеющая сталь | двустороннее | 11 бар | 705 мм | 250 мм | от -40 до 40 oC | Tianjin YuanDa Valves Co., Ltd | от -20 до +120 oC | 12 месяцев
Задвижка чугун 30ч39р аналог МЗВ обрезиненный клин c гайкой Ду 300 Ру10 фл Китай | 31 634,64 Р | В наличии — 232 шт. | Масса нетто | Страна происхождения | Штрих-код | Диаметр Диаметр Характеризует условный диаметр присоединяемого трубопровода, приблизительно равен внутреннему диаметру трубопровода, в мм | Давление Давление Характеризует максимальное допустимое давление рабочей среды, при котором будет обеспечена требуемая надежность и долговечность арматуры | Тип затвора Тип затвора Характеризует тип управления запорной арматурой (ручной, ручной редукторный, пневматический, электрический и т.п.) | Внешний диаметр присоединительных фланцев корпуса Внешний диаметр присоединительных фланцев корпуса Характеризует величину наружного диаметра присоединительных фланцев корпуса в мм | Диаметр присоединительных отверстий фланцев корпуса Диаметр присоединительных отверстий фланцев корпуса Характеризует диаметр отверстий во фланцах (под болты, шпильки) | Клин Клин Характеризует марку материала запорного органа арматуры (клина, диска, тарелки и т.п.) | Количество присоединительных отверстий фланца корпуса Количество присоединительных отверстий фланца корпуса Характеризует количество присоединительных отверстий одного присоединительного фланца корпуса. | Конструкция шпинделя | Корпус | Материал шпинделя Материал шпинделя Материал шпинделя | Направление подачи среды Направление подачи среды Направление потока воды | Пробное давление Пробное давление Максимально допустимое давление при опрессовке системы, бар | Строительная высота Строительная высота Характеризует расстояние от оси трубопровода до верхней точки рукоятки в мм | Строительная длина Строительная длина Строительная длина | Температура транспортировки | Фирма производитель | Температура рабочей среды | Гарантия Гарантия Гарантийный срок со дня продажи.
|  |  | 97 кг | Китай | 4606034192771 | Ду 300 | Ру10 | со штурвалом | 460 мм | 23 мм | чугун/EPDM | 12 шт | невыдвижной | высокопрочный чугун | нержавеющая сталь | двустороннее | 11 бар | 705 мм | 270 мм | от -40 до 40 oC | Tianjin YuanDa Valves Co., Ltd | от -20 до +120 oC | 12 месяцев
Задвижка чугун 30ч39р аналог МЗВ обрезиненный клин c гайкой Ду 350 Ру10 фл Китай | 53 430,48 Р | В наличии — 17 шт. | Масса нетто | Страна происхождения | Штрих-код | Диаметр Диаметр Характеризует условный диаметр присоединяемого трубопровода, приблизительно равен внутреннему диаметру трубопровода, в мм | Давление Давление Характеризует максимальное допустимое давление рабочей среды, при котором будет обеспечена требуемая надежность и долговечность арматуры | Тип затвора Тип затвора Характеризует тип управления запорной арматурой (ручной, ручной редукторный, пневматический, электрический и т.п.) | Внешний диаметр присоединительных фланцев корпуса Внешний диаметр присоединительных фланцев корпуса Характеризует величину наружного диаметра присоединительных фланцев корпуса в мм | Диаметр присоединительных отверстий фланцев корпуса Диаметр присоединительных отверстий фланцев корпуса Характеризует диаметр отверстий во фланцах (под болты, шпильки) | Клин Клин Характеризует марку материала запорного органа арматуры (клина, диска, тарелки и т.п.) | Количество присоединительных отверстий фланца корпуса Количество присоединительных отверстий фланца корпуса Характеризует количество присоединительных отверстий одного присоединительного фланца корпуса. | Конструкция шпинделя | Корпус | Материал шпинделя Материал шпинделя Материал шпинделя | Направление подачи среды Направление подачи среды Направление потока воды | Пробное давление Пробное давление Максимально допустимое давление при опрессовке системы, бар | Строительная высота Строительная высота Характеризует расстояние от оси трубопровода до верхней точки рукоятки в мм | Строительная длина Строительная длина Строительная длина | Температура транспортировки | Фирма производитель | Температура рабочей среды | Гарантия Гарантия Гарантийный срок со дня продажи.
|  |  | 148 кг | Китай | 4606034192788 | Ду 350 | Ру10 | со штурвалом | 520 мм | 23 мм | чугун/EPDM | 16 шт | невыдвижной | высокопрочный чугун | нержавеющая сталь | двустороннее | 11 бар | 782 мм | 290 мм | от -40 до 40 oC | Tianjin YuanDa Valves Co., Ltd | от -20 до +120 oC | 12 месяцев
Задвижка чугун 30ч39р аналог МЗВ обрезиненный клин c гайкой Ду 350 Ру10 фл Китай . | 46 335,84 Р | Распродажа остатка — 8 шт. | Масса нетто | Страна происхождения | Диаметр Диаметр Характеризует условный диаметр присоединяемого трубопровода, приблизительно равен внутреннему диаметру трубопровода, в мм | Давление Давление Характеризует максимальное допустимое давление рабочей среды, при котором будет обеспечена требуемая надежность и долговечность арматуры | Тип затвора Тип затвора Характеризует тип управления запорной арматурой (ручной, ручной редукторный, пневматический, электрический и т.п.) | Артикул | Внешний диаметр присоединительных фланцев корпуса Внешний диаметр присоединительных фланцев корпуса Характеризует величину наружного диаметра присоединительных фланцев корпуса в мм | Диаметр присоединительных отверстий фланцев корпуса Диаметр присоединительных отверстий фланцев корпуса Характеризует диаметр отверстий во фланцах (под болты, шпильки) | Клин Клин Характеризует марку материала запорного органа арматуры (клина, диска, тарелки и т.п.) | Количество присоединительных отверстий фланца корпуса Количество присоединительных отверстий фланца корпуса Характеризует количество присоединительных отверстий одного присоединительного фланца корпуса. | Конструкция шпинделя | Корпус | Материал шпинделя Материал шпинделя Материал шпинделя | Направление подачи среды Направление подачи среды Направление потока воды | Пробное давление Пробное давление Максимально допустимое давление при опрессовке системы, бар | Строительная высота Строительная высота Характеризует расстояние от оси трубопровода до верхней точки рукоятки в мм | Строительная длина Строительная длина Строительная длина | Температура транспортировки | Фирма производитель | Температура рабочей среды | Гарантия Гарантия Гарантийный срок со дня продажи.
|  |  | 148 кг | Китай | Ду 350 | Ру10 | со штурвалом | . | 520 мм | 23 мм | чугун/EPDM | 16 шт | невыдвижной | высокопрочный чугун | нержавеющая сталь | двустороннее | 11 бар | 782 мм | 290 мм | от -40 до 40 oC | Tianjin YuanDa Valves Co., Ltd | от -20 до +120 oC | 12 месяцев
Задвижка чугун 30ч39р аналог МЗВ обрезиненный клин c гайкой Ду 400 Ру10 фл Китай | 74 145,12 Р | Ожидает поступления | Масса нетто | Страна происхождения | Штрих-код | Диаметр Диаметр Характеризует условный диаметр присоединяемого трубопровода, приблизительно равен внутреннему диаметру трубопровода, в мм | Давление Давление Характеризует максимальное допустимое давление рабочей среды, при котором будет обеспечена требуемая надежность и долговечность арматуры | Тип затвора Тип затвора Характеризует тип управления запорной арматурой (ручной, ручной редукторный, пневматический, электрический и т.п.) | Внешний диаметр присоединительных фланцев корпуса Внешний диаметр присоединительных фланцев корпуса Характеризует величину наружного диаметра присоединительных фланцев корпуса в мм | Диаметр присоединительных отверстий фланцев корпуса Диаметр присоединительных отверстий фланцев корпуса Характеризует диаметр отверстий во фланцах (под болты, шпильки) | Клин Клин Характеризует марку материала запорного органа арматуры (клина, диска, тарелки и т.п.) | Количество присоединительных отверстий фланца корпуса Количество присоединительных отверстий фланца корпуса Характеризует количество присоединительных отверстий одного присоединительного фланца корпуса. | Конструкция шпинделя | Корпус | Материал шпинделя Материал шпинделя Материал шпинделя | Направление подачи среды Направление подачи среды Направление потока воды | Пробное давление Пробное давление Максимально допустимое давление при опрессовке системы, бар | Строительная высота Строительная высота Характеризует расстояние от оси трубопровода до верхней точки рукоятки в мм | Строительная длина Строительная длина Строительная длина | Температура транспортировки | Фирма производитель | Температура рабочей среды | Гарантия Гарантия Гарантийный срок со дня продажи.
|  |  | 179.4 кг | Китай | 4606034192795 | Ду 400 | Ру10 | со штурвалом | 582 мм | 25 мм | чугун/EPDM | 16 шт | невыдвижной | высокопрочный чугун | нержавеющая сталь | двустороннее | 11 бар | 880 мм | 310 мм | от -40 до 40 oC | Tianjin YuanDa Valves Co., Ltd | от -20 до +120 oC | 12 месяцев
Задвижка чугун 30ч39р аналог МЗВ обрезиненный клин c гайкой Ду 500 Ру10 фл Китай | 134 182,08 Р | В наличии — 55 шт. | Масса нетто | Страна происхождения | Штрих-код | Диаметр Диаметр Характеризует условный диаметр присоединяемого трубопровода, приблизительно равен внутреннему диаметру трубопровода, в мм | Давление Давление Характеризует максимальное допустимое давление рабочей среды, при котором будет обеспечена требуемая надежность и долговечность арматуры | Тип затвора Тип затвора Характеризует тип управления запорной арматурой (ручной, ручной редукторный, пневматический, электрический и т.п.) | Внешний диаметр присоединительных фланцев корпуса Внешний диаметр присоединительных фланцев корпуса Характеризует величину наружного диаметра присоединительных фланцев корпуса в мм | Диаметр присоединительных отверстий фланцев корпуса Диаметр присоединительных отверстий фланцев корпуса Характеризует диаметр отверстий во фланцах (под болты, шпильки) | Клин Клин Характеризует марку материала запорного органа арматуры (клина, диска, тарелки и т.п.) | Количество присоединительных отверстий фланца корпуса Количество присоединительных отверстий фланца корпуса Характеризует количество присоединительных отверстий одного присоединительного фланца корпуса. | Конструкция шпинделя | Корпус | Материал шпинделя Материал шпинделя Материал шпинделя | Направление подачи среды Направление подачи среды Направление потока воды | Пробное давление Пробное давление Максимально допустимое давление при опрессовке системы, бар | Строительная высота Строительная высота Характеризует расстояние от оси трубопровода до верхней точки рукоятки в мм | Строительная длина Строительная длина Строительная длина | Температура транспортировки | Фирма производитель | Температура рабочей среды | Гарантия Гарантия Гарантийный срок со дня продажи.
|  |  | 350 кг | Китай | 4606034192801 | Ду 500 | Ру10 | со штурвалом | 670 мм | 26 мм | чугун/EPDM | 20 шт | невыдвижной | высокопрочный чугун | нержавеющая сталь | двустороннее | 11 бар | 1055 мм | 350 мм | от -40 до 40 oC | Tianjin YuanDa Valves Co., Ltd | от -20 до +120 oC | 12 месяцев
Задвижка чугун 30ч39р аналог МЗВ обрезиненный клин c гайкой Ду 600 Ру10 фл Китай | 174 665,88 Р | В наличии — 9 шт. | Масса нетто | Страна происхождения | Штрих-код | Диаметр Диаметр Характеризует условный диаметр присоединяемого трубопровода, приблизительно равен внутреннему диаметру трубопровода, в мм | Давление Давление Характеризует максимальное допустимое давление рабочей среды, при котором будет обеспечена требуемая надежность и долговечность арматуры | Тип затвора Тип затвора Характеризует тип управления запорной арматурой (ручной, ручной редукторный, пневматический, электрический и т.п.) | Внешний диаметр присоединительных фланцев корпуса Внешний диаметр присоединительных фланцев корпуса Характеризует величину наружного диаметра присоединительных фланцев корпуса в мм | Диаметр присоединительных отверстий фланцев корпуса Диаметр присоединительных отверстий фланцев корпуса Характеризует диаметр отверстий во фланцах (под болты, шпильки) | Клин Клин Характеризует марку материала запорного органа арматуры (клина, диска, тарелки и т.п.) | Количество присоединительных отверстий фланца корпуса Количество присоединительных отверстий фланца корпуса Характеризует количество присоединительных отверстий одного присоединительного фланца корпуса. | Конструкция шпинделя | Корпус | Материал шпинделя Материал шпинделя Материал шпинделя | Направление подачи среды Направление подачи среды Направление потока воды | Пробное давление Пробное давление Максимально допустимое давление при опрессовке системы, бар | Строительная высота Строительная высота Характеризует расстояние от оси трубопровода до верхней точки рукоятки в мм | Строительная длина Строительная длина Строительная длина | Температура транспортировки | Фирма производитель | Температура рабочей среды | Гарантия Гарантия Гарантийный срок со дня продажи.
|  |  | 470 кг | Китай | 4606034192818 | Ду 600 | Ру10 | со штурвалом | 780 мм | 30 мм | чугун/EPDM | 20 шт | невыдвижной | высокопрочный чугун | нержавеющая сталь | двустороннее | 11 бар | 1260 мм | 390 мм | от -40 до 40 oC | Tianjin YuanDa Valves Co., Ltd | от -20 до +120 oC | 12 месяцев
- | - | -
Задвижка чугун 30ч39р аналог МЗВ вода обрезиненный клин c гайкой фл Китай |  | /data/thumbs/w500h800Nfltr_wmi/collections/69/438869/118008.jpg?hash=e5c17a
Описание
Бренд |  | Тип Тип Характеризует наименование у производителя, критично для задвижек с обрезиненным клином |  | Рабочая среда Рабочая среда Характеризует возможность установки на рабочую среду, движение которой может перекрывать данная арматура и при этом будет обеспечена требуемая герметичность и срок эксплуатации. |  | Вид |  | Тип присоединения Тип присоединения Характеризует способ присоединения к трубопроводу или технологической установке |  | Модель Модель Характеризует модель или типовую фигуру арматуры. |  | Затвор Затвор Характеризует устройства затворного органа |  | Класс герметичности затвора Класс герметичности затвора Характеризует величину утечки среды при закрытом запорном органе |  | Обрезиненный клин |  | Фланцы корпуса |  | Инженерная система
No name |  | аналог МЗВ |  | вода |  | c гайкой |  | фланцевое |  | 30ч39р |  | клиновая |  | класс А по ГОСТ 9544-2015 |  | обрезиненный клин |  | ГОСТ 33259-2015 |  | Водоснабжение, Пожаротушение
Варианты
Задвижка чугун 30ч39р аналог МЗВ обрезиненный клин c гайкой Ду 50 Ру16 фл Китай | 2 419,20 Р | Распродажа остатка — 961 шт. | Масса нетто | Страна происхождения | Штрих-код | Диаметр Диаметр Характеризует условный диаметр присоединяемого трубопровода, приблизительно равен внутреннему диаметру трубопровода, в мм | Давление Давление Характеризует максимальное допустимое давление рабочей среды, при котором будет обеспечена требуемая надежность и долговечность арматуры | Тип затвора Тип затвора Характеризует тип управления запорной арматурой (ручной, ручной редукторный, пневматический, электрический и т.п.) | Внешний диаметр присоединительных фланцев корпуса Внешний диаметр присоединительных фланцев корпуса Характеризует величину наружного диаметра присоединительных фланцев корпуса в мм | Диаметр присоединительных отверстий фланцев корпуса Диаметр присоединительных отверстий фланцев корпуса Характеризует диаметр отверстий во фланцах (под болты, шпильки) | Клин Клин Характеризует марку материала запорного органа арматуры (клина, диска, тарелки и т.п.) | Количество присоединительных отверстий фланца корпуса Количество присоединительных отверстий фланца корпуса Характеризует количество присоединительных отверстий одного присоединительного фланца корпуса. | Конструкция шпинделя | Корпус | Материал шпинделя Материал шпинделя Материал шпинделя | Направление подачи среды Направление подачи среды Направление потока воды | Строительная высота Строительная высота Характеризует расстояние от оси трубопровода до верхней точки рукоятки в мм | Строительная длина Строительная длина Строительная длина | Температура транспортировки | Фирма производитель | Температура рабочей среды | Гарантия Гарантия Гарантийный срок со дня продажи.
|  |  | 8.17 кг | Китай | 4606034192627 | Ду 50 | Ру16 | со штурвалом | 165 мм | 19 мм | чугун/EPDM | 4 шт | невыдвижной | высокопрочный чугун | нержавеющая сталь | двустороннее | 241 мм | 150 мм | от -40 до 40 oC | Tianjin YuanDa Valves Co., Ltd | от -20 до +120 oC | 12 месяцев
Задвижка чугун 30ч39р аналог МЗВ обрезиненный клин c гайкой Ду 50 Ру16 фл Китай 09.010.16.50 | 2 089,68 Р | Под заказ | Масса нетто | Страна происхождения | Диаметр Диаметр Характеризует условный диаметр присоединяемого трубопровода, приблизительно равен внутреннему диаметру трубопровода, в мм | Давление Давление Характеризует максимальное допустимое давление рабочей среды, при котором будет обеспечена требуемая надежность и долговечность арматуры | Тип затвора Тип затвора Характеризует тип управления запорной арматурой (ручной, ручной редукторный, пневматический, электрический и т.п.) | Артикул | Внешний диаметр присоединительных фланцев корпуса Внешний диаметр присоединительных фланцев корпуса Характеризует величину наружного диаметра присоединительных фланцев корпуса в мм | Диаметр присоединительных отверстий фланцев корпуса Диаметр присоединительных отверстий фланцев корпуса Характеризует диаметр отверстий во фланцах (под болты, шпильки) | Клин Клин Характеризует марку материала запорного органа арматуры (клина, диска, тарелки и т.п.) | Количество присоединительных отверстий фланца корпуса Количество присоединительных отверстий фланца корпуса Характеризует количество присоединительных отверстий одного присоединительного фланца корпуса. | Конструкция шпинделя | Корпус | Материал шпинделя Материал шпинделя Материал шпинделя | Направление подачи среды Направление подачи среды Направление потока воды | Строительная высота Строительная высота Характеризует расстояние от оси трубопровода до верхней точки рукоятки в мм | Строительная длина Строительная длина Строительная длина | Температура транспортировки | Фирма производитель | Температура рабочей среды | Гарантия Гарантия Гарантийный срок со дня продажи.
|  |  | 8.13 кг | Китай | Ду 50 | Ру16 | со штурвалом | 09.010.16.50 | 165 мм | 19 мм | чугун/EPDM | 4 шт | невыдвижной | высокопрочный чугун | нержавеющая сталь | двустороннее | 241 мм | 150 мм | от -40 до 40 oC | Tianjin YuanDa Valves Co., Ltd | от -20 до +120 oC | 12 месяцев
Задвижка чугун 30ч39р аналог МЗВ обрезиненный клин c гайкой Ду 80 Ру16 фл Китай | 3 734,28 Р | Распродажа остатка — 2 шт. | Масса нетто | Страна происхождения | Штрих-код | Диаметр Диаметр Характеризует условный диаметр присоединяемого трубопровода, приблизительно равен внутреннему диаметру трубопровода, в мм | Давление Давление Характеризует максимальное допустимое давление рабочей среды, при котором будет обеспечена требуемая надежность и долговечность арматуры | Тип затвора Тип затвора Характеризует тип управления запорной арматурой (ручной, ручной редукторный, пневматический, электрический и т.п.) | Внешний диаметр присоединительных фланцев корпуса Внешний диаметр присоединительных фланцев корпуса Характеризует величину наружного диаметра присоединительных фланцев корпуса в мм | Диаметр присоединительных отверстий фланцев корпуса Диаметр присоединительных отверстий фланцев корпуса Характеризует диаметр отверстий во фланцах (под болты, шпильки) | Клин Клин Характеризует марку материала запорного органа арматуры (клина, диска, тарелки и т.п.) | Количество присоединительных отверстий фланца корпуса Количество присоединительных отверстий фланца корпуса Характеризует количество присоединительных отверстий одного присоединительного фланца корпуса. | Конструкция шпинделя | Корпус | Материал шпинделя Материал шпинделя Материал шпинделя | Направление подачи среды Направление подачи среды Направление потока воды | Строительная высота Строительная высота Характеризует расстояние от оси трубопровода до верхней точки рукоятки в мм | Строительная длина Строительная длина Строительная длина | Температура транспортировки | Фирма производитель | Температура рабочей среды | Гарантия Гарантия Гарантийный срок со дня продажи.
|  |  | 12.41 кг | Китай | 4606034192641 | Ду 80 | Ру16 | со штурвалом | 200 мм | 19 мм | чугун/EPDM | 8 шт | невыдвижной | высокопрочный чугун | нержавеющая сталь | двустороннее | 322 мм | 180 мм | от -40 до 40 oC | Tianjin YuanDa Valves Co., Ltd | от -20 до +120 oC | 12 месяцев
Задвижка чугун 30ч39р аналог МЗВ обрезиненный клин c гайкой Ду 100 Ру16 фл Китай | 4 197,96 Р | Распродажа остатка — 2 шт. | Масса нетто | Страна происхождения | Штрих-код | Диаметр Диаметр Характеризует условный диаметр присоединяемого трубопровода, приблизительно равен внутреннему диаметру трубопровода, в мм | Давление Давление Характеризует максимальное допустимое давление рабочей среды, при котором будет обеспечена требуемая надежность и долговечность арматуры | Тип затвора Тип затвора Характеризует тип управления запорной арматурой (ручной, ручной редукторный, пневматический, электрический и т.п.) | Внешний диаметр присоединительных фланцев корпуса Внешний диаметр присоединительных фланцев корпуса Характеризует величину наружного диаметра присоединительных фланцев корпуса в мм | Диаметр присоединительных отверстий фланцев корпуса Диаметр присоединительных отверстий фланцев корпуса Характеризует диаметр отверстий во фланцах (под болты, шпильки) | Клин Клин Характеризует марку материала запорного органа арматуры (клина, диска, тарелки и т.п.) | Количество присоединительных отверстий фланца корпуса Количество присоединительных отверстий фланца корпуса Характеризует количество присоединительных отверстий одного присоединительного фланца корпуса. | Конструкция шпинделя | Корпус | Материал шпинделя Материал шпинделя Материал шпинделя | Направление подачи среды Направление подачи среды Направление потока воды | Строительная высота Строительная высота Характеризует расстояние от оси трубопровода до верхней точки рукоятки в мм | Строительная длина Строительная длина Строительная длина | Температура транспортировки | Фирма производитель | Температура рабочей среды | Гарантия Гарантия Гарантийный срок со дня продажи.
|  |  | 15.62 кг | Китай | 4606034192658 | Ду 100 | Ру16 | со штурвалом | 220 мм | 19 мм | чугун/EPDM | 8 шт | невыдвижной | высокопрочный чугун | нержавеющая сталь | двустороннее | 333 мм | 190 мм | от -40 до 40 oC | Tianjin YuanDa Valves Co., Ltd | от -20 до +120 oC | 12 месяцев
Задвижка чугун 30ч39р аналог МЗВ обрезиненный клин c гайкой Ду 125 Ру16 фл Китай | 6 870 Р | В наличии — 316 шт. | Масса нетто | Страна происхождения | Штрих-код | Диаметр Диаметр Характеризует условный диаметр присоединяемого трубопровода, приблизительно равен внутреннему диаметру трубопровода, в мм | Давление Давление Характеризует максимальное допустимое давление рабочей среды, при котором будет обеспечена требуемая надежность и долговечность арматуры | Тип затвора Тип затвора Характеризует тип управления запорной арматурой (ручной, ручной редукторный, пневматический, электрический и т.п.) | Внешний диаметр присоединительных фланцев корпуса Внешний диаметр присоединительных фланцев корпуса Характеризует величину наружного диаметра присоединительных фланцев корпуса в мм | Диаметр присоединительных отверстий фланцев корпуса Диаметр присоединительных отверстий фланцев корпуса Характеризует диаметр отверстий во фланцах (под болты, шпильки) | Клин Клин Характеризует марку материала запорного органа арматуры (клина, диска, тарелки и т.п.) | Количество присоединительных отверстий фланца корпуса Количество присоединительных отверстий фланца корпуса Характеризует количество присоединительных отверстий одного присоединительного фланца корпуса. | Конструкция шпинделя | Корпус | Материал шпинделя Материал шпинделя Материал шпинделя | Направление подачи среды Направление подачи среды Направление потока воды | Строительная высота Строительная высота Характеризует расстояние от оси трубопровода до верхней точки рукоятки в мм | Строительная длина Строительная длина Строительная длина | Температура транспортировки | Фирма производитель | Температура рабочей среды | Гарантия Гарантия Гарантийный срок со дня продажи.
|  |  | 24 кг | Китай | 4606034192665 | Ду 125 | Ру16 | со штурвалом | 250 мм | 19 мм | чугун/EPDM | 8 шт | невыдвижной | высокопрочный чугун | нержавеющая сталь | двустороннее | 384 мм | 200 мм | от -40 до 40 oC | Tianjin YuanDa Valves Co., Ltd | от -20 до +120 oC | 12 месяцев
Задвижка чугун 30ч39р аналог МЗВ обрезиненный клин c гайкой Ду 150 Ру16 фл Китай | 6 781,68 Р | Распродажа остатка — 38 шт. | Масса нетто | Страна происхождения | Штрих-код | Диаметр Диаметр Характеризует условный диаметр присоединяемого трубопровода, приблизительно равен внутреннему диаметру трубопровода, в мм | Давление Давление Характеризует максимальное допустимое давление рабочей среды, при котором будет обеспечена требуемая надежность и долговечность арматуры | Тип затвора Тип затвора Характеризует тип управления запорной арматурой (ручной, ручной редукторный, пневматический, электрический и т.п.) | Внешний диаметр присоединительных фланцев корпуса Внешний диаметр присоединительных фланцев корпуса Характеризует величину наружного диаметра присоединительных фланцев корпуса в мм | Диаметр присоединительных отверстий фланцев корпуса Диаметр присоединительных отверстий фланцев корпуса Характеризует диаметр отверстий во фланцах (под болты, шпильки) | Клин Клин Характеризует марку материала запорного органа арматуры (клина, диска, тарелки и т.п.) | Количество присоединительных отверстий фланца корпуса Количество присоединительных отверстий фланца корпуса Характеризует количество присоединительных отверстий одного присоединительного фланца корпуса. | Конструкция шпинделя | Корпус | Материал шпинделя Материал шпинделя Материал шпинделя | Направление подачи среды Направление подачи среды Направление потока воды | Строительная высота Строительная высота Характеризует расстояние от оси трубопровода до верхней точки рукоятки в мм | Строительная длина Строительная длина Строительная длина | Температура транспортировки | Фирма производитель | Температура рабочей среды | Гарантия Гарантия Гарантийный срок со дня продажи.
|  |  | 27.23 кг | Китай | 4606034192672 | Ду 150 | Ру16 | со штурвалом | 285 мм | 23 мм | чугун/EPDM | 8 шт | невыдвижной | высокопрочный чугун | нержавеющая сталь | двустороннее | 420 мм | 210 мм | от -40 до 40 oC | Tianjin YuanDa Valves Co., Ltd | от -20 до +120 oC | 12 месяцев
Задвижка чугун 30ч39р аналог МЗВ обрезиненный клин c гайкой Ду 200 Ру16 фл Китай | 14 091,24 Р | В наличии — 170 шт. | Масса нетто | Страна происхождения | Штрих-код | Диаметр Диаметр Характеризует условный диаметр присоединяемого трубопровода, приблизительно равен внутреннему диаметру трубопровода, в мм | Давление Давление Характеризует максимальное допустимое давление рабочей среды, при котором будет обеспечена требуемая надежность и долговечность арматуры | Тип затвора Тип затвора Характеризует тип управления запорной арматурой (ручной, ручной редукторный, пневматический, электрический и т.п.) | Внешний диаметр присоединительных фланцев корпуса Внешний диаметр присоединительных фланцев корпуса Характеризует величину наружного диаметра присоединительных фланцев корпуса в мм | Диаметр присоединительных отверстий фланцев корпуса Диаметр присоединительных отверстий фланцев корпуса Характеризует диаметр отверстий во фланцах (под болты, шпильки) | Клин Клин Характеризует марку материала запорного органа арматуры (клина, диска, тарелки и т.п.) | Количество присоединительных отверстий фланца корпуса Количество присоединительных отверстий фланца корпуса Характеризует количество присоединительных отверстий одного присоединительного фланца корпуса. | Конструкция шпинделя | Корпус | Материал шпинделя Материал шпинделя Материал шпинделя | Направление подачи среды Направление подачи среды Направление потока воды | Строительная высота Строительная высота Характеризует расстояние от оси трубопровода до верхней точки рукоятки в мм | Строительная длина Строительная длина Строительная длина | Температура транспортировки | Фирма производитель | Температура рабочей среды | Гарантия Гарантия Гарантийный срок со дня продажи.
|  |  | 44 кг | Китай | 4606034192689 | Ду 200 | Ру16 | со штурвалом | 340 мм | 23 мм | чугун/EPDM | 12 шт | невыдвижной | высокопрочный чугун | нержавеющая сталь | двустороннее | 512 мм | 230 мм | от -40 до 40 oC | Tianjin YuanDa Valves Co., Ltd | от -20 до +120 oC | 12 месяцев
Задвижка чугун 30ч39р аналог МЗВ обрезиненный клин c гайкой Ду 250 Ру16 фл Китай | 19 920,24 Р | В наличии — 169 шт. | Масса нетто | Страна происхождения | Штрих-код | Диаметр Диаметр Характеризует условный диаметр присоединяемого трубопровода, приблизительно равен внутреннему диаметру трубопровода, в мм | Давление Давление Характеризует максимальное допустимое давление рабочей среды, при котором будет обеспечена требуемая надежность и долговечность арматуры | Тип затвора Тип затвора Характеризует тип управления запорной арматурой (ручной, ручной редукторный, пневматический, электрический и т.п.) | Внешний диаметр присоединительных фланцев корпуса Внешний диаметр присоединительных фланцев корпуса Характеризует величину наружного диаметра присоединительных фланцев корпуса в мм | Диаметр присоединительных отверстий фланцев корпуса Диаметр присоединительных отверстий фланцев корпуса Характеризует диаметр отверстий во фланцах (под болты, шпильки) | Клин Клин Характеризует марку материала запорного органа арматуры (клина, диска, тарелки и т.п.) | Количество присоединительных отверстий фланца корпуса Количество присоединительных отверстий фланца корпуса Характеризует количество присоединительных отверстий одного присоединительного фланца корпуса. | Конструкция шпинделя | Корпус | Материал шпинделя Материал шпинделя Материал шпинделя | Направление подачи среды Направление подачи среды Направление потока воды | Строительная высота Строительная высота Характеризует расстояние от оси трубопровода до верхней точки рукоятки в мм | Строительная длина Строительная длина Строительная длина | Температура транспортировки | Фирма производитель | Температура рабочей среды | Гарантия Гарантия Гарантийный срок со дня продажи.
|  |  | 65 кг | Китай | 4606034192696 | Ду 250 | Ру16 | со штурвалом | 405 мм | 26 мм | чугун/EPDM | 12 шт | невыдвижной | высокопрочный чугун | нержавеющая сталь | двустороннее | 602 мм | 250 мм | от -40 до 40 oC | Tianjin YuanDa Valves Co., Ltd | от -20 до +120 oC | 12 месяцев
Задвижка чугун 30ч39р аналог МЗВ обрезиненный клин c гайкой Ду 250 Ру16 фл черный руль Китай . | 15 527,76 Р | Распродажа остатка — 2 шт. | Масса нетто | Страна происхождения | Диаметр Диаметр Характеризует условный диаметр присоединяемого трубопровода, приблизительно равен внутреннему диаметру трубопровода, в мм | Давление Давление Характеризует максимальное допустимое давление рабочей среды, при котором будет обеспечена требуемая надежность и долговечность арматуры | Исполнение | Тип затвора Тип затвора Характеризует тип управления запорной арматурой (ручной, ручной редукторный, пневматический, электрический и т.п.) | Внешний диаметр присоединительных фланцев корпуса Внешний диаметр присоединительных фланцев корпуса Характеризует величину наружного диаметра присоединительных фланцев корпуса в мм | Диаметр присоединительных отверстий фланцев корпуса Диаметр присоединительных отверстий фланцев корпуса Характеризует диаметр отверстий во фланцах (под болты, шпильки) | Клин Клин Характеризует марку материала запорного органа арматуры (клина, диска, тарелки и т.п.) | Количество присоединительных отверстий фланца корпуса Количество присоединительных отверстий фланца корпуса Характеризует количество присоединительных отверстий одного присоединительного фланца корпуса. | Конструкция шпинделя | Корпус | Материал шпинделя Материал шпинделя Материал шпинделя | Направление подачи среды Направление подачи среды Направление потока воды | Строительная высота Строительная высота Характеризует расстояние от оси трубопровода до верхней точки рукоятки в мм | Строительная длина Строительная длина Строительная длина | Температура транспортировки | Температура рабочей среды | Гарантия Гарантия Гарантийный срок со дня продажи.
|  |  | 62 кг | Китай | Ду 250 | Ру16 | черный руль | со штурвалом | 405 мм | 26 мм | чугун/EPDM | 12 шт | невыдвижной | высокопрочный чугун | нержавеющая сталь | двустороннее | 602 мм | 250 мм | от -40 до 40 oC | от -20 до +120 oC | 12 месяцев
Задвижка чугун 30ч39р аналог МЗВ обрезиненный клин c гайкой Ду 350 Ру16 фл Китай | 53 430,48 Р | В наличии — 32 шт. | Масса нетто | Страна происхождения | Штрих-код | Диаметр Диаметр Характеризует условный диаметр присоединяемого трубопровода, приблизительно равен внутреннему диаметру трубопровода, в мм | Давление Давление Характеризует максимальное допустимое давление рабочей среды, при котором будет обеспечена требуемая надежность и долговечность арматуры | Тип затвора Тип затвора Характеризует тип управления запорной арматурой (ручной, ручной редукторный, пневматический, электрический и т.п.) | Внешний диаметр присоединительных фланцев корпуса Внешний диаметр присоединительных фланцев корпуса Характеризует величину наружного диаметра присоединительных фланцев корпуса в мм | Диаметр присоединительных отверстий фланцев корпуса Диаметр присоединительных отверстий фланцев корпуса Характеризует диаметр отверстий во фланцах (под болты, шпильки) | Клин Клин Характеризует марку материала запорного органа арматуры (клина, диска, тарелки и т.п.) | Количество присоединительных отверстий фланца корпуса Количество присоединительных отверстий фланца корпуса Характеризует количество присоединительных отверстий одного присоединительного фланца корпуса. | Конструкция шпинделя | Корпус | Материал шпинделя Материал шпинделя Материал шпинделя | Направление подачи среды Направление подачи среды Направление потока воды | Строительная высота Строительная высота Характеризует расстояние от оси трубопровода до верхней точки рукоятки в мм | Строительная длина Строительная длина Строительная длина | Температура транспортировки | Фирма производитель | Температура рабочей среды | Гарантия Гарантия Гарантийный срок со дня продажи.
|  |  | 148 кг | Китай | 4606034192719 | Ду 350 | Ру16 | со штурвалом | 520 мм | 26 мм | чугун/EPDM | 16 шт | невыдвижной | высокопрочный чугун | нержавеющая сталь | двустороннее | 782 мм | 290 мм | от -40 до 40 oC | Tianjin YuanDa Valves Co., Ltd | от -20 до +120 oC | 12 месяцев
Задвижка чугун 30ч39р аналог МЗВ обрезиненный клин c гайкой Ду 400 Ру16 фл Китай | 74 343 Р | В наличии — 25 шт. | Масса нетто | Страна происхождения | Штрих-код | Диаметр Диаметр Характеризует условный диаметр присоединяемого трубопровода, приблизительно равен внутреннему диаметру трубопровода, в мм | Давление Давление Характеризует максимальное допустимое давление рабочей среды, при котором будет обеспечена требуемая надежность и долговечность арматуры | Тип затвора Тип затвора Характеризует тип управления запорной арматурой (ручной, ручной редукторный, пневматический, электрический и т.п.) | Внешний диаметр присоединительных фланцев корпуса Внешний диаметр присоединительных фланцев корпуса Характеризует величину наружного диаметра присоединительных фланцев корпуса в мм | Диаметр присоединительных отверстий фланцев корпуса Диаметр присоединительных отверстий фланцев корпуса Характеризует диаметр отверстий во фланцах (под болты, шпильки) | Клин Клин Характеризует марку материала запорного органа арматуры (клина, диска, тарелки и т.п.) | Количество присоединительных отверстий фланца корпуса Количество присоединительных отверстий фланца корпуса Характеризует количество присоединительных отверстий одного присоединительного фланца корпуса. | Конструкция шпинделя | Корпус | Материал шпинделя Материал шпинделя Материал шпинделя | Направление подачи среды Направление подачи среды Направление потока воды | Строительная высота Строительная высота Характеризует расстояние от оси трубопровода до верхней точки рукоятки в мм | Строительная длина Строительная длина Строительная длина | Температура транспортировки | Фирма производитель | Температура рабочей среды | Гарантия Гарантия Гарантийный срок со дня продажи.
|  |  | 166.6 кг | Китай | 4606034192726 | Ду 400 | Ру16 | со штурвалом | 582 мм | 30 мм | чугун/EPDM | 16 шт | невыдвижной | высокопрочный чугун | нержавеющая сталь | двустороннее | 880 мм | 310 мм | от -40 до 40 oC | Tianjin YuanDa Valves Co., Ltd | от -20 до +120 oC | 12 месяцев
Задвижка чугун 30ч39р аналог МЗВ обрезиненный клин c гайкой Ду 300 Ру16 фл Китай | 25 989,96 Р | В наличии — 27 шт. | Масса нетто | Страна происхождения | Штрих-код | Диаметр Диаметр Характеризует условный диаметр присоединяемого трубопровода, приблизительно равен внутреннему диаметру трубопровода, в мм | Давление Давление Характеризует максимальное допустимое давление рабочей среды, при котором будет обеспечена требуемая надежность и долговечность арматуры | Тип затвора Тип затвора Характеризует тип управления запорной арматурой (ручной, ручной редукторный, пневматический, электрический и т.п.) | Внешний диаметр присоединительных фланцев корпуса Внешний диаметр присоединительных фланцев корпуса Характеризует величину наружного диаметра присоединительных фланцев корпуса в мм | Диаметр присоединительных отверстий фланцев корпуса Диаметр присоединительных отверстий фланцев корпуса Характеризует диаметр отверстий во фланцах (под болты, шпильки) | Клин Клин Характеризует марку материала запорного органа арматуры (клина, диска, тарелки и т.п.) | Количество присоединительных отверстий фланца корпуса Количество присоединительных отверстий фланца корпуса Характеризует количество присоединительных отверстий одного присоединительного фланца корпуса. | Конструкция шпинделя | Корпус | Материал шпинделя Материал шпинделя Материал шпинделя | Направление подачи среды Направление подачи среды Направление потока воды | Строительная высота Строительная высота Характеризует расстояние от оси трубопровода до верхней точки рукоятки в мм | Строительная длина Строительная длина Строительная длина | Температура транспортировки | Фирма производитель | Температура рабочей среды | Гарантия Гарантия Гарантийный срок со дня продажи.
|  |  | 94 кг | Китай | 4606034192702 | Ду 300 | Ру16 | со штурвалом | 460 мм | 26 мм | чугун/EPDM | 12 шт | невыдвижной | высокопрочный чугун | нержавеющая сталь | двустороннее | 705 мм | 270 мм | от -40 до 40 oC | Tianjin YuanDa Valves Co., Ltd | от -20 до +120 oC | 12 месяцев
Задвижка чугун 30ч39р аналог МЗВ обрезиненный клин c гайкой Ду 500 Ру16 фл Китай | 140 865,48 Р | В наличии — 23 шт. | Масса нетто | Страна происхождения | Штрих-код | Диаметр Диаметр Характеризует условный диаметр присоединяемого трубопровода, приблизительно равен внутреннему диаметру трубопровода, в мм | Давление Давление Характеризует максимальное допустимое давление рабочей среды, при котором будет обеспечена требуемая надежность и долговечность арматуры | Тип затвора Тип затвора Характеризует тип управления запорной арматурой (ручной, ручной редукторный, пневматический, электрический и т.п.) | Внешний диаметр присоединительных фланцев корпуса Внешний диаметр присоединительных фланцев корпуса Характеризует величину наружного диаметра присоединительных фланцев корпуса в мм | Диаметр присоединительных отверстий фланцев корпуса Диаметр присоединительных отверстий фланцев корпуса Характеризует диаметр отверстий во фланцах (под болты, шпильки) | Клин Клин Характеризует марку материала запорного органа арматуры (клина, диска, тарелки и т.п.) | Количество присоединительных отверстий фланца корпуса Количество присоединительных отверстий фланца корпуса Характеризует количество присоединительных отверстий одного присоединительного фланца корпуса. | Конструкция шпинделя | Корпус | Материал шпинделя Материал шпинделя Материал шпинделя | Направление подачи среды Направление подачи среды Направление потока воды | Строительная высота Строительная высота Характеризует расстояние от оси трубопровода до верхней точки рукоятки в мм | Строительная длина Строительная длина Строительная длина | Температура транспортировки | Фирма производитель | Температура рабочей среды | Гарантия Гарантия Гарантийный срок со дня продажи.
|  |  | 350 кг | Китай | 4606034192733 | Ду 500 | Ру16 | со штурвалом | 715 мм | 30 мм | чугун/EPDM | 20 шт | невыдвижной | высокопрочный чугун | нержавеющая сталь | двустороннее | 1055 мм | 350 мм | от -40 до 40 oC | Tianjin YuanDa Valves Co., Ltd | от -20 до +120 oC | 12 месяцев
Задвижка чугун 30ч39р аналог МЗВ обрезиненный клин c гайкой Ду 600 Ру16 фл Китай | 180 131,16 Р | В наличии — 9 шт. | Масса нетто | Страна происхождения | Штрих-код | Диаметр Диаметр Характеризует условный диаметр присоединяемого трубопровода, приблизительно равен внутреннему диаметру трубопровода, в мм | Давление Давление Характеризует максимальное допустимое давление рабочей среды, при котором будет обеспечена требуемая надежность и долговечность арматуры | Тип затвора Тип затвора Характеризует тип управления запорной арматурой (ручной, ручной редукторный, пневматический, электрический и т.п.) | Внешний диаметр присоединительных фланцев корпуса Внешний диаметр присоединительных фланцев корпуса Характеризует величину наружного диаметра присоединительных фланцев корпуса в мм | Диаметр присоединительных отверстий фланцев корпуса Диаметр присоединительных отверстий фланцев корпуса Характеризует диаметр отверстий во фланцах (под болты, шпильки) | Клин Клин Характеризует марку материала запорного органа арматуры (клина, диска, тарелки и т.п.) | Количество присоединительных отверстий фланца корпуса Количество присоединительных отверстий фланца корпуса Характеризует количество присоединительных отверстий одного присоединительного фланца корпуса. | Конструкция шпинделя | Корпус | Материал шпинделя Материал шпинделя Материал шпинделя | Направление подачи среды Направление подачи среды Направление потока воды | Строительная высота Строительная высота Характеризует расстояние от оси трубопровода до верхней точки рукоятки в мм | Строительная длина Строительная длина Строительная длина | Температура транспортировки | Фирма производитель | Температура рабочей среды | Гарантия Гарантия Гарантийный срок со дня продажи.
|  |  | 470 кг | Китай | 4606034192740 | Ду 600 | Ру16 | со штурвалом | 840 мм | 36 мм | чугун/EPDM | 20 шт | невыдвижной | высокопрочный чугун | нержавеющая сталь | двустороннее | 1260 мм | 390 мм | от -40 до 40 oC | Tianjin YuanDa Valves Co., Ltd | от -20 до +120 oC | 12 месяцев
Задвижка чугун 30ч39р аналог МЗВ обрезиненный клин c гайкой Ду 300 Ру16 фл . Китай | 26 588,64 Р | Распродажа остатка — 54 шт. | Масса нетто | Страна происхождения | Диаметр Диаметр Характеризует условный диаметр присоединяемого трубопровода, приблизительно равен внутреннему диаметру трубопровода, в мм | Давление Давление Характеризует максимальное допустимое давление рабочей среды, при котором будет обеспечена требуемая надежность и долговечность арматуры | Исполнение | Тип затвора Тип затвора Характеризует тип управления запорной арматурой (ручной, ручной редукторный, пневматический, электрический и т.п.) | Внешний диаметр присоединительных фланцев корпуса Внешний диаметр присоединительных фланцев корпуса Характеризует величину наружного диаметра присоединительных фланцев корпуса в мм | Диаметр присоединительных отверстий фланцев корпуса Диаметр присоединительных отверстий фланцев корпуса Характеризует диаметр отверстий во фланцах (под болты, шпильки) | Клин Клин Характеризует марку материала запорного органа арматуры (клина, диска, тарелки и т.п.) | Количество присоединительных отверстий фланца корпуса Количество присоединительных отверстий фланца корпуса Характеризует количество присоединительных отверстий одного присоединительного фланца корпуса. | Конструкция шпинделя | Корпус | Материал шпинделя Материал шпинделя Материал шпинделя | Направление подачи среды Направление подачи среды Направление потока воды | Строительная высота Строительная высота Характеризует расстояние от оси трубопровода до верхней точки рукоятки в мм | Строительная длина Строительная длина Строительная длина | Температура транспортировки | Температура рабочей среды
|  |  | 97 кг | Китай | Ду 300 | Ру16 | . | со штурвалом | 460 мм | 26 мм | чугун/EPDM | 12 шт | невыдвижной | высокопрочный чугун | нержавеющая сталь | двустороннее | 705 мм | 270 мм | от -40 до 40 oC | от -20 до +120 oC
- | - | -
Задвижка чугун 30ч39р аналог МЗВГ вода обрезиненный клин с гайкой и направляющими клина фл Китай |  | /data/thumbs/w500h800Nf_pngfltr_wmi/collections/17/58917/38641.png?hash=cdc801&t=1510314444
Описание
Бренд |  | Тип Тип Характеризует наименование у производителя, критично для задвижек с обрезиненным клином |  | Рабочая среда Рабочая среда Характеризует возможность установки на рабочую среду, движение которой может перекрывать данная арматура и при этом будет обеспечена требуемая герметичность и срок эксплуатации. |  | Вид |  | Тип присоединения Тип присоединения Характеризует способ присоединения к трубопроводу или технологической установке |  | Модель Модель Характеризует модель или типовую фигуру арматуры. |  | Затвор Затвор Характеризует устройства затворного органа |  | Класс герметичности затвора Класс герметичности затвора Характеризует величину утечки среды при закрытом запорном органе |  | Обрезиненный клин |  | Фланцы корпуса |  | Инженерная система
No name |  | аналог МЗВГ |  | вода |  | с гайкой и направляющими клина |  | фланцевое |  | 30ч39р |  | клиновая |  | класс А по ГОСТ 9544-2015 |  | обрезиненный клин |  | ГОСТ 33259-2015 |  | Пожаротушение, Водоснабжение
Варианты
Задвижка чугун 30ч39р аналог МЗВГ обрезиненный клин с гайкой и направляющими клина Ду 50 Ру16 фл Китай | 3 236,16 Р | В наличии — 110 шт. | Масса нетто | Страна происхождения | Диаметр Диаметр Характеризует условный диаметр присоединяемого трубопровода, приблизительно равен внутреннему диаметру трубопровода, в мм | Давление Давление Характеризует максимальное допустимое давление рабочей среды, при котором будет обеспечена требуемая надежность и долговечность арматуры | Тип затвора Тип затвора Характеризует тип управления запорной арматурой (ручной, ручной редукторный, пневматический, электрический и т.п.) | Строительная длина Строительная длина Строительная длина | Температура рабочей среды
|  |  | 7.87 кг | Китай | Ду 50 | Ру16 | со штурвалом | 150 мм | от -20 до +150 oC
Задвижка чугун 30ч39р аналог МЗВГ обрезиненный клин с гайкой и направляющими клина Ду 80 Ру16 фл Китай | 4 254,36 Р | В наличии — 250 шт. | Масса нетто | Страна происхождения | Диаметр Диаметр Характеризует условный диаметр присоединяемого трубопровода, приблизительно равен внутреннему диаметру трубопровода, в мм | Давление Давление Характеризует максимальное допустимое давление рабочей среды, при котором будет обеспечена требуемая надежность и долговечность арматуры | Тип затвора Тип затвора Характеризует тип управления запорной арматурой (ручной, ручной редукторный, пневматический, электрический и т.п.) | Строительная длина Строительная длина Строительная длина | Температура рабочей среды
|  |  | 12.53 кг | Китай | Ду 80 | Ру16 | со штурвалом | 180 мм | от -20 до +150 oC
Задвижка чугун 30ч39р аналог МЗВГ обрезиненный клин с гайкой и направляющими клина Ду 100 Ру16 фл Китай | 5 177,16 Р | В наличии — 42 шт. | Масса нетто | Страна происхождения | Диаметр Диаметр Характеризует условный диаметр присоединяемого трубопровода, приблизительно равен внутреннему диаметру трубопровода, в мм | Давление Давление Характеризует максимальное допустимое давление рабочей среды, при котором будет обеспечена требуемая надежность и долговечность арматуры | Тип затвора Тип затвора Характеризует тип управления запорной арматурой (ручной, ручной редукторный, пневматический, электрический и т.п.) | Строительная длина Строительная длина Строительная длина | Температура рабочей среды
|  |  | 15.42 кг | Китай | Ду 100 | Ру16 | со штурвалом | 190 мм | от -20 до +150 oC
Задвижка чугун 30ч39р аналог МЗВГ обрезиненный клин с гайкой и направляющими клина Ду 150 Ру16 фл Китай | 8 846,64 Р | В наличии — 405 шт. | Масса нетто | Страна происхождения | Диаметр Диаметр Характеризует условный диаметр присоединяемого трубопровода, приблизительно равен внутреннему диаметру трубопровода, в мм | Давление Давление Характеризует максимальное допустимое давление рабочей среды, при котором будет обеспечена требуемая надежность и долговечность арматуры | Тип затвора Тип затвора Характеризует тип управления запорной арматурой (ручной, ручной редукторный, пневматический, электрический и т.п.) | Строительная длина Строительная длина Строительная длина | Температура рабочей среды
|  |  | 29.94 кг | Китай | Ду 150 | Ру16 | со штурвалом | 210 мм | от -20 до +150 oC
- | - | -
Задвижка чугун 30ч39р аналог МЗВ вода обрезиненный клин с гайкой и направляющими клина фл Китай |  | /data/thumbs/w500h800Nf_pngfltr_wmi/collections/17/58917/38641.png?hash=cdc801&t=1510314444
Описание
Бренд |  | Тип Тип Характеризует наименование у производителя, критично для задвижек с обрезиненным клином |  | Рабочая среда Рабочая среда Характеризует возможность установки на рабочую среду, движение которой может перекрывать данная арматура и при этом будет обеспечена требуемая герметичность и срок эксплуатации. |  | Вид |  | Тип присоединения Тип присоединения Характеризует способ присоединения к трубопроводу или технологической установке |  | Модель Модель Характеризует модель или типовую фигуру арматуры. |  | Затвор Затвор Характеризует устройства затворного органа |  | Класс герметичности затвора Класс герметичности затвора Характеризует величину утечки среды при закрытом запорном органе |  | Обрезиненный клин |  | Фланцы корпуса |  | Инженерная система
No name |  | аналог МЗВ |  | вода |  | с гайкой и направляющими клина |  | фланцевое |  | 30ч39р |  | клиновая |  | класс А по ГОСТ 9544-2015 |  | обрезиненный клин |  | ГОСТ 33259-2015 |  | Водоснабжение, Пожаротушение
Варианты
Задвижка чугун 30ч39р аналог МЗВ обрезиненный клин с гайкой и направляющими клина Ду 50 Ру16 фл Китай | 2 553,96 Р | В наличии — 479 шт. | Масса нетто | Страна происхождения | Диаметр Диаметр Характеризует условный диаметр присоединяемого трубопровода, приблизительно равен внутреннему диаметру трубопровода, в мм | Давление Давление Характеризует максимальное допустимое давление рабочей среды, при котором будет обеспечена требуемая надежность и долговечность арматуры | Тип затвора Тип затвора Характеризует тип управления запорной арматурой (ручной, ручной редукторный, пневматический, электрический и т.п.) | Строительная длина Строительная длина Строительная длина | Температура рабочей среды
|  |  | 8.17 кг | Китай | Ду 50 | Ру16 | со штурвалом | 150 мм | от -20 до +120 oC
Задвижка чугун 30ч39р аналог МЗВ обрезиненный клин с гайкой и направляющими клина Ду 65 Ру16 фл Китай | 3 397,20 Р | В наличии — 1253 шт. | Масса нетто | Страна происхождения | Диаметр Диаметр Характеризует условный диаметр присоединяемого трубопровода, приблизительно равен внутреннему диаметру трубопровода, в мм | Давление Давление Характеризует максимальное допустимое давление рабочей среды, при котором будет обеспечена требуемая надежность и долговечность арматуры | Тип затвора Тип затвора Характеризует тип управления запорной арматурой (ручной, ручной редукторный, пневматический, электрический и т.п.) | Строительная длина Строительная длина Строительная длина | Температура рабочей среды
|  |  | 9.74 кг | Китай | Ду 65 | Ру16 | со штурвалом | 170 мм | от -20 до +120 oC
Задвижка чугун 30ч39р аналог МЗВ обрезиненный клин с гайкой и направляющими клина Ду 80 Ру16 фл Китай | 3 399,96 Р | В наличии — 767 шт. | Масса нетто | Страна происхождения | Диаметр Диаметр Характеризует условный диаметр присоединяемого трубопровода, приблизительно равен внутреннему диаметру трубопровода, в мм | Давление Давление Характеризует максимальное допустимое давление рабочей среды, при котором будет обеспечена требуемая надежность и долговечность арматуры | Тип затвора Тип затвора Характеризует тип управления запорной арматурой (ручной, ручной редукторный, пневматический, электрический и т.п.) | Строительная длина Строительная длина Строительная длина | Температура рабочей среды
|  |  | 12.41 кг | Китай | Ду 80 | Ру16 | со штурвалом | 180 мм | от -20 до +120 oC
Задвижка чугун 30ч39р аналог МЗВ обрезиненный клин с гайкой и направляющими клина Ду 100 Ру16 фл Китай | 4 108,44 Р | В наличии — 2669 шт. | Масса нетто | Страна происхождения | Диаметр Диаметр Характеризует условный диаметр присоединяемого трубопровода, приблизительно равен внутреннему диаметру трубопровода, в мм | Давление Давление Характеризует максимальное допустимое давление рабочей среды, при котором будет обеспечена требуемая надежность и долговечность арматуры | Тип затвора Тип затвора Характеризует тип управления запорной арматурой (ручной, ручной редукторный, пневматический, электрический и т.п.) | Строительная длина Строительная длина Строительная длина | Температура рабочей среды
|  |  | 14.84 кг | Китай | Ду 100 | Ру16 | со штурвалом | 190 мм | от -20 до +120 oC
Задвижка чугун 30ч39р аналог МЗВ обрезиненный клин с гайкой и направляющими клина Ду 150 Ру16 фл Китай | 8 061,48 Р | В наличии — 865 шт. | Масса нетто | Страна происхождения | Диаметр Диаметр Характеризует условный диаметр присоединяемого трубопровода, приблизительно равен внутреннему диаметру трубопровода, в мм | Давление Давление Характеризует максимальное допустимое давление рабочей среды, при котором будет обеспечена требуемая надежность и долговечность арматуры | Тип затвора Тип затвора Характеризует тип управления запорной арматурой (ручной, ручной редукторный, пневматический, электрический и т.п.) | Строительная длина Строительная длина Строительная длина | Температура рабочей среды
|  |  | 27.23 кг | Китай | Ду 150 | Ру16 | со штурвалом | 210 мм | от -20 до +120 oC
- | - | -
Задвижка чугун 30ч39р МЗВ обрезиненный клин фл Водоприбор |  | /data/thumbs/w500h800Nfltr_wmi/collections/51/55751/89832.jpg?hash=bdfd6c
Описание
Бренд |  | Тип Тип Характеризует наименование у производителя, критично для задвижек с обрезиненным клином |  | Тип присоединения Тип присоединения Характеризует способ присоединения к трубопроводу или технологической установке |  | Модель Модель Характеризует модель или типовую фигуру арматуры. |  | Затвор Затвор Характеризует устройства затворного органа |  | Класс герметичности затвора Класс герметичности затвора Характеризует величину утечки среды при закрытом запорном органе |  | Климатическое исполнение Климатическое исполнение Характеристика арматуры указывающая устойчивость к воздействию к окружающей среды. |  | Обрезиненный клин |  | Фланцы корпуса |  | Инженерная система
Водоприбор |  | МЗВ |  | фланцевое |  | 30ч39р |  | клиновая |  | класс А по ГОСТ P 54808-2011 |  | УХЛ3 по ГОСТ 15150-69 |  | обрезиненный клин |  | ГОСТ Р 54432-2011 |  | Водоснабжение, Пожаротушение
Варианты
Задвижка чугун 30ч39р МЗВ обрезиненный клин Ду 150 Ру10 фл Водоприбор | 15 212,40 Р | Ожидает поступления | Масса нетто | Страна происхождения | Диаметр Диаметр Характеризует условный диаметр присоединяемого трубопровода, приблизительно равен внутреннему диаметру трубопровода, в мм | Давление Давление Характеризует максимальное допустимое давление рабочей среды, при котором будет обеспечена требуемая надежность и долговечность арматуры | Тип затвора Тип затвора Характеризует тип управления запорной арматурой (ручной, ручной редукторный, пневматический, электрический и т.п.) | Внешний диаметр присоединительных фланцев корпуса Внешний диаметр присоединительных фланцев корпуса Характеризует величину наружного диаметра присоединительных фланцев корпуса в мм | Диаметр присоединительных отверстий фланцев корпуса Диаметр присоединительных отверстий фланцев корпуса Характеризует диаметр отверстий во фланцах (под болты, шпильки) | Клин Клин Характеризует марку материала запорного органа арматуры (клина, диска, тарелки и т.п.) | Количество присоединительных отверстий фланца корпуса Количество присоединительных отверстий фланца корпуса Характеризует количество присоединительных отверстий одного присоединительного фланца корпуса. | Конструкция шпинделя | Корпус | Максимальное усилие на маховике для закрытия Максимальное усилие на маховике для закрытия Максимальное усилие на маховике, Н*м | Материал шпинделя Материал шпинделя Материал шпинделя | Направление подачи среды Направление подачи среды Направление потока воды | Наработка на отказ Наработка на отказ Средняя наработка на отказ, циклов | Пробное давление Пробное давление Максимально допустимое давление при опрессовке системы, бар | Строительная высота Строительная высота Характеризует расстояние от оси трубопровода до верхней точки рукоятки в мм | Строительная длина Строительная длина Строительная длина | Температура транспортировки | Число оборотов до закрытия Число оборотов до закрытия Число оборотов шпинделя до полного закрытия задвижки | Температура рабочей среды
|  |  | 41 кг | Россия | Ду 150 | Ру10 | со штурвалом | 280 мм | 22 мм | чугун/резина | 8 шт | невыдвижной | чугун | 110 Н*м | нержавеющая сталь | двустороннее | 1500 циклов | 15 бар | 480 мм | 210 мм | от -50 до 50 oC | 31 | от 5 до +75 oC
Задвижка чугун 30ч39р МЗВ обрезиненный клин Ду 200 Ру10 фл Водоприбор | 21 561 Р | Ожидает поступления | Масса нетто | Страна происхождения | Диаметр Диаметр Характеризует условный диаметр присоединяемого трубопровода, приблизительно равен внутреннему диаметру трубопровода, в мм | Давление Давление Характеризует максимальное допустимое давление рабочей среды, при котором будет обеспечена требуемая надежность и долговечность арматуры | Тип затвора Тип затвора Характеризует тип управления запорной арматурой (ручной, ручной редукторный, пневматический, электрический и т.п.) | Внешний диаметр присоединительных фланцев корпуса Внешний диаметр присоединительных фланцев корпуса Характеризует величину наружного диаметра присоединительных фланцев корпуса в мм | Диаметр присоединительных отверстий фланцев корпуса Диаметр присоединительных отверстий фланцев корпуса Характеризует диаметр отверстий во фланцах (под болты, шпильки) | Клин Клин Характеризует марку материала запорного органа арматуры (клина, диска, тарелки и т.п.) | Количество присоединительных отверстий фланца корпуса Количество присоединительных отверстий фланца корпуса Характеризует количество присоединительных отверстий одного присоединительного фланца корпуса. | Конструкция шпинделя | Корпус | Максимальное усилие на маховике для закрытия Максимальное усилие на маховике для закрытия Максимальное усилие на маховике, Н*м | Материал шпинделя Материал шпинделя Материал шпинделя | Направление подачи среды Направление подачи среды Направление потока воды | Наработка на отказ Наработка на отказ Средняя наработка на отказ, циклов | Пробное давление Пробное давление Максимально допустимое давление при опрессовке системы, бар | Строительная высота Строительная высота Характеризует расстояние от оси трубопровода до верхней точки рукоятки в мм | Строительная длина Строительная длина Строительная длина | Температура транспортировки | Число оборотов до закрытия Число оборотов до закрытия Число оборотов шпинделя до полного закрытия задвижки | Температура рабочей среды
|  |  | 74 кг | Россия | Ду 200 | Ру10 | со штурвалом | 340 мм | 22 мм | чугун/резина | 8 шт | невыдвижной | чугун | 170 Н*м | нержавеющая сталь | двустороннее | 1500 циклов | 15 бар | 562 мм | 230 мм | от -50 до 50 oC | 32 | от 5 до +75 oC
Задвижка чугун 30ч39р МЗВ обрезиненный клин Ду 250 Ру10 фл Водоприбор | 37 202,04 Р | В наличии — 12 шт. | Масса нетто | Страна происхождения | Диаметр Диаметр Характеризует условный диаметр присоединяемого трубопровода, приблизительно равен внутреннему диаметру трубопровода, в мм | Давление Давление Характеризует максимальное допустимое давление рабочей среды, при котором будет обеспечена требуемая надежность и долговечность арматуры | Тип затвора Тип затвора Характеризует тип управления запорной арматурой (ручной, ручной редукторный, пневматический, электрический и т.п.) | Внешний диаметр присоединительных фланцев корпуса Внешний диаметр присоединительных фланцев корпуса Характеризует величину наружного диаметра присоединительных фланцев корпуса в мм | Диаметр присоединительных отверстий фланцев корпуса Диаметр присоединительных отверстий фланцев корпуса Характеризует диаметр отверстий во фланцах (под болты, шпильки) | Клин Клин Характеризует марку материала запорного органа арматуры (клина, диска, тарелки и т.п.) | Количество присоединительных отверстий фланца корпуса Количество присоединительных отверстий фланца корпуса Характеризует количество присоединительных отверстий одного присоединительного фланца корпуса. | Конструкция шпинделя | Корпус | Максимальное усилие на маховике для закрытия Максимальное усилие на маховике для закрытия Максимальное усилие на маховике, Н*м | Материал шпинделя Материал шпинделя Материал шпинделя | Направление подачи среды Направление подачи среды Направление потока воды | Наработка на отказ Наработка на отказ Средняя наработка на отказ, циклов | Пробное давление Пробное давление Максимально допустимое давление при опрессовке системы, бар | Строительная высота Строительная высота Характеризует расстояние от оси трубопровода до верхней точки рукоятки в мм | Строительная длина Строительная длина Строительная длина | Температура транспортировки | Число оборотов до закрытия Число оборотов до закрытия Число оборотов шпинделя до полного закрытия задвижки | Температура рабочей среды
|  |  | 108.5 кг | Россия | Ду 250 | Ру10 | со штурвалом | 400 мм | 22 мм | чугун/резина | 12 шт | невыдвижной | чугун | 200 Н*м | нержавеющая сталь | двустороннее | 1500 циклов | 15 бар | 689 мм | 250 мм | от -50 до 50 oC | 42 | от 5 до +75 oC
Задвижка чугун 30ч39р МЗВ обрезиненный клин Ду 300 Ру10 фл Водоприбор | 43 807,44 Р | Ожидает поступления | Масса нетто | Страна происхождения | Диаметр Диаметр Характеризует условный диаметр присоединяемого трубопровода, приблизительно равен внутреннему диаметру трубопровода, в мм | Давление Давление Характеризует максимальное допустимое давление рабочей среды, при котором будет обеспечена требуемая надежность и долговечность арматуры | Тип затвора Тип затвора Характеризует тип управления запорной арматурой (ручной, ручной редукторный, пневматический, электрический и т.п.) | Внешний диаметр присоединительных фланцев корпуса Внешний диаметр присоединительных фланцев корпуса Характеризует величину наружного диаметра присоединительных фланцев корпуса в мм | Диаметр присоединительных отверстий фланцев корпуса Диаметр присоединительных отверстий фланцев корпуса Характеризует диаметр отверстий во фланцах (под болты, шпильки) | Клин Клин Характеризует марку материала запорного органа арматуры (клина, диска, тарелки и т.п.) | Количество присоединительных отверстий фланца корпуса Количество присоединительных отверстий фланца корпуса Характеризует количество присоединительных отверстий одного присоединительного фланца корпуса. | Конструкция шпинделя | Корпус | Максимальное усилие на маховике для закрытия Максимальное усилие на маховике для закрытия Максимальное усилие на маховике, Н*м | Материал шпинделя Материал шпинделя Материал шпинделя | Направление подачи среды Направление подачи среды Направление потока воды | Наработка на отказ Наработка на отказ Средняя наработка на отказ, циклов | Пробное давление Пробное давление Максимально допустимое давление при опрессовке системы, бар | Строительная высота Строительная высота Характеризует расстояние от оси трубопровода до верхней точки рукоятки в мм | Строительная длина Строительная длина Строительная длина | Температура транспортировки | Число оборотов до закрытия Число оборотов до закрытия Число оборотов шпинделя до полного закрытия задвижки | Температура рабочей среды
|  |  | 149.5 кг | Россия | Ду 300 | Ру10 | со штурвалом | 455 мм | 22 мм | чугун/резина | 12 шт | невыдвижной | чугун | 200 Н*м | нержавеющая сталь | двустороннее | 1500 циклов | 15 бар | 784 мм | 270 мм | от -50 до 50 oC | 48 | от 5 до +75 oC
- | - | -
Задвижка чугун 30ч39р МЗВ обрезиненный клин фл Водоприбор |  | /data/thumbs/w500h800Nfltr_wmi/collections/52/55752/89833.jpg?hash=7bd74c
Описание
Бренд |  | Тип Тип Характеризует наименование у производителя, критично для задвижек с обрезиненным клином |  | Тип присоединения Тип присоединения Характеризует способ присоединения к трубопроводу или технологической установке |  | Модель Модель Характеризует модель или типовую фигуру арматуры. |  | Затвор Затвор Характеризует устройства затворного органа |  | Класс герметичности затвора Класс герметичности затвора Характеризует величину утечки среды при закрытом запорном органе |  | Климатическое исполнение Климатическое исполнение Характеристика арматуры указывающая устойчивость к воздействию к окружающей среды. |  | Обрезиненный клин |  | Фланцы корпуса |  | Инженерная система
Водоприбор |  | МЗВ |  | фланцевое |  | 30ч39р |  | клиновая |  | класс А по ГОСТ P 54808-2011 |  | УХЛ3 по ГОСТ 15150-69 |  | обрезиненный клин |  | ГОСТ Р 54432-2011 |  | Водоснабжение, Пожаротушение
Варианты
Задвижка чугун 30ч39р МЗВ обрезиненный клин Ду 50 Ру16 фл Водоприбор | 5 816,52 Р | В наличии — 161 шт. | Масса нетто | Страна происхождения | Диаметр Диаметр Характеризует условный диаметр присоединяемого трубопровода, приблизительно равен внутреннему диаметру трубопровода, в мм | Давление Давление Характеризует максимальное допустимое давление рабочей среды, при котором будет обеспечена требуемая надежность и долговечность арматуры | Тип затвора Тип затвора Характеризует тип управления запорной арматурой (ручной, ручной редукторный, пневматический, электрический и т.п.) | Внешний диаметр присоединительных фланцев корпуса Внешний диаметр присоединительных фланцев корпуса Характеризует величину наружного диаметра присоединительных фланцев корпуса в мм | Диаметр присоединительных отверстий фланцев корпуса Диаметр присоединительных отверстий фланцев корпуса Характеризует диаметр отверстий во фланцах (под болты, шпильки) | Клин Клин Характеризует марку материала запорного органа арматуры (клина, диска, тарелки и т.п.) | Количество присоединительных отверстий фланца корпуса Количество присоединительных отверстий фланца корпуса Характеризует количество присоединительных отверстий одного присоединительного фланца корпуса. | Конструкция шпинделя | Корпус | Максимальное усилие на маховике для закрытия Максимальное усилие на маховике для закрытия Максимальное усилие на маховике, Н*м | Материал шпинделя Материал шпинделя Материал шпинделя | Направление подачи среды Направление подачи среды Направление потока воды | Наработка на отказ Наработка на отказ Средняя наработка на отказ, циклов | Пробное давление Пробное давление Максимально допустимое давление при опрессовке системы, бар | Строительная высота Строительная высота Характеризует расстояние от оси трубопровода до верхней точки рукоятки в мм | Строительная длина Строительная длина Строительная длина | Температура транспортировки | Число оборотов до закрытия Число оборотов до закрытия Число оборотов шпинделя до полного закрытия задвижки | Температура рабочей среды
|  |  | 11.01 кг | Россия | Ду 50 | Ру16 | со штурвалом | 165 мм | 18 мм | чугун/резина | 4 шт | невыдвижной | чугун | 35 Н*м | нержавеющая сталь | двустороннее | 1500 циклов | 24 бар | 240 мм | 150 мм | от -50 до 50 oC | 10 | от 5 до +75 oC
Задвижка чугун 30ч39р МЗВ обрезиненный клин Ду 80 Ру16 фл Водоприбор | 8 993,28 Р | Ожидает поступления | Масса нетто | Страна происхождения | Диаметр Диаметр Характеризует условный диаметр присоединяемого трубопровода, приблизительно равен внутреннему диаметру трубопровода, в мм | Давление Давление Характеризует максимальное допустимое давление рабочей среды, при котором будет обеспечена требуемая надежность и долговечность арматуры | Тип затвора Тип затвора Характеризует тип управления запорной арматурой (ручной, ручной редукторный, пневматический, электрический и т.п.) | Внешний диаметр присоединительных фланцев корпуса Внешний диаметр присоединительных фланцев корпуса Характеризует величину наружного диаметра присоединительных фланцев корпуса в мм | Диаметр присоединительных отверстий фланцев корпуса Диаметр присоединительных отверстий фланцев корпуса Характеризует диаметр отверстий во фланцах (под болты, шпильки) | Клин Клин Характеризует марку материала запорного органа арматуры (клина, диска, тарелки и т.п.) | Количество присоединительных отверстий фланца корпуса Количество присоединительных отверстий фланца корпуса Характеризует количество присоединительных отверстий одного присоединительного фланца корпуса. | Конструкция шпинделя | Корпус | Максимальное усилие на маховике для закрытия Максимальное усилие на маховике для закрытия Максимальное усилие на маховике, Н*м | Материал шпинделя Материал шпинделя Материал шпинделя | Направление подачи среды Направление подачи среды Направление потока воды | Наработка на отказ Наработка на отказ Средняя наработка на отказ, циклов | Пробное давление Пробное давление Максимально допустимое давление при опрессовке системы, бар | Строительная высота Строительная высота Характеризует расстояние от оси трубопровода до верхней точки рукоятки в мм | Строительная длина Строительная длина Строительная длина | Температура транспортировки | Число оборотов до закрытия Число оборотов до закрытия Число оборотов шпинделя до полного закрытия задвижки | Температура рабочей среды
|  |  | 18.92 кг | Россия | Ду 80 | Ру16 | со штурвалом | 200 мм | 18 мм | чугун/резина | 4 шт | невыдвижной | чугун | 35 Н*м | нержавеющая сталь | двустороннее | 1500 циклов | 24 бар | 306 мм | 180 мм | от -50 до 50 oC | 10 | от 5 до +75 oC
Задвижка чугун 30ч39р МЗВ обрезиненный клин Ду 100 Ру16 фл Водоприбор | 10 774,32 Р | В наличии — 42 шт. | Масса нетто | Страна происхождения | Диаметр Диаметр Характеризует условный диаметр присоединяемого трубопровода, приблизительно равен внутреннему диаметру трубопровода, в мм | Давление Давление Характеризует максимальное допустимое давление рабочей среды, при котором будет обеспечена требуемая надежность и долговечность арматуры | Тип затвора Тип затвора Характеризует тип управления запорной арматурой (ручной, ручной редукторный, пневматический, электрический и т.п.) | Внешний диаметр присоединительных фланцев корпуса Внешний диаметр присоединительных фланцев корпуса Характеризует величину наружного диаметра присоединительных фланцев корпуса в мм | Диаметр присоединительных отверстий фланцев корпуса Диаметр присоединительных отверстий фланцев корпуса Характеризует диаметр отверстий во фланцах (под болты, шпильки) | Клин Клин Характеризует марку материала запорного органа арматуры (клина, диска, тарелки и т.п.) | Количество присоединительных отверстий фланца корпуса Количество присоединительных отверстий фланца корпуса Характеризует количество присоединительных отверстий одного присоединительного фланца корпуса. | Конструкция шпинделя | Корпус | Максимальное усилие на маховике для закрытия Максимальное усилие на маховике для закрытия Максимальное усилие на маховике, Н*м | Материал шпинделя Материал шпинделя Материал шпинделя | Направление подачи среды Направление подачи среды Направление потока воды | Наработка на отказ Наработка на отказ Средняя наработка на отказ, циклов | Пробное давление Пробное давление Максимально допустимое давление при опрессовке системы, бар | Строительная высота Строительная высота Характеризует расстояние от оси трубопровода до верхней точки рукоятки в мм | Строительная длина Строительная длина Строительная длина | Температура транспортировки | Число оборотов до закрытия Число оборотов до закрытия Число оборотов шпинделя до полного закрытия задвижки | Температура рабочей среды
|  |  | 24.67 кг | Россия | Ду 100 | Ру16 | со штурвалом | 220 мм | 18 мм | чугун/резина | 8 шт | невыдвижной | чугун | 70 Н*м | нержавеющая сталь | двустороннее | 1500 циклов | 24 бар | 353 мм | 190 мм | от -50 до 50 oC | 19 | от 5 до +75 oC
- | - | -
Задвижка чугун 30ч39р МЗВГ обрезиненный клин фл Водоприбор |  | /data/thumbs/w500h800Nf_pngfltr_wmi/collections/53/55753/36453.png?hash=dfcf60
Описание
Бренд |  | Тип Тип Характеризует наименование у производителя, критично для задвижек с обрезиненным клином |  | Тип присоединения Тип присоединения Характеризует способ присоединения к трубопроводу или технологической установке |  | Модель Модель Характеризует модель или типовую фигуру арматуры. |  | Затвор Затвор Характеризует устройства затворного органа |  | Класс герметичности затвора Класс герметичности затвора Характеризует величину утечки среды при закрытом запорном органе |  | Климатическое исполнение Климатическое исполнение Характеристика арматуры указывающая устойчивость к воздействию к окружающей среды. |  | Обрезиненный клин |  | Фланцы корпуса |  | Инженерная система
Водоприбор |  | МЗВГ |  | фланцевое |  | 30ч39р |  | клиновая |  | класс А по ГОСТ P 54808-2011 |  | УХЛ3 по ГОСТ 15150-69 |  | обрезиненный клин |  | ГОСТ Р 54432-2011 |  | Водоснабжение, Пожаротушение
Варианты
Задвижка чугун 30ч39р МЗВГ обрезиненный клин Ду 50 Ру16 фл Водоприбор | 7 839,24 Р | В наличии — 57 шт. | Масса нетто | Страна происхождения | Диаметр Диаметр Характеризует условный диаметр присоединяемого трубопровода, приблизительно равен внутреннему диаметру трубопровода, в мм | Давление Давление Характеризует максимальное допустимое давление рабочей среды, при котором будет обеспечена требуемая надежность и долговечность арматуры | Тип затвора Тип затвора Характеризует тип управления запорной арматурой (ручной, ручной редукторный, пневматический, электрический и т.п.) | Внешний диаметр присоединительных фланцев корпуса Внешний диаметр присоединительных фланцев корпуса Характеризует величину наружного диаметра присоединительных фланцев корпуса в мм | Диаметр присоединительных отверстий фланцев корпуса Диаметр присоединительных отверстий фланцев корпуса Характеризует диаметр отверстий во фланцах (под болты, шпильки) | Клин Клин Характеризует марку материала запорного органа арматуры (клина, диска, тарелки и т.п.) | Количество присоединительных отверстий фланца корпуса Количество присоединительных отверстий фланца корпуса Характеризует количество присоединительных отверстий одного присоединительного фланца корпуса. | Конструкция шпинделя | Корпус | Максимальное усилие на маховике для закрытия Максимальное усилие на маховике для закрытия Максимальное усилие на маховике, Н*м | Материал шпинделя Материал шпинделя Материал шпинделя | Направление подачи среды Направление подачи среды Направление потока воды | Наработка на отказ Наработка на отказ Средняя наработка на отказ, циклов | Пробное давление Пробное давление Максимально допустимое давление при опрессовке системы, бар | Строительная высота Строительная высота Характеризует расстояние от оси трубопровода до верхней точки рукоятки в мм | Строительная длина Строительная длина Строительная длина | Температура транспортировки | Число оборотов до закрытия Число оборотов до закрытия Число оборотов шпинделя до полного закрытия задвижки | Температура рабочей среды
|  |  | 11.36 кг | Россия | Ду 50 | Ру16 | со штурвалом | 165 мм | 18 мм | чугун/резина | 4 шт | невыдвижной | чугун | 35 Н*м | нержавеющая сталь | двустороннее | 1500 циклов | 24 бар | 240 мм | 150 мм | от -50 до 50 oC | 10 | от 5 до +110 oC
Задвижка чугун 30ч39р МЗВГ обрезиненный клин Ду 80 Ру16 фл Водоприбор | 9 110,40 Р | Ожидает поступления | Масса нетто | Страна происхождения | Диаметр Диаметр Характеризует условный диаметр присоединяемого трубопровода, приблизительно равен внутреннему диаметру трубопровода, в мм | Давление Давление Характеризует максимальное допустимое давление рабочей среды, при котором будет обеспечена требуемая надежность и долговечность арматуры | Тип затвора Тип затвора Характеризует тип управления запорной арматурой (ручной, ручной редукторный, пневматический, электрический и т.п.) | Внешний диаметр присоединительных фланцев корпуса Внешний диаметр присоединительных фланцев корпуса Характеризует величину наружного диаметра присоединительных фланцев корпуса в мм | Диаметр присоединительных отверстий фланцев корпуса Диаметр присоединительных отверстий фланцев корпуса Характеризует диаметр отверстий во фланцах (под болты, шпильки) | Клин Клин Характеризует марку материала запорного органа арматуры (клина, диска, тарелки и т.п.) | Количество присоединительных отверстий фланца корпуса Количество присоединительных отверстий фланца корпуса Характеризует количество присоединительных отверстий одного присоединительного фланца корпуса. | Конструкция шпинделя | Корпус | Максимальное усилие на маховике для закрытия Максимальное усилие на маховике для закрытия Максимальное усилие на маховике, Н*м | Материал шпинделя Материал шпинделя Материал шпинделя | Направление подачи среды Направление подачи среды Направление потока воды | Наработка на отказ Наработка на отказ Средняя наработка на отказ, циклов | Пробное давление Пробное давление Максимально допустимое давление при опрессовке системы, бар | Строительная высота Строительная высота Характеризует расстояние от оси трубопровода до верхней точки рукоятки в мм | Строительная длина Строительная длина Строительная длина | Температура транспортировки | Число оборотов до закрытия Число оборотов до закрытия Число оборотов шпинделя до полного закрытия задвижки | Температура рабочей среды
|  |  | 21 кг | Россия | Ду 80 | Ру16 | со штурвалом | 200 мм | 18 мм | чугун/резина | 4 шт | невыдвижной | чугун | 50 Н*м | нержавеющая сталь | двустороннее | 1500 циклов | 24 бар | 306 мм | 180 мм | от -50 до 50 oC | 14 | от 5 до +110 oC
Задвижка чугун 30ч39р МЗВГ обрезиненный клин Ду 100 Ру16 фл Водоприбор | 10 911,36 Р | В наличии — 8 шт. | Масса нетто | Страна происхождения | Диаметр Диаметр Характеризует условный диаметр присоединяемого трубопровода, приблизительно равен внутреннему диаметру трубопровода, в мм | Давление Давление Характеризует максимальное допустимое давление рабочей среды, при котором будет обеспечена требуемая надежность и долговечность арматуры | Тип затвора Тип затвора Характеризует тип управления запорной арматурой (ручной, ручной редукторный, пневматический, электрический и т.п.) | Внешний диаметр присоединительных фланцев корпуса Внешний диаметр присоединительных фланцев корпуса Характеризует величину наружного диаметра присоединительных фланцев корпуса в мм | Диаметр присоединительных отверстий фланцев корпуса Диаметр присоединительных отверстий фланцев корпуса Характеризует диаметр отверстий во фланцах (под болты, шпильки) | Клин Клин Характеризует марку материала запорного органа арматуры (клина, диска, тарелки и т.п.) | Количество присоединительных отверстий фланца корпуса Количество присоединительных отверстий фланца корпуса Характеризует количество присоединительных отверстий одного присоединительного фланца корпуса. | Конструкция шпинделя | Корпус | Максимальное усилие на маховике для закрытия Максимальное усилие на маховике для закрытия Максимальное усилие на маховике, Н*м | Материал шпинделя Материал шпинделя Материал шпинделя | Направление подачи среды Направление подачи среды Направление потока воды | Наработка на отказ Наработка на отказ Средняя наработка на отказ, циклов | Пробное давление Пробное давление Максимально допустимое давление при опрессовке системы, бар | Строительная высота Строительная высота Характеризует расстояние от оси трубопровода до верхней точки рукоятки в мм | Строительная длина Строительная длина Строительная длина | Температура транспортировки | Число оборотов до закрытия Число оборотов до закрытия Число оборотов шпинделя до полного закрытия задвижки | Температура рабочей среды
|  |  | 23.63 кг | Россия | Ду 100 | Ру16 | со штурвалом | 220 мм | 18 мм | чугун/резина | 8 шт | невыдвижной | чугун | 70 Н*м | нержавеющая сталь | двустороннее | 1500 циклов | 24 бар | 353 мм | 190 мм | от -50 до 50 oC | 19 | от 5 до +110 oC
- | - | -
Задвижка чугун аналог МЗВ обрезиненный клин фл Завод им Гаджиева |  | /data/thumbs/w500h800Nf_pngfltr_wmi/collections/04/55804/36526.png?hash=e8d9ba |  | /data/thumbs/w500h800Nf_pngfltr_wmi/collections/04/55804/36525.png?hash=842412
Описание
Бренд |  | Тип Тип Характеризует наименование у производителя, критично для задвижек с обрезиненным клином |  | Тип присоединения Тип присоединения Характеризует способ присоединения к трубопроводу или технологической установке |  | Затвор Затвор Характеризует устройства затворного органа |  | Класс герметичности затвора Класс герметичности затвора Характеризует величину утечки среды при закрытом запорном органе |  | Климатическое исполнение Климатическое исполнение Характеристика арматуры указывающая устойчивость к воздействию к окружающей среды. |  | Обрезиненный клин |  | Фланцы корпуса |  | Инженерная система
Завод им Гаджиева |  | аналог МЗВ |  | фланцевое |  | клиновая |  | класс А по ГОСТ P 54808-2011 |  | УХЛ3 по ГОСТ 15150-69 |  | обрезиненный клин |  | ГОСТ 12815-80 |  | Водоснабжение, Пожаротушение
Варианты
Задвижка чугун аналог МЗВ обрезиненный клин Ду 50 Ру16 фл Завод им Гаджиева | 2 858,28 Р | В наличии — 318 шт. | Масса нетто | Страна происхождения | Диаметр Диаметр Характеризует условный диаметр присоединяемого трубопровода, приблизительно равен внутреннему диаметру трубопровода, в мм | Давление Давление Характеризует максимальное допустимое давление рабочей среды, при котором будет обеспечена требуемая надежность и долговечность арматуры | Тип затвора Тип затвора Характеризует тип управления запорной арматурой (ручной, ручной редукторный, пневматический, электрический и т.п.) | Внешний диаметр присоединительных фланцев корпуса Внешний диаметр присоединительных фланцев корпуса Характеризует величину наружного диаметра присоединительных фланцев корпуса в мм | Диаметр присоединительных отверстий фланцев корпуса Диаметр присоединительных отверстий фланцев корпуса Характеризует диаметр отверстий во фланцах (под болты, шпильки) | Клин Клин Характеризует марку материала запорного органа арматуры (клина, диска, тарелки и т.п.) | Количество присоединительных отверстий фланца корпуса Количество присоединительных отверстий фланца корпуса Характеризует количество присоединительных отверстий одного присоединительного фланца корпуса. | Конструкция шпинделя | Корпус | Максимальное усилие на маховике для закрытия Максимальное усилие на маховике для закрытия Максимальное усилие на маховике, Н*м | Материал шпинделя Материал шпинделя Материал шпинделя | Направление подачи среды Направление подачи среды Направление потока воды | Наработка на отказ Наработка на отказ Средняя наработка на отказ, циклов | Строительная высота Строительная высота Характеризует расстояние от оси трубопровода до верхней точки рукоятки в мм | Строительная длина Строительная длина Строительная длина | Температура транспортировки | Число оборотов до закрытия Число оборотов до закрытия Число оборотов шпинделя до полного закрытия задвижки | Температура рабочей среды | Гарантия Гарантия Гарантийный срок со дня продажи. | Срок службы | Гарантия производителя Гарантия производителя Гарантийный срок со дня производства товара.
|  |  | 11.93 кг | Россия | Ду 50 | Ру16 | со штурвалом | 160 мм | 18 мм | чугун/резина | 4 шт | невыдвижной | серый чугун | 850 Н*м | нержавеющая сталь | двустороннее | 1500 циклов | 230 мм | 150 мм | от -50 до 50 oC | 2019-05-09 | от 5 до +75 oC | 2 года | 16 лет
Задвижка чугун аналог МЗВ обрезиненный клин Ду 65 Ру16 фл Завод им Гаджиева | 3 894,48 Р | Под заказ | Масса нетто | Страна происхождения | Диаметр Диаметр Характеризует условный диаметр присоединяемого трубопровода, приблизительно равен внутреннему диаметру трубопровода, в мм | Давление Давление Характеризует максимальное допустимое давление рабочей среды, при котором будет обеспечена требуемая надежность и долговечность арматуры | Тип затвора Тип затвора Характеризует тип управления запорной арматурой (ручной, ручной редукторный, пневматический, электрический и т.п.) | Клин Клин Характеризует марку материала запорного органа арматуры (клина, диска, тарелки и т.п.) | Конструкция шпинделя | Корпус | Материал шпинделя Материал шпинделя Материал шпинделя | Температура транспортировки | Температура рабочей среды | Гарантия Гарантия Гарантийный срок со дня продажи.
|  |  | 2 года | 15.3 кг | Россия | Ду 65 | Ру16 | со штурвалом | чугун/резина | невыдвижной | серый чугун | нержавеющая сталь | от -50 до 50 oC | от 5 до +75 oC
Задвижка чугун аналог МЗВ обрезиненный клин Ду 80 Ру16 фл Завод им Гаджиева | 3 878,40 Р | В наличии — 250 шт. | Срок службы | Гарантия производителя Гарантия производителя Гарантийный срок со дня производства товара.
|  |  | 2 года | 16 лет
Задвижка чугун аналог МЗВ обрезиненный клин Ду 100 Ру16 фл Завод им Гаджиева | 4 616,04 Р | В наличии — 339 шт. | Масса нетто | Страна происхождения | Диаметр Диаметр Характеризует условный диаметр присоединяемого трубопровода, приблизительно равен внутреннему диаметру трубопровода, в мм | Давление Давление Характеризует максимальное допустимое давление рабочей среды, при котором будет обеспечена требуемая надежность и долговечность арматуры | Тип затвора Тип затвора Характеризует тип управления запорной арматурой (ручной, ручной редукторный, пневматический, электрический и т.п.) | Внешний диаметр присоединительных фланцев корпуса Внешний диаметр присоединительных фланцев корпуса Характеризует величину наружного диаметра присоединительных фланцев корпуса в мм | Диаметр присоединительных отверстий фланцев корпуса Диаметр присоединительных отверстий фланцев корпуса Характеризует диаметр отверстий во фланцах (под болты, шпильки) | Клин Клин Характеризует марку материала запорного органа арматуры (клина, диска, тарелки и т.п.) | Количество присоединительных отверстий фланца корпуса Количество присоединительных отверстий фланца корпуса Характеризует количество присоединительных отверстий одного присоединительного фланца корпуса. | Конструкция шпинделя | Корпус | Максимальное усилие на маховике для закрытия Максимальное усилие на маховике для закрытия Максимальное усилие на маховике, Н*м | Материал шпинделя Материал шпинделя Материал шпинделя | Направление подачи среды Направление подачи среды Направление потока воды | Наработка на отказ Наработка на отказ Средняя наработка на отказ, циклов | Строительная высота Строительная высота Характеризует расстояние от оси трубопровода до верхней точки рукоятки в мм | Строительная длина Строительная длина Строительная длина | Температура транспортировки | Число оборотов до закрытия Число оборотов до закрытия Число оборотов шпинделя до полного закрытия задвижки | Температура рабочей среды | Гарантия Гарантия Гарантийный срок со дня продажи.
|  |  | 2 года | 20.53 кг | Россия | Ду 80 | Ру16 | со штурвалом | 195 мм | 18 мм | чугун/резина | 8 шт | невыдвижной | серый чугун | 1200 Н*м | нержавеющая сталь | двустороннее | 1500 циклов | 290 мм | 180 мм | от -50 до 50 oC | 16 | от 5 до +75 oC
Задвижка чугун аналог МЗВ обрезиненный клин Ду 125 Ру16 фл Завод им Гаджиева | 8 878,80 Р | Под заказ | Срок службы | Гарантия производителя Гарантия производителя Гарантийный срок со дня производства товара.
|  |  | 2 года | 16 лет
Задвижка чугун аналог МЗВ обрезиненный клин Ду 150 Ру16 фл Завод им Гаджиева | 8 751,24 Р | В наличии — 117 шт. | Масса нетто | Страна происхождения | Диаметр Диаметр Характеризует условный диаметр присоединяемого трубопровода, приблизительно равен внутреннему диаметру трубопровода, в мм | Давление Давление Характеризует максимальное допустимое давление рабочей среды, при котором будет обеспечена требуемая надежность и долговечность арматуры | Тип затвора Тип затвора Характеризует тип управления запорной арматурой (ручной, ручной редукторный, пневматический, электрический и т.п.) | Внешний диаметр присоединительных фланцев корпуса Внешний диаметр присоединительных фланцев корпуса Характеризует величину наружного диаметра присоединительных фланцев корпуса в мм | Диаметр присоединительных отверстий фланцев корпуса Диаметр присоединительных отверстий фланцев корпуса Характеризует диаметр отверстий во фланцах (под болты, шпильки) | Клин Клин Характеризует марку материала запорного органа арматуры (клина, диска, тарелки и т.п.) | Количество присоединительных отверстий фланца корпуса Количество присоединительных отверстий фланца корпуса Характеризует количество присоединительных отверстий одного присоединительного фланца корпуса. | Конструкция шпинделя | Корпус | Максимальное усилие на маховике для закрытия Максимальное усилие на маховике для закрытия Максимальное усилие на маховике, Н*м | Материал шпинделя Материал шпинделя Материал шпинделя | Направление подачи среды Направление подачи среды Направление потока воды | Наработка на отказ Наработка на отказ Средняя наработка на отказ, циклов | Строительная высота Строительная высота Характеризует расстояние от оси трубопровода до верхней точки рукоятки в мм | Строительная длина Строительная длина Строительная длина | Температура транспортировки | Число оборотов до закрытия Число оборотов до закрытия Число оборотов шпинделя до полного закрытия задвижки | Температура рабочей среды | Гарантия Гарантия Гарантийный срок со дня продажи.
|  |  | 2 года | 25.12 кг | Россия | Ду 100 | Ру16 | со штурвалом | 215 мм | 18 мм | чугун/резина | 8 шт | невыдвижной | серый чугун | 1600 Н*м | нержавеющая сталь | двустороннее | 1500 циклов | 325 мм | 190 мм | от -50 до 50 oC | 20 | от 5 до +75 oC
Задвижка чугун аналог МЗВ обрезиненный клин Ду 200 Ру10 фл Завод им Гаджиева | 14 728,56 Р | В наличии — 57 шт. | Срок службы | Гарантия производителя Гарантия производителя Гарантийный срок со дня производства товара.
|  |  | 2 года | 16 лет
Задвижка чугун аналог МЗВ обрезиненный клин Ду 250 Ру10 фл Завод им Гаджиева | 21 233,40 Р | В наличии — 12 шт. | Масса нетто | Страна происхождения | Диаметр Диаметр Характеризует условный диаметр присоединяемого трубопровода, приблизительно равен внутреннему диаметру трубопровода, в мм | Давление Давление Характеризует максимальное допустимое давление рабочей среды, при котором будет обеспечена требуемая надежность и долговечность арматуры | Тип затвора Тип затвора Характеризует тип управления запорной арматурой (ручной, ручной редукторный, пневматический, электрический и т.п.) | Внешний диаметр присоединительных фланцев корпуса Внешний диаметр присоединительных фланцев корпуса Характеризует величину наружного диаметра присоединительных фланцев корпуса в мм | Клин Клин Характеризует марку материала запорного органа арматуры (клина, диска, тарелки и т.п.) | Количество присоединительных отверстий фланца корпуса Количество присоединительных отверстий фланца корпуса Характеризует количество присоединительных отверстий одного присоединительного фланца корпуса. | Конструкция шпинделя | Корпус | Максимальное усилие на маховике для закрытия Максимальное усилие на маховике для закрытия Максимальное усилие на маховике, Н*м | Материал шпинделя Материал шпинделя Материал шпинделя | Строительная высота Строительная высота Характеризует расстояние от оси трубопровода до верхней точки рукоятки в мм | Температура транспортировки | Число оборотов до закрытия Число оборотов до закрытия Число оборотов шпинделя до полного закрытия задвижки | Температура рабочей среды | Гарантия Гарантия Гарантийный срок со дня продажи.
|  |  | 2 года | 36.3 кг | Россия | Ду 125 | Ру16 | со штурвалом | 245 мм | чугун/резина | 8 шт | невыдвижной | серый чугун | 1400 Н*м | нержавеющая сталь | 460 мм | от -50 до 50 oC | 25 | от 5 до +75 oC
Задвижка чугун аналог МЗВ обрезиненный клин Ду 300 Ру10 фл Завод им Гаджиева | 28 893,36 Р | В наличии — 16 шт. | Срок службы | Гарантия производителя Гарантия производителя Гарантийный срок со дня производства товара.
|  |  | 2 года | 16 лет
- | - | -
Задвижка чугун аналог МЗВГ обрезиненный клин фл Завод им Гаджиева |  | /data/thumbs/w500h800Nf_pngfltr_wmi/collections/08/55808/90057.png?hash=dda15e |  | /data/thumbs/w500h800Nf_pngfltr_wmi/collections/08/55808/90059.png?hash=5aa9be
Описание
Бренд |  | Тип Тип Характеризует наименование у производителя, критично для задвижек с обрезиненным клином |  | Тип присоединения Тип присоединения Характеризует способ присоединения к трубопроводу или технологической установке |  | Затвор Затвор Характеризует устройства затворного органа |  | Класс герметичности затвора Класс герметичности затвора Характеризует величину утечки среды при закрытом запорном органе |  | Климатическое исполнение Климатическое исполнение Характеристика арматуры указывающая устойчивость к воздействию к окружающей среды. |  | Обрезиненный клин |  | Фланцы корпуса |  | Инженерная система
Завод им Гаджиева |  | аналог МЗВГ |  | фланцевое |  | клиновая |  | класс А по ГОСТ P 54808-2011 |  | УХЛ3 по ГОСТ 15150-69 |  | обрезиненный клин |  | ГОСТ 12815-80 |  | Водоснабжение, Пожаротушение
Варианты
Задвижка чугун аналог МЗВГ обрезиненный клин Ду 50 Ру16 фл Завод им Гаджиева | 3 469,56 Р | В наличии — 164 шт. | Масса нетто | Страна происхождения | Диаметр Диаметр Характеризует условный диаметр присоединяемого трубопровода, приблизительно равен внутреннему диаметру трубопровода, в мм | Давление Давление Характеризует максимальное допустимое давление рабочей среды, при котором будет обеспечена требуемая надежность и долговечность арматуры | Тип затвора Тип затвора Характеризует тип управления запорной арматурой (ручной, ручной редукторный, пневматический, электрический и т.п.) | Клин Клин Характеризует марку материала запорного органа арматуры (клина, диска, тарелки и т.п.) | Конструкция шпинделя | Корпус | Максимальное усилие на маховике для закрытия Максимальное усилие на маховике для закрытия Максимальное усилие на маховике, Н*м | Материал шпинделя Материал шпинделя Материал шпинделя | Направление подачи среды Направление подачи среды Направление потока воды | Наработка на отказ Наработка на отказ Средняя наработка на отказ, циклов | Строительная длина Строительная длина Строительная длина | Температура транспортировки | Число оборотов до закрытия Число оборотов до закрытия Число оборотов шпинделя до полного закрытия задвижки | Температура рабочей среды | Гарантия Гарантия Гарантийный срок со дня продажи. | Срок службы | Гарантия производителя Гарантия производителя Гарантийный срок со дня производства товара.
|  |  | 11.69 кг | Россия | Ду 50 | Ру16 | со штурвалом | чугун/резина | невыдвижной | серый чугун | 850 Н*м | нержавеющая сталь | двустороннее | 600 циклов | 150 мм | от -50 до 50 oC | 2019-05-09 | от 5 до +150 oC | 2 года | 10 лет
Задвижка чугун аналог МЗВГ обрезиненный клин Ду 65 Ру16 фл Завод им Гаджиева | 4 447,56 Р | Под заказ | Масса нетто | Страна происхождения | Диаметр Диаметр Характеризует условный диаметр присоединяемого трубопровода, приблизительно равен внутреннему диаметру трубопровода, в мм | Давление Давление Характеризует максимальное допустимое давление рабочей среды, при котором будет обеспечена требуемая надежность и долговечность арматуры | Тип затвора Тип затвора Характеризует тип управления запорной арматурой (ручной, ручной редукторный, пневматический, электрический и т.п.) | Клин Клин Характеризует марку материала запорного органа арматуры (клина, диска, тарелки и т.п.) | Конструкция шпинделя | Корпус | Материал шпинделя Материал шпинделя Материал шпинделя | Температура транспортировки | Температура рабочей среды | Гарантия Гарантия Гарантийный срок со дня продажи.
|  |  | 2 года | 15.3 кг | Россия | Ду 65 | Ру16 | со штурвалом | чугун/резина | невыдвижной | серый чугун | нержавеющая сталь | от -50 до 50 oC | от 5 до +150 oC
Задвижка чугун аналог МЗВГ обрезиненный клин Ду 80 Ру16 фл Завод им Гаджиева | 4 693,68 Р | В наличии — 156 шт. | Срок службы | Гарантия производителя Гарантия производителя Гарантийный срок со дня производства товара.
|  |  | 2 года | 10 лет
Задвижка чугун аналог МЗВГ обрезиненный клин Ду 100 Ру16 фл Завод им Гаджиева | 5 227,44 Р | В наличии — 112 шт. | Масса нетто | Страна происхождения | Диаметр Диаметр Характеризует условный диаметр присоединяемого трубопровода, приблизительно равен внутреннему диаметру трубопровода, в мм | Давление Давление Характеризует максимальное допустимое давление рабочей среды, при котором будет обеспечена требуемая надежность и долговечность арматуры | Тип затвора Тип затвора Характеризует тип управления запорной арматурой (ручной, ручной редукторный, пневматический, электрический и т.п.) | Клин Клин Характеризует марку материала запорного органа арматуры (клина, диска, тарелки и т.п.) | Конструкция шпинделя | Корпус | Максимальное усилие на маховике для закрытия Максимальное усилие на маховике для закрытия Максимальное усилие на маховике, Н*м | Материал шпинделя Материал шпинделя Материал шпинделя | Направление подачи среды Направление подачи среды Направление потока воды | Наработка на отказ Наработка на отказ Средняя наработка на отказ, циклов | Строительная длина Строительная длина Строительная длина | Температура транспортировки | Число оборотов до закрытия Число оборотов до закрытия Число оборотов шпинделя до полного закрытия задвижки | Температура рабочей среды | Гарантия Гарантия Гарантийный срок со дня продажи.
|  |  | 2 года | 20.03 кг | Россия | Ду 80 | Ру16 | со штурвалом | чугун/резина | невыдвижной | серый чугун | 1200 Н*м | нержавеющая сталь | двустороннее | 600 циклов | 180 мм | от -50 до 50 oC | 16 | от 5 до +150 oC
Задвижка чугун аналог МЗВГ обрезиненный клин Ду 125 Ру16 фл Завод им Гаджиева | 9 440,28 Р | Под заказ | Срок службы | Гарантия производителя Гарантия производителя Гарантийный срок со дня производства товара.
|  |  | 2 года | 10 лет
Задвижка чугун аналог МЗВГ обрезиненный клин Ду 150 Ру16 фл Завод им Гаджиева | 9 724,32 Р | В наличии — 39 шт. | Масса нетто | Страна происхождения | Диаметр Диаметр Характеризует условный диаметр присоединяемого трубопровода, приблизительно равен внутреннему диаметру трубопровода, в мм | Давление Давление Характеризует максимальное допустимое давление рабочей среды, при котором будет обеспечена требуемая надежность и долговечность арматуры | Тип затвора Тип затвора Характеризует тип управления запорной арматурой (ручной, ручной редукторный, пневматический, электрический и т.п.) | Клин Клин Характеризует марку материала запорного органа арматуры (клина, диска, тарелки и т.п.) | Конструкция шпинделя | Корпус | Максимальное усилие на маховике для закрытия Максимальное усилие на маховике для закрытия Максимальное усилие на маховике, Н*м | Материал шпинделя Материал шпинделя Материал шпинделя | Направление подачи среды Направление подачи среды Направление потока воды | Наработка на отказ Наработка на отказ Средняя наработка на отказ, циклов | Строительная длина Строительная длина Строительная длина | Температура транспортировки | Число оборотов до закрытия Число оборотов до закрытия Число оборотов шпинделя до полного закрытия задвижки | Температура рабочей среды | Гарантия Гарантия Гарантийный срок со дня продажи.
|  |  | 2 года | 24.75 кг | Россия | Ду 100 | Ру16 | со штурвалом | чугун/резина | невыдвижной | серый чугун | 1600 Н*м | нержавеющая сталь | двустороннее | 600 циклов | 190 мм | от -50 до 50 oC | 20 | от 5 до +150 oC
- | - | -
Задвижка чугун 30ч6бр фл ЛМЗ |  | /data/thumbs/w500h800Nf_pngfltr_wmi/collections/61/55761/85227.png?hash=31ad23 |  | /data/thumbs/w500h800Nf_pngfltr_wmi/collections/61/55761/85228.png?hash=cf48a6 |  | /data/thumbs/w500h800Nf_pngfltr_wmi/collections/61/55761/85229.png?hash=36e05e |  | /data/thumbs/w500h800Nf_pngfltr_wmi/collections/61/55761/85230.png?hash=f5d0b8 |  | /data/thumbs/w500h800Nf_pngfltr_wmi/collections/61/55761/85231.png?hash=3fb837 |  | /data/thumbs/w500h800Nf_pngfltr_wmi/collections/61/55761/85232.png?hash=05889a |  | /data/thumbs/w500h800Nf_pngfltr_wmi/collections/61/55761/85233.png?hash=a76ec7 |  | /data/thumbs/w500h800Nf_pngfltr_wmi/collections/61/55761/85234.png?hash=f29133
Описание
Бренд |  | Тип присоединения Тип присоединения Характеризует способ присоединения к трубопроводу или технологической установке |  | Модель Модель Характеризует модель или типовую фигуру арматуры. |  | Класс герметичности затвора Класс герметичности затвора Характеризует величину утечки среды при закрытом запорном органе |  | Климатическое исполнение Климатическое исполнение Характеристика арматуры указывающая устойчивость к воздействию к окружающей среды. |  | Фланцы корпуса |  | Инженерная система
ЛМЗ |  | фланцевое |  | 30ч6бр |  | класс D по ГОСТ P 54808-2011 |  | У2, УХЛ4 по ГОСТ 15150-69 |  | ГОСТ Р 54432-2011 |  | Водоснабжение, Пожаротушение
Варианты
Задвижка чугун 30ч6бр Ду 50 Ру16 фл ЛМЗ | 1 860,96 Р | В наличии — 631 шт. | Масса нетто | Страна происхождения | Штрих-код | Диаметр Диаметр Характеризует условный диаметр присоединяемого трубопровода, приблизительно равен внутреннему диаметру трубопровода, в мм | Давление Давление Характеризует максимальное допустимое давление рабочей среды, при котором будет обеспечена требуемая надежность и долговечность арматуры | Тип затвора Тип затвора Характеризует тип управления запорной арматурой (ручной, ручной редукторный, пневматический, электрический и т.п.) | Внешний диаметр присоединительных фланцев корпуса Внешний диаметр присоединительных фланцев корпуса Характеризует величину наружного диаметра присоединительных фланцев корпуса в мм | Диаметр присоединительных отверстий фланцев корпуса Диаметр присоединительных отверстий фланцев корпуса Характеризует диаметр отверстий во фланцах (под болты, шпильки) | Клин Клин Характеризует марку материала запорного органа арматуры (клина, диска, тарелки и т.п.) | Количество присоединительных отверстий фланца корпуса Количество присоединительных отверстий фланца корпуса Характеризует количество присоединительных отверстий одного присоединительного фланца корпуса. | Конструкция шпинделя | Корпус | Максимальное усилие на маховике для закрытия Максимальное усилие на маховике для закрытия Максимальное усилие на маховике, Н*м | Материал шпинделя Материал шпинделя Материал шпинделя | Направление подачи среды Направление подачи среды Направление потока воды | Строительная высота Строительная высота Характеризует расстояние от оси трубопровода до верхней точки рукоятки в мм | Строительная длина Строительная длина Строительная длина | Температура транспортировки | Температура рабочей среды | Гарантия Гарантия Гарантийный срок со дня продажи. | Срок службы | Гарантия производителя Гарантия производителя Гарантийный срок со дня производства товара.
|  |  | 10.83 кг | Россия | 4606034138847 | Ду 50 | Ру16 | со штурвалом | 125 мм | 18 мм | латунь | 4 шт | выдвижной | серый чугун | 60 Н*м | нержавеющая сталь | двустороннее | 245 мм | 180 мм | от -50 до 50 oC | до +225 oC | 18 месяцев | 10 лет
Задвижка чугун 30ч6бр Ду 80 Ру16 фл ЛМЗ | 3 007,92 Р | В наличии — 565 шт. | Масса нетто | Страна происхождения | Штрих-код | Диаметр Диаметр Характеризует условный диаметр присоединяемого трубопровода, приблизительно равен внутреннему диаметру трубопровода, в мм | Давление Давление Характеризует максимальное допустимое давление рабочей среды, при котором будет обеспечена требуемая надежность и долговечность арматуры | Тип затвора Тип затвора Характеризует тип управления запорной арматурой (ручной, ручной редукторный, пневматический, электрический и т.п.) | Внешний диаметр присоединительных фланцев корпуса Внешний диаметр присоединительных фланцев корпуса Характеризует величину наружного диаметра присоединительных фланцев корпуса в мм | Диаметр присоединительных отверстий фланцев корпуса Диаметр присоединительных отверстий фланцев корпуса Характеризует диаметр отверстий во фланцах (под болты, шпильки) | Клин Клин Характеризует марку материала запорного органа арматуры (клина, диска, тарелки и т.п.) | Количество присоединительных отверстий фланца корпуса Количество присоединительных отверстий фланца корпуса Характеризует количество присоединительных отверстий одного присоединительного фланца корпуса. | Конструкция шпинделя | Корпус | Максимальное усилие на маховике для закрытия Максимальное усилие на маховике для закрытия Максимальное усилие на маховике, Н*м | Материал шпинделя Материал шпинделя Материал шпинделя | Направление подачи среды Направление подачи среды Направление потока воды | Строительная высота Строительная высота Характеризует расстояние от оси трубопровода до верхней точки рукоятки в мм | Строительная длина Строительная длина Строительная длина | Температура транспортировки | Температура рабочей среды | Гарантия Гарантия Гарантийный срок со дня продажи.
|  |  | 18 месяцев | 18.89 кг | Россия | 4606034138854 | Ду 80 | Ру16 | со штурвалом | 150 мм | 18 мм | латунь | 4 шт | выдвижной | серый чугун | 85 Н*м | нержавеющая сталь | двустороннее | 310 мм | 210 мм | от -50 до 50 oC | до +225 oC
Задвижка чугун 30ч6бр Ду 100 Ру16 фл ЛМЗ | 4 301,76 Р | В наличии — 525 шт. | Срок службы | Гарантия производителя Гарантия производителя Гарантийный срок со дня производства товара.
|  |  | 18 месяцев | 10 лет
Задвижка чугун 30ч6бр Ду 125 Ру16 фл ЛМЗ | 9 134,40 Р | В наличии — 43 шт. | Масса нетто | Страна происхождения | Штрих-код | Диаметр Диаметр Характеризует условный диаметр присоединяемого трубопровода, приблизительно равен внутреннему диаметру трубопровода, в мм | Давление Давление Характеризует максимальное допустимое давление рабочей среды, при котором будет обеспечена требуемая надежность и долговечность арматуры | Тип затвора Тип затвора Характеризует тип управления запорной арматурой (ручной, ручной редукторный, пневматический, электрический и т.п.) | Внешний диаметр присоединительных фланцев корпуса Внешний диаметр присоединительных фланцев корпуса Характеризует величину наружного диаметра присоединительных фланцев корпуса в мм | Диаметр присоединительных отверстий фланцев корпуса Диаметр присоединительных отверстий фланцев корпуса Характеризует диаметр отверстий во фланцах (под болты, шпильки) | Клин Клин Характеризует марку материала запорного органа арматуры (клина, диска, тарелки и т.п.) | Количество присоединительных отверстий фланца корпуса Количество присоединительных отверстий фланца корпуса Характеризует количество присоединительных отверстий одного присоединительного фланца корпуса. | Конструкция шпинделя | Корпус | Максимальное усилие на маховике для закрытия Максимальное усилие на маховике для закрытия Максимальное усилие на маховике, Н*м | Материал шпинделя Материал шпинделя Материал шпинделя | Направление подачи среды Направление подачи среды Направление потока воды | Строительная высота Строительная высота Характеризует расстояние от оси трубопровода до верхней точки рукоятки в мм | Строительная длина Строительная длина Строительная длина | Температура транспортировки | Температура рабочей среды | Гарантия Гарантия Гарантийный срок со дня продажи.
|  |  | 18 месяцев | 29.45 кг | Россия | 4606034138861 | Ду 100 | Ру16 | со штурвалом | 215 мм | 18 мм | латунь | 8 шт | выдвижной | серый чугун | 85 Н*м | нержавеющая сталь | двустороннее | 380 мм | 230 мм | от -50 до 50 oC | до +225 oC
Задвижка чугун 30ч6бр Ду 150 Ру16 фл ЛМЗ | 10 357,08 Р | В наличии — 199 шт. | Срок службы | Гарантия производителя Гарантия производителя Гарантийный срок со дня производства товара.
|  |  | 18 месяцев | 10 лет
Задвижка чугун 30ч6бр Ду 200 Ру16 фл ЛМЗ | 18 723,72 Р | В наличии — 67 шт. | Масса нетто | Страна происхождения | Штрих-код | Диаметр Диаметр Характеризует условный диаметр присоединяемого трубопровода, приблизительно равен внутреннему диаметру трубопровода, в мм | Давление Давление Характеризует максимальное допустимое давление рабочей среды, при котором будет обеспечена требуемая надежность и долговечность арматуры | Тип затвора Тип затвора Характеризует тип управления запорной арматурой (ручной, ручной редукторный, пневматический, электрический и т.п.) | Внешний диаметр присоединительных фланцев корпуса Внешний диаметр присоединительных фланцев корпуса Характеризует величину наружного диаметра присоединительных фланцев корпуса в мм | Диаметр присоединительных отверстий фланцев корпуса Диаметр присоединительных отверстий фланцев корпуса Характеризует диаметр отверстий во фланцах (под болты, шпильки) | Клин Клин Характеризует марку материала запорного органа арматуры (клина, диска, тарелки и т.п.) | Количество присоединительных отверстий фланца корпуса Количество присоединительных отверстий фланца корпуса Характеризует количество присоединительных отверстий одного присоединительного фланца корпуса. | Конструкция шпинделя | Корпус | Максимальное усилие на маховике для закрытия Максимальное усилие на маховике для закрытия Максимальное усилие на маховике, Н*м | Материал шпинделя Материал шпинделя Материал шпинделя | Направление подачи среды Направление подачи среды Направление потока воды | Строительная высота Строительная высота Характеризует расстояние от оси трубопровода до верхней точки рукоятки в мм | Строительная длина Строительная длина Строительная длина | Температура транспортировки | Температура рабочей среды | Гарантия Гарантия Гарантийный срок со дня продажи.
|  |  | 18 месяцев | 40.5 кг | Россия | 4606034172155 | Ду 125 | Ру16 | со штурвалом | 245 мм | 18 мм | латунь | 8 шт | выдвижной | серый чугун | 102 Н*м | нержавеющая сталь | двустороннее | 430 мм | 255 мм | от -50 до 50 oC | до +225 oC
Задвижка чугун 30ч6бр Ду 250 Ру10 фл ЛМЗ | 26 573,76 Р | В наличии — 18 шт. | Срок службы | Гарантия производителя Гарантия производителя Гарантийный срок со дня производства товара.
|  |  | 18 месяцев | 10 лет
Задвижка чугун 30ч6бр Ду 300 Ру10 фл ЛМЗ | 40 126,80 Р | В наличии — 6 шт. | Масса нетто | Страна происхождения | Штрих-код | Диаметр Диаметр Характеризует условный диаметр присоединяемого трубопровода, приблизительно равен внутреннему диаметру трубопровода, в мм | Давление Давление Характеризует максимальное допустимое давление рабочей среды, при котором будет обеспечена требуемая надежность и долговечность арматуры | Тип затвора Тип затвора Характеризует тип управления запорной арматурой (ручной, ручной редукторный, пневматический, электрический и т.п.) | Внешний диаметр присоединительных фланцев корпуса Внешний диаметр присоединительных фланцев корпуса Характеризует величину наружного диаметра присоединительных фланцев корпуса в мм | Диаметр присоединительных отверстий фланцев корпуса Диаметр присоединительных отверстий фланцев корпуса Характеризует диаметр отверстий во фланцах (под болты, шпильки) | Клин Клин Характеризует марку материала запорного органа арматуры (клина, диска, тарелки и т.п.) | Количество присоединительных отверстий фланца корпуса Количество присоединительных отверстий фланца корпуса Характеризует количество присоединительных отверстий одного присоединительного фланца корпуса. | Конструкция шпинделя | Корпус | Максимальное усилие на маховике для закрытия Максимальное усилие на маховике для закрытия Максимальное усилие на маховике, Н*м | Материал шпинделя Материал шпинделя Материал шпинделя | Направление подачи среды Направление подачи среды Направление потока воды | Строительная высота Строительная высота Характеризует расстояние от оси трубопровода до верхней точки рукоятки в мм | Строительная длина Строительная длина Строительная длина
|  |  | 18 месяцев | 58 кг | Россия | 4606034172162 | Ду 150 | Ру16 | со штурвалом | 280 мм | 22 мм | латунь | 8 шт | выдвижной | серый чугун | 102 Н*м | нержавеющая сталь | двустороннее | 500 мм
- | - | -
Задвижка чугун 30ч906бр фл ЛМЗ |  | /data/thumbs/w500h800Nf_pngfltr_wmi/collections/69/55769/36476.png?hash=ca8ee7 |  | /data/thumbs/w500h800Nf_pngfltr_wmi/collections/69/55769/36477.png?hash=f50a53 |  | /data/thumbs/w500h800Nf_pngfltr_wmi/collections/69/55769/36479.png?hash=04cd2b
Описание
Бренд |  | Тип присоединения Тип присоединения Характеризует способ присоединения к трубопроводу или технологической установке |  | Модель Модель Характеризует модель или типовую фигуру арматуры. |  | Класс герметичности затвора Класс герметичности затвора Характеризует величину утечки среды при закрытом запорном органе |  | Климатическое исполнение Климатическое исполнение Характеристика арматуры указывающая устойчивость к воздействию к окружающей среды. |  | Фланцы корпуса |  | Инженерная система
ЛМЗ |  | фланцевое |  | 30ч906бр |  | класс D по ГОСТ P 54808-2011 |  | У2, УХЛ4 по ГОСТ 15150-69 |  | ГОСТ Р 54432-2011 |  | Водоснабжение, Пожаротушение
Варианты
Задвижка чугун 30ч906бр Ду 250 Ру10 фл под эл/привод ЛМЗ | 35 341,56 Р | В наличии — 2 шт. | Масса нетто | Страна происхождения | Диаметр Диаметр Характеризует условный диаметр присоединяемого трубопровода, приблизительно равен внутреннему диаметру трубопровода, в мм | Давление Давление Характеризует максимальное допустимое давление рабочей среды, при котором будет обеспечена требуемая надежность и долговечность арматуры | Тип затвора Тип затвора Характеризует тип управления запорной арматурой (ручной, ручной редукторный, пневматический, электрический и т.п.) | Внешний диаметр присоединительных фланцев корпуса Внешний диаметр присоединительных фланцев корпуса Характеризует величину наружного диаметра присоединительных фланцев корпуса в мм | Диаметр присоединительных отверстий фланцев корпуса Диаметр присоединительных отверстий фланцев корпуса Характеризует диаметр отверстий во фланцах (под болты, шпильки) | Клин Клин Характеризует марку материала запорного органа арматуры (клина, диска, тарелки и т.п.) | Количество присоединительных отверстий фланца корпуса Количество присоединительных отверстий фланца корпуса Характеризует количество присоединительных отверстий одного присоединительного фланца корпуса. | Конструкция шпинделя | Корпус | Материал шпинделя Материал шпинделя Материал шпинделя | Направление подачи среды Направление подачи среды Направление потока воды | Строительная высота Строительная высота Характеризует расстояние от оси трубопровода до верхней точки рукоятки в мм | Строительная длина Строительная длина Строительная длина | Температура транспортировки | Температура рабочей среды | Примечание | Гарантия Гарантия Гарантийный срок со дня продажи. | Срок службы | Гарантия производителя Гарантия производителя Гарантийный срок со дня производства товара.
|  |  | 169 кг | Россия | Ду 250 | Ру10 | под электропривод | 390 мм | 22 мм | латунь | 12 шт | выдвижной | серый чугун | нержавеющая сталь | двустороннее | 810 мм | 450 мм | от -50 до 50 oC | до +225 oC | рекомендованный эл/привод ГЗ-Б.200/24 (038-0050) "ГЗ Электропривод", Н-Б1-03 (038-0007) "Тулаэлектропривод", Н-Б1-06 "Тулаэлектропривод" | 18 месяцев | 10 лет
Задвижка чугун 30ч906бр Ду 300 Ру10 фл под эл/привод ЛМЗ | 43 910,40 Р | В наличии — 8 шт. | Масса нетто | Страна происхождения | Диаметр Диаметр Характеризует условный диаметр присоединяемого трубопровода, приблизительно равен внутреннему диаметру трубопровода, в мм | Давление Давление Характеризует максимальное допустимое давление рабочей среды, при котором будет обеспечена требуемая надежность и долговечность арматуры | Тип затвора Тип затвора Характеризует тип управления запорной арматурой (ручной, ручной редукторный, пневматический, электрический и т.п.) | Внешний диаметр присоединительных фланцев корпуса Внешний диаметр присоединительных фланцев корпуса Характеризует величину наружного диаметра присоединительных фланцев корпуса в мм | Диаметр присоединительных отверстий фланцев корпуса Диаметр присоединительных отверстий фланцев корпуса Характеризует диаметр отверстий во фланцах (под болты, шпильки) | Клин Клин Характеризует марку материала запорного органа арматуры (клина, диска, тарелки и т.п.) | Количество присоединительных отверстий фланца корпуса Количество присоединительных отверстий фланца корпуса Характеризует количество присоединительных отверстий одного присоединительного фланца корпуса. | Конструкция шпинделя | Корпус | Материал шпинделя Материал шпинделя Материал шпинделя | Направление подачи среды Направление подачи среды Направление потока воды | Строительная высота Строительная высота Характеризует расстояние от оси трубопровода до верхней точки рукоятки в мм | Строительная длина Строительная длина Строительная длина | Температура транспортировки | Температура рабочей среды | Примечание | Гарантия Гарантия Гарантийный срок со дня продажи.
|  |  | 18 месяцев | 241.5 кг | Россия | Ду 300 | Ру10 | под электропривод | 440 мм | 22 мм | латунь | 12 шт | выдвижной | серый чугун | нержавеющая сталь | двустороннее | 810 мм | 450 мм | от -50 до 50 oC | до +225 oC | рекомендованный эл/привод ГЗ-Б.200/24 (038-0050) "ГЗ Электропривод", Н-Б1-06 "Тулаэлектропривод"
- | - | -
Задвижка чугун 30ч906бр фл ЛМЗ |  | /data/thumbs/w500h800Nf_pngfltr_wmi/collections/72/55772/36486.png?hash=9d8169
Описание
Бренд |  | Тип присоединения Тип присоединения Характеризует способ присоединения к трубопроводу или технологической установке |  | Модель Модель Характеризует модель или типовую фигуру арматуры. |  | Класс герметичности затвора Класс герметичности затвора Характеризует величину утечки среды при закрытом запорном органе |  | Климатическое исполнение Климатическое исполнение Характеристика арматуры указывающая устойчивость к воздействию к окружающей среды. |  | Фланцы корпуса |  | Инженерная система
ЛМЗ |  | фланцевое |  | 30ч906бр |  | класс D по ГОСТ P 54808-2011 |  | У2, УХЛ4 по ГОСТ 15150-69 |  | ГОСТ Р 54432-2011 |  | Водоснабжение, Пожаротушение
Варианты
Задвижка чугун 30ч906бр Ду 50 Ру16 фл под эл/привод ЛМЗ | 4 497,72 Р | Ожидает поступления | Масса нетто | Страна происхождения | Диаметр Диаметр Характеризует условный диаметр присоединяемого трубопровода, приблизительно равен внутреннему диаметру трубопровода, в мм | Давление Давление Характеризует максимальное допустимое давление рабочей среды, при котором будет обеспечена требуемая надежность и долговечность арматуры | Тип затвора Тип затвора Характеризует тип управления запорной арматурой (ручной, ручной редукторный, пневматический, электрический и т.п.) | Внешний диаметр присоединительных фланцев корпуса Внешний диаметр присоединительных фланцев корпуса Характеризует величину наружного диаметра присоединительных фланцев корпуса в мм | Диаметр присоединительных отверстий фланцев корпуса Диаметр присоединительных отверстий фланцев корпуса Характеризует диаметр отверстий во фланцах (под болты, шпильки) | Клин Клин Характеризует марку материала запорного органа арматуры (клина, диска, тарелки и т.п.) | Количество присоединительных отверстий фланца корпуса Количество присоединительных отверстий фланца корпуса Характеризует количество присоединительных отверстий одного присоединительного фланца корпуса. | Конструкция шпинделя | Корпус | Максимальное усилие на маховике для закрытия Максимальное усилие на маховике для закрытия Максимальное усилие на маховике, Н*м | Материал шпинделя Материал шпинделя Материал шпинделя | Направление подачи среды Направление подачи среды Направление потока воды | Строительная высота Строительная высота Характеризует расстояние от оси трубопровода до верхней точки рукоятки в мм | Строительная длина Строительная длина Строительная длина | Температура транспортировки | Число оборотов до закрытия Число оборотов до закрытия Число оборотов шпинделя до полного закрытия задвижки | Температура рабочей среды | Примечание | Гарантия Гарантия Гарантийный срок со дня продажи. | Срок службы | Гарантия производителя Гарантия производителя Гарантийный срок со дня производства товара.
|  |  | 12 кг | Россия | Ду 50 | Ру16 | под электропривод | 125 мм | 18 мм | латунь | 4 шт | выдвижной | серый чугун | 60 Н*м | нержавеющая сталь | двустороннее | 250 мм | 180 мм | от -50 до 50 oC | 20 | до +225 oC | рекомендованный эл/привод ГЗ-А.70/24 (038-0042) "ГЗ Электропривод", Н-А2-04к (038-0002) "Тулаэлектропривод", Н-А2-05к (038-0004) "Тулаэлектропривод" | 18 месяцев | 10 лет
Задвижка чугун 30ч906бр Ду 80 Ру16 фл под эл/привод ЛМЗ | 6 317,64 Р | В наличии — 18 шт. | Масса нетто | Страна происхождения | Диаметр Диаметр Характеризует условный диаметр присоединяемого трубопровода, приблизительно равен внутреннему диаметру трубопровода, в мм | Давление Давление Характеризует максимальное допустимое давление рабочей среды, при котором будет обеспечена требуемая надежность и долговечность арматуры | Тип затвора Тип затвора Характеризует тип управления запорной арматурой (ручной, ручной редукторный, пневматический, электрический и т.п.) | Внешний диаметр присоединительных фланцев корпуса Внешний диаметр присоединительных фланцев корпуса Характеризует величину наружного диаметра присоединительных фланцев корпуса в мм | Диаметр присоединительных отверстий фланцев корпуса Диаметр присоединительных отверстий фланцев корпуса Характеризует диаметр отверстий во фланцах (под болты, шпильки) | Клин Клин Характеризует марку материала запорного органа арматуры (клина, диска, тарелки и т.п.) | Количество присоединительных отверстий фланца корпуса Количество присоединительных отверстий фланца корпуса Характеризует количество присоединительных отверстий одного присоединительного фланца корпуса. | Конструкция шпинделя | Корпус | Максимальное усилие на маховике для закрытия Максимальное усилие на маховике для закрытия Максимальное усилие на маховике, Н*м | Материал шпинделя Материал шпинделя Материал шпинделя | Направление подачи среды Направление подачи среды Направление потока воды | Строительная высота Строительная высота Характеризует расстояние от оси трубопровода до верхней точки рукоятки в мм | Строительная длина Строительная длина Строительная длина | Температура транспортировки | Число оборотов до закрытия Число оборотов до закрытия Число оборотов шпинделя до полного закрытия задвижки | Температура рабочей среды | Примечание | Гарантия Гарантия Гарантийный срок со дня продажи.
|  |  | 18 месяцев | 19.39 кг | Россия | Ду 80 | Ру16 | под электропривод | 150 мм | 18 мм | латунь | 4 шт | выдвижной | серый чугун | 70 Н*м | нержавеющая сталь | двустороннее | 315 мм | 210 мм | от -50 до 50 oC | 30 | до +225 oC | рекомендованный эл/привод ГЗ-А.70/24 (038-0042) "ГЗ Электропривод", Н-А2-10к (038-0005) "Тулаэлектропривод", Н-А2-11к "Тулаэлектропривод"
Задвижка чугун 30ч906бр Ду 100 Ру16 фл под эл/привод ЛМЗ | 6 658,80 Р | В наличии — 33 шт. | Срок службы | Гарантия производителя Гарантия производителя Гарантийный срок со дня производства товара.
|  |  | 18 месяцев | 10 лет
Задвижка чугун 30ч906бр Ду 125 Ру16 фл под эл/привод ЛМЗ | 9 052,44 Р | Под заказ | Масса нетто | Страна происхождения | Диаметр Диаметр Характеризует условный диаметр присоединяемого трубопровода, приблизительно равен внутреннему диаметру трубопровода, в мм | Давление Давление Характеризует максимальное допустимое давление рабочей среды, при котором будет обеспечена требуемая надежность и долговечность арматуры | Тип затвора Тип затвора Характеризует тип управления запорной арматурой (ручной, ручной редукторный, пневматический, электрический и т.п.) | Внешний диаметр присоединительных фланцев корпуса Внешний диаметр присоединительных фланцев корпуса Характеризует величину наружного диаметра присоединительных фланцев корпуса в мм | Диаметр присоединительных отверстий фланцев корпуса Диаметр присоединительных отверстий фланцев корпуса Характеризует диаметр отверстий во фланцах (под болты, шпильки) | Клин Клин Характеризует марку материала запорного органа арматуры (клина, диска, тарелки и т.п.) | Количество присоединительных отверстий фланца корпуса Количество присоединительных отверстий фланца корпуса Характеризует количество присоединительных отверстий одного присоединительного фланца корпуса. | Конструкция шпинделя | Корпус | Максимальное усилие на маховике для закрытия Максимальное усилие на маховике для закрытия Максимальное усилие на маховике, Н*м | Материал шпинделя Материал шпинделя Материал шпинделя | Направление подачи среды Направление подачи среды Направление потока воды | Строительная высота Строительная высота Характеризует расстояние от оси трубопровода до верхней точки рукоятки в мм | Строительная длина Строительная длина Строительная длина | Температура транспортировки | Число оборотов до закрытия Число оборотов до закрытия Число оборотов шпинделя до полного закрытия задвижки | Температура рабочей среды | Примечание | Гарантия Гарантия Гарантийный срок со дня продажи.
|  |  | 18 месяцев | 29.09 кг | Россия | Ду 100 | Ру16 | под электропривод | 215 мм | 18 мм | латунь | 8 шт | выдвижной | серый чугун | 70 Н*м | нержавеющая сталь | двустороннее | 385 мм | 230 мм | от -50 до 50 oC | 30 | до +225 oC | рекомендованный эл/привод ГЗ-А.70/24 (038-0042) "ГЗ Электропривод", Н-А2-10к (038-0005) "Тулаэлектропривод", Н-А2-11к "Тулаэлектропривод"
Задвижка чугун 30ч906бр Ду 150 Ру16 фл под эл/привод ЛМЗ | 12 655,68 Р | В наличии — 7 шт. | Срок службы | Гарантия производителя Гарантия производителя Гарантийный срок со дня производства товара.
|  |  | 18 месяцев | 10 лет
Задвижка чугун 30ч906бр Ду 200 Ру16 фл под эл/привод 8 отв ЛМЗ | 22 199,28 Р | В наличии — 6 шт. | Масса нетто | Страна происхождения | Диаметр Диаметр Характеризует условный диаметр присоединяемого трубопровода, приблизительно равен внутреннему диаметру трубопровода, в мм | Давление Давление Характеризует максимальное допустимое давление рабочей среды, при котором будет обеспечена требуемая надежность и долговечность арматуры | Тип затвора Тип затвора Характеризует тип управления запорной арматурой (ручной, ручной редукторный, пневматический, электрический и т.п.) | Внешний диаметр присоединительных фланцев корпуса Внешний диаметр присоединительных фланцев корпуса Характеризует величину наружного диаметра присоединительных фланцев корпуса в мм | Диаметр присоединительных отверстий фланцев корпуса Диаметр присоединительных отверстий фланцев корпуса Характеризует диаметр отверстий во фланцах (под болты, шпильки) | Клин Клин Характеризует марку материала запорного органа арматуры (клина, диска, тарелки и т.п.) | Количество присоединительных отверстий фланца корпуса Количество присоединительных отверстий фланца корпуса Характеризует количество присоединительных отверстий одного присоединительного фланца корпуса. | Конструкция шпинделя | Корпус | Максимальное усилие на маховике для закрытия Максимальное усилие на маховике для закрытия Максимальное усилие на маховике, Н*м | Материал шпинделя Материал шпинделя Материал шпинделя | Направление подачи среды Направление подачи среды Направление потока воды | Строительная высота Строительная высота Характеризует расстояние от оси трубопровода до верхней точки рукоятки в мм | Строительная длина Строительная длина Строительная длина | Температура транспортировки | Число оборотов до закрытия Число оборотов до закрытия Число оборотов шпинделя до полного закрытия задвижки | Температура рабочей среды | Примечание | Гарантия Гарантия Гарантийный срок со дня продажи.
|  |  | 18 месяцев | 40 кг | Россия | Ду 125 | Ру16 | под электропривод | 245 мм | 18 мм | латунь | 8 шт | выдвижной | серый чугун | 110 Н*м | нержавеющая сталь | двустороннее | 430 мм | 255 мм | от -50 до 50 oC | 40 | до +225 oC | рекомендованный эл/привод ГЗ-А.100/24 (038-0045) "ГЗ Электропривод", Н-А2-10к (038-0005) "Тулаэлектропривод", Н-А2-11к "Тулаэлектропривод"
- | - | -
Задвижка чугун 31ч6бр фл ИК-2 |  | /data/thumbs/w500h800Nfltr_wmi/collections/02/349502/75198.jpg?hash=43951b |  | /data/thumbs/w500h800Nf_pngfltr_wmi/collections/02/349502/77179.png?hash=ecf90c
Описание
Бренд |  | Тип присоединения Тип присоединения Характеризует способ присоединения к трубопроводу или технологической установке |  | Модель Модель Характеризует модель или типовую фигуру арматуры. |  | Затвор Затвор Характеризует устройства затворного органа |  | Класс герметичности затвора Класс герметичности затвора Характеризует величину утечки среды при закрытом запорном органе |  | Климатическое исполнение Климатическое исполнение Характеристика арматуры указывающая устойчивость к воздействию к окружающей среды. |  | Фланцы корпуса |  | Инженерная система
ИК-2 |  | фланцевое |  | 31ч6бр |  | клиновая |  | класс D по ГОСТ P 54808-2011 |  | У2, УХЛ4 по ГОСТ 15150-69 |  | ГОСТ Р 54432-2011 |  | Водоснабжение, Водоотведение
Варианты
Задвижка чугун 31ч6бр Ду 50 Ру16 фл ИК-2 | 1 711,32 Р | В наличии — 195 шт. | Масса нетто | Страна происхождения | Диаметр Диаметр Характеризует условный диаметр присоединяемого трубопровода, приблизительно равен внутреннему диаметру трубопровода, в мм | Давление Давление Характеризует максимальное допустимое давление рабочей среды, при котором будет обеспечена требуемая надежность и долговечность арматуры | Тип затвора Тип затвора Характеризует тип управления запорной арматурой (ручной, ручной редукторный, пневматический, электрический и т.п.) | Внешний диаметр присоединительных фланцев корпуса Внешний диаметр присоединительных фланцев корпуса Характеризует величину наружного диаметра присоединительных фланцев корпуса в мм | Диаметр присоединительных отверстий фланцев корпуса Диаметр присоединительных отверстий фланцев корпуса Характеризует диаметр отверстий во фланцах (под болты, шпильки) | Клин Клин Характеризует марку материала запорного органа арматуры (клина, диска, тарелки и т.п.) | Количество присоединительных отверстий фланца корпуса Количество присоединительных отверстий фланца корпуса Характеризует количество присоединительных отверстий одного присоединительного фланца корпуса. | Конструкция шпинделя | Корпус | Максимальное усилие на маховике для закрытия Максимальное усилие на маховике для закрытия Максимальное усилие на маховике, Н*м | Пробное давление Пробное давление Максимально допустимое давление при опрессовке системы, бар | Строительная высота Строительная высота Характеризует расстояние от оси трубопровода до верхней точки рукоятки в мм | Строительная длина Строительная длина Строительная длина | Температура транспортировки | Температура рабочей среды | Гарантия Гарантия Гарантийный срок со дня продажи. | Гарантия производителя Гарантия производителя Гарантийный срок со дня производства товара.
|  |  | 13.66 кг | Россия | Ду 50 | Ру16 | со штурвалом | 160 мм | 18 мм | латунь | 4 шт | выдвижной | чугун | 38 Н*м | 11 бар | 355 мм | 180 мм | от -50 до 50 oC | до +225 oC | 18 месяцев
Задвижка чугун 31ч6бр Ду 80 Ру16 фл ИК-2 | 2 766,96 Р | В наличии — 192 шт. | Масса нетто | Страна происхождения | Диаметр Диаметр Характеризует условный диаметр присоединяемого трубопровода, приблизительно равен внутреннему диаметру трубопровода, в мм | Давление Давление Характеризует максимальное допустимое давление рабочей среды, при котором будет обеспечена требуемая надежность и долговечность арматуры | Тип затвора Тип затвора Характеризует тип управления запорной арматурой (ручной, ручной редукторный, пневматический, электрический и т.п.) | Внешний диаметр присоединительных фланцев корпуса Внешний диаметр присоединительных фланцев корпуса Характеризует величину наружного диаметра присоединительных фланцев корпуса в мм | Диаметр присоединительных отверстий фланцев корпуса Диаметр присоединительных отверстий фланцев корпуса Характеризует диаметр отверстий во фланцах (под болты, шпильки) | Клин Клин Характеризует марку материала запорного органа арматуры (клина, диска, тарелки и т.п.) | Количество присоединительных отверстий фланца корпуса Количество присоединительных отверстий фланца корпуса Характеризует количество присоединительных отверстий одного присоединительного фланца корпуса. | Конструкция шпинделя | Корпус | Максимальное усилие на маховике для закрытия Максимальное усилие на маховике для закрытия Максимальное усилие на маховике, Н*м | Пробное давление Пробное давление Максимально допустимое давление при опрессовке системы, бар | Строительная высота Строительная высота Характеризует расстояние от оси трубопровода до верхней точки рукоятки в мм | Строительная длина Строительная длина Строительная длина | Температура транспортировки | Температура рабочей среды | Гарантия Гарантия Гарантийный срок со дня продажи.
|  |  | 18 месяцев | 23.5 кг | Россия | Ду 80 | Ру16 | со штурвалом | 195 мм | 18 мм | латунь | 4 шт | выдвижной | чугун | 73 Н*м | 11 бар | 480 мм | 210 мм | от -50 до 50 oC | до +225 oC
Задвижка чугун 31ч6бр Ду 100 Ру16 фл ИК-2 | 3 955,08 Р | В наличии — 51 шт. | Гарантия производителя Гарантия производителя Гарантийный срок со дня производства товара.
18 месяцев
Задвижка чугун 31ч6бр Ду 150 Ру16 фл ИК-2 | 9 042,60 Р | В наличии — 43 шт. | Масса нетто | Страна происхождения | Диаметр Диаметр Характеризует условный диаметр присоединяемого трубопровода, приблизительно равен внутреннему диаметру трубопровода, в мм | Давление Давление Характеризует максимальное допустимое давление рабочей среды, при котором будет обеспечена требуемая надежность и долговечность арматуры | Тип затвора Тип затвора Характеризует тип управления запорной арматурой (ручной, ручной редукторный, пневматический, электрический и т.п.) | Внешний диаметр присоединительных фланцев корпуса Внешний диаметр присоединительных фланцев корпуса Характеризует величину наружного диаметра присоединительных фланцев корпуса в мм | Диаметр присоединительных отверстий фланцев корпуса Диаметр присоединительных отверстий фланцев корпуса Характеризует диаметр отверстий во фланцах (под болты, шпильки) | Клин Клин Характеризует марку материала запорного органа арматуры (клина, диска, тарелки и т.п.) | Количество присоединительных отверстий фланца корпуса Количество присоединительных отверстий фланца корпуса Характеризует количество присоединительных отверстий одного присоединительного фланца корпуса. | Конструкция шпинделя | Корпус | Максимальное усилие на маховике для закрытия Максимальное усилие на маховике для закрытия Максимальное усилие на маховике, Н*м | Пробное давление Пробное давление Максимально допустимое давление при опрессовке системы, бар | Строительная высота Строительная высота Характеризует расстояние от оси трубопровода до верхней точки рукоятки в мм | Строительная длина Строительная длина Строительная длина | Температура транспортировки | Температура рабочей среды | Гарантия Гарантия Гарантийный срок со дня продажи.
|  |  | 18 месяцев | 35 кг | Россия | Ду 100 | Ру16 | со штурвалом | 215 мм | 18 мм | латунь | 8 шт | выдвижной | чугун | 79 Н*м | 11 бар | 543 мм | 230 мм | от -50 до 50 oC | до +225 oC
Задвижка чугун 31ч6бр Ду 200 Ру10 фл ИК-2 | 16 726,20 Р | В наличии — 31 шт. | Гарантия производителя Гарантия производителя Гарантийный срок со дня производства товара.
18 месяцев
Задвижка чугун 31ч6бр Ду 250 Ру10 фл ИК-2 | 23 739,36 Р | В наличии — 15 шт. | Масса нетто | Страна происхождения | Диаметр Диаметр Характеризует условный диаметр присоединяемого трубопровода, приблизительно равен внутреннему диаметру трубопровода, в мм | Давление Давление Характеризует максимальное допустимое давление рабочей среды, при котором будет обеспечена требуемая надежность и долговечность арматуры | Тип затвора Тип затвора Характеризует тип управления запорной арматурой (ручной, ручной редукторный, пневматический, электрический и т.п.) | Внешний диаметр присоединительных фланцев корпуса Внешний диаметр присоединительных фланцев корпуса Характеризует величину наружного диаметра присоединительных фланцев корпуса в мм | Диаметр присоединительных отверстий фланцев корпуса Диаметр присоединительных отверстий фланцев корпуса Характеризует диаметр отверстий во фланцах (под болты, шпильки) | Клин Клин Характеризует марку материала запорного органа арматуры (клина, диска, тарелки и т.п.) | Количество присоединительных отверстий фланца корпуса Количество присоединительных отверстий фланца корпуса Характеризует количество присоединительных отверстий одного присоединительного фланца корпуса. | Конструкция шпинделя | Корпус | Максимальное усилие на маховике для закрытия Максимальное усилие на маховике для закрытия Максимальное усилие на маховике, Н*м | Пробное давление Пробное давление Максимально допустимое давление при опрессовке системы, бар | Строительная высота Строительная высота Характеризует расстояние от оси трубопровода до верхней точки рукоятки в мм | Строительная длина Строительная длина Строительная длина
|  |  | 18 месяцев | 63 кг | Россия | Ду 150 | Ру16 | со штурвалом | 280 мм | 18 мм | латунь | 8 шт | выдвижной | чугун | 80 Н*м | 11 бар | 778 мм
- | - | -
Задвижка чугун 30ч6бр фл ИК-2 |  | /data/thumbs/w500h800Nfltr_wmi/collections/78/466078/109059.jpg?hash=c8af6e |  | /data/thumbs/w500h800Nf_pngfltr_wmi/collections/78/466078/109060.png?hash=44f189 |  | /data/thumbs/w500h800Nf_pngfltr_wmi/collections/78/466078/109061.png?hash=e9c2b4
Описание
Бренд |  | Тип присоединения Тип присоединения Характеризует способ присоединения к трубопроводу или технологической установке |  | Модель Модель Характеризует модель или типовую фигуру арматуры. |  | Класс герметичности затвора Класс герметичности затвора Характеризует величину утечки среды при закрытом запорном органе |  | Климатическое исполнение Климатическое исполнение Характеристика арматуры указывающая устойчивость к воздействию к окружающей среды. |  | Фланцы корпуса |  | Инженерная система
ИК-2 |  | фланцевое |  | 30ч6бр |  | класс D по ГОСТ P 54808-2011 |  | У2, УХЛ4 по ГОСТ 15150-69 |  | ГОСТ Р 54432-2011 |  | Водоснабжение, Водоотведение
Варианты
Задвижка чугун 30ч6бр Ду 300 Ру10 фл ИК-2 | 35 518,20 Р | В наличии — 10 шт. | Масса нетто | Страна происхождения | Диаметр Диаметр Характеризует условный диаметр присоединяемого трубопровода, приблизительно равен внутреннему диаметру трубопровода, в мм | Давление Давление Характеризует максимальное допустимое давление рабочей среды, при котором будет обеспечена требуемая надежность и долговечность арматуры | Тип затвора Тип затвора Характеризует тип управления запорной арматурой (ручной, ручной редукторный, пневматический, электрический и т.п.) | Внешний диаметр присоединительных фланцев корпуса Внешний диаметр присоединительных фланцев корпуса Характеризует величину наружного диаметра присоединительных фланцев корпуса в мм | Диаметр присоединительных отверстий фланцев корпуса Диаметр присоединительных отверстий фланцев корпуса Характеризует диаметр отверстий во фланцах (под болты, шпильки) | Клин Клин Характеризует марку материала запорного органа арматуры (клина, диска, тарелки и т.п.) | Количество присоединительных отверстий фланца корпуса Количество присоединительных отверстий фланца корпуса Характеризует количество присоединительных отверстий одного присоединительного фланца корпуса. | Конструкция шпинделя | Корпус | Максимальное усилие на маховике для закрытия Максимальное усилие на маховике для закрытия Максимальное усилие на маховике, Н*м | Пробное давление Пробное давление Максимально допустимое давление при опрессовке системы, бар | Строительная высота Строительная высота Характеризует расстояние от оси трубопровода до верхней точки рукоятки в мм | Строительная длина Строительная длина Строительная длина | Температура транспортировки | Температура рабочей среды | Область применения | Комплект поставки | Гарантия Гарантия Гарантийный срок со дня продажи. | Гарантия производителя Гарантия производителя Гарантийный срок со дня производства товара.
|  |  | 239 кг | Россия | Ду 300 | Ру10 | со штурвалом | 400 мм | 22 мм | латунь | 12 шт | выдвижной | чугун | 137 Н*м | 11 бар | 1280 мм | 500 мм | от -50 до 50 oC | до +225 oC | Предназначены для перекрытия рабочей среды в трубопроводе | Задвижка в сборе | 18 месяцев
Задвижка чугун 30ч6бр Ду 400 Ру10 фл ИК-2 | 80 758,68 Р | В наличии — 15 шт. | Масса нетто | Страна происхождения | Диаметр Диаметр Характеризует условный диаметр присоединяемого трубопровода, приблизительно равен внутреннему диаметру трубопровода, в мм | Давление Давление Характеризует максимальное допустимое давление рабочей среды, при котором будет обеспечена требуемая надежность и долговечность арматуры | Тип затвора Тип затвора Характеризует тип управления запорной арматурой (ручной, ручной редукторный, пневматический, электрический и т.п.) | Внешний диаметр присоединительных фланцев корпуса Внешний диаметр присоединительных фланцев корпуса Характеризует величину наружного диаметра присоединительных фланцев корпуса в мм | Диаметр присоединительных отверстий фланцев корпуса Диаметр присоединительных отверстий фланцев корпуса Характеризует диаметр отверстий во фланцах (под болты, шпильки) | Клин Клин Характеризует марку материала запорного органа арматуры (клина, диска, тарелки и т.п.) | Количество присоединительных отверстий фланца корпуса Количество присоединительных отверстий фланца корпуса Характеризует количество присоединительных отверстий одного присоединительного фланца корпуса. | Конструкция шпинделя | Корпус | Максимальное усилие на маховике для закрытия Максимальное усилие на маховике для закрытия Максимальное усилие на маховике, Н*м | Пробное давление Пробное давление Максимально допустимое давление при опрессовке системы, бар | Строительная высота Строительная высота Характеризует расстояние от оси трубопровода до верхней точки рукоятки в мм | Строительная длина Строительная длина Строительная длина | Температура транспортировки | Температура рабочей среды | Гарантия Гарантия Гарантийный срок со дня продажи.
|  |  | 18 месяцев | 418 кг | Россия | Ду 400 | Ру10 | со штурвалом | 515 мм | 26 мм | латунь | 16 шт | выдвижной | чугун | 239 Н*м | 11 бар | 1650 мм | 600 мм | от -50 до 50 oC | до +225 oC
- | - | -
Задвижка чугун 30ч39р аналог МЗВГ вода обрезиненный клин c гайкой фл Китай |  | /data/thumbs/w500h800Nfltr_wmi/collections/60/438860/118007.jpg?hash=16ecb8
Описание
Бренд |  | Тип Тип Характеризует наименование у производителя, критично для задвижек с обрезиненным клином |  | Рабочая среда Рабочая среда Характеризует возможность установки на рабочую среду, движение которой может перекрывать данная арматура и при этом будет обеспечена требуемая герметичность и срок эксплуатации. |  | Вид |  | Тип присоединения Тип присоединения Характеризует способ присоединения к трубопроводу или технологической установке |  | Модель Модель Характеризует модель или типовую фигуру арматуры. |  | Затвор Затвор Характеризует устройства затворного органа |  | Класс герметичности затвора Класс герметичности затвора Характеризует величину утечки среды при закрытом запорном органе |  | Климатическое исполнение Климатическое исполнение Характеристика арматуры указывающая устойчивость к воздействию к окружающей среды. |  | Обрезиненный клин |  | Фланцы корпуса |  | Инженерная система
No name |  | аналог МЗВГ |  | вода |  | c гайкой |  | фланцевое |  | 30ч39р |  | клиновая |  | класс А по ГОСТ P 54808-2011 |  | УХЛ по ГОСТ 15150-69 |  | обрезиненный клин |  | ГОСТ 33259-2015 |  | Водоснабжение, Пожаротушение
Варианты
Задвижка чугун 30ч39р аналог МЗВГ обрезиненный клин c гайкой Ду 50 Ру16 фл Китай | 3 240,72 Р | Распродажа остатка — 365 шт. | Масса нетто | Страна происхождения | Штрих-код | Диаметр Диаметр Характеризует условный диаметр присоединяемого трубопровода, приблизительно равен внутреннему диаметру трубопровода, в мм | Давление Давление Характеризует максимальное допустимое давление рабочей среды, при котором будет обеспечена требуемая надежность и долговечность арматуры | Тип затвора Тип затвора Характеризует тип управления запорной арматурой (ручной, ручной редукторный, пневматический, электрический и т.п.) | Внешний диаметр присоединительных фланцев корпуса Внешний диаметр присоединительных фланцев корпуса Характеризует величину наружного диаметра присоединительных фланцев корпуса в мм | Диаметр присоединительных отверстий фланцев корпуса Диаметр присоединительных отверстий фланцев корпуса Характеризует диаметр отверстий во фланцах (под болты, шпильки) | Клин Клин Характеризует марку материала запорного органа арматуры (клина, диска, тарелки и т.п.) | Количество присоединительных отверстий фланца корпуса Количество присоединительных отверстий фланца корпуса Характеризует количество присоединительных отверстий одного присоединительного фланца корпуса. | Конструкция шпинделя | Корпус | Материал шпинделя Материал шпинделя Материал шпинделя | Строительная высота Строительная высота Характеризует расстояние от оси трубопровода до верхней точки рукоятки в мм | Строительная длина Строительная длина Строительная длина | Температура транспортировки | Фирма производитель | Температура рабочей среды | Гарантия Гарантия Гарантийный срок со дня продажи.
|  |  | 7.87 кг | Китай | 4606034192566 | Ду 50 | Ру16 | со штурвалом | 165 мм | 19 мм | чугун/силикон | 4 шт | невыдвижной | высокопрочный чугун | нержавеющая сталь | 241 мм | 150 мм | от -40 до 40 oC | Tianjin YuanDa Valves Co., Ltd | от -20 до +150 oC | 12 месяцев
Задвижка чугун 30ч39р аналог МЗВГ обрезиненный клин c гайкой Ду 65 Ру16 фл Китай | 3 953,04 Р | Ожидает поступления | Масса нетто | Страна происхождения | Штрих-код | Диаметр Диаметр Характеризует условный диаметр присоединяемого трубопровода, приблизительно равен внутреннему диаметру трубопровода, в мм | Давление Давление Характеризует максимальное допустимое давление рабочей среды, при котором будет обеспечена требуемая надежность и долговечность арматуры | Тип затвора Тип затвора Характеризует тип управления запорной арматурой (ручной, ручной редукторный, пневматический, электрический и т.п.) | Внешний диаметр присоединительных фланцев корпуса Внешний диаметр присоединительных фланцев корпуса Характеризует величину наружного диаметра присоединительных фланцев корпуса в мм | Диаметр присоединительных отверстий фланцев корпуса Диаметр присоединительных отверстий фланцев корпуса Характеризует диаметр отверстий во фланцах (под болты, шпильки) | Количество присоединительных отверстий фланца корпуса Количество присоединительных отверстий фланца корпуса Характеризует количество присоединительных отверстий одного присоединительного фланца корпуса. | Конструкция шпинделя | Корпус | Строительная высота Строительная высота Характеризует расстояние от оси трубопровода до верхней точки рукоятки в мм | Строительная длина Строительная длина Строительная длина | Фирма производитель | Температура рабочей среды | Гарантия Гарантия Гарантийный срок со дня продажи.
|  |  | 10.5 кг | Китай | 4606034192573 | Ду 65 | Ру16 | со штурвалом | 185 мм | 23 мм | 4 шт | невыдвижной | высокопрочный чугун | 362 мм | 170 мм | Tianjin YuanDa Valves Co., Ltd | от -20 до +150 oC | 12 месяцев
Задвижка чугун 30ч39р аналог МЗВГ обрезиненный клин c гайкой Ду 80 Ру16 фл Китай | 4 122,72 Р | Распродажа остатка — 146 шт. | Масса нетто | Страна происхождения | Штрих-код | Диаметр Диаметр Характеризует условный диаметр присоединяемого трубопровода, приблизительно равен внутреннему диаметру трубопровода, в мм | Давление Давление Характеризует максимальное допустимое давление рабочей среды, при котором будет обеспечена требуемая надежность и долговечность арматуры | Тип затвора Тип затвора Характеризует тип управления запорной арматурой (ручной, ручной редукторный, пневматический, электрический и т.п.) | Внешний диаметр присоединительных фланцев корпуса Внешний диаметр присоединительных фланцев корпуса Характеризует величину наружного диаметра присоединительных фланцев корпуса в мм | Диаметр присоединительных отверстий фланцев корпуса Диаметр присоединительных отверстий фланцев корпуса Характеризует диаметр отверстий во фланцах (под болты, шпильки) | Клин Клин Характеризует марку материала запорного органа арматуры (клина, диска, тарелки и т.п.) | Количество присоединительных отверстий фланца корпуса Количество присоединительных отверстий фланца корпуса Характеризует количество присоединительных отверстий одного присоединительного фланца корпуса. | Конструкция шпинделя | Корпус | Материал шпинделя Материал шпинделя Материал шпинделя | Строительная высота Строительная высота Характеризует расстояние от оси трубопровода до верхней точки рукоятки в мм | Строительная длина Строительная длина Строительная длина | Температура транспортировки | Фирма производитель | Температура рабочей среды | Гарантия Гарантия Гарантийный срок со дня продажи.
|  |  | 12.5 кг | Китай | 4606034192580 | Ду 80 | Ру16 | со штурвалом | 200 мм | 19 мм | чугун/силикон | 8 шт | невыдвижной | высокопрочный чугун | нержавеющая сталь | 322 мм | 180 мм | от -40 до 40 oC | Tianjin YuanDa Valves Co., Ltd | от -20 до +150 oC | 12 месяцев
Задвижка чугун 30ч39р аналог МЗВГ обрезиненный клин c гайкой Ду 100 Ру16 фл Китай | 5 141,28 Р | Распродажа остатка — 277 шт. | Масса нетто | Страна происхождения | Штрих-код | Диаметр Диаметр Характеризует условный диаметр присоединяемого трубопровода, приблизительно равен внутреннему диаметру трубопровода, в мм | Давление Давление Характеризует максимальное допустимое давление рабочей среды, при котором будет обеспечена требуемая надежность и долговечность арматуры | Тип затвора Тип затвора Характеризует тип управления запорной арматурой (ручной, ручной редукторный, пневматический, электрический и т.п.) | Внешний диаметр присоединительных фланцев корпуса Внешний диаметр присоединительных фланцев корпуса Характеризует величину наружного диаметра присоединительных фланцев корпуса в мм | Диаметр присоединительных отверстий фланцев корпуса Диаметр присоединительных отверстий фланцев корпуса Характеризует диаметр отверстий во фланцах (под болты, шпильки) | Клин Клин Характеризует марку материала запорного органа арматуры (клина, диска, тарелки и т.п.) | Количество присоединительных отверстий фланца корпуса Количество присоединительных отверстий фланца корпуса Характеризует количество присоединительных отверстий одного присоединительного фланца корпуса. | Конструкция шпинделя | Корпус | Материал шпинделя Материал шпинделя Материал шпинделя | Строительная высота Строительная высота Характеризует расстояние от оси трубопровода до верхней точки рукоятки в мм | Строительная длина Строительная длина Строительная длина | Температура транспортировки | Фирма производитель | Температура рабочей среды | Гарантия Гарантия Гарантийный срок со дня продажи.
|  |  | 15.42 кг | Китай | 4606034192597 | Ду 100 | Ру16 | со штурвалом | 220 мм | 19 мм | чугун/силикон | 8 шт | невыдвижной | высокопрочный чугун | нержавеющая сталь | 333 мм | 190 мм | от -40 до 40 oC | Tianjin YuanDa Valves Co., Ltd | от -20 до +150 oC | 12 месяцев
Задвижка чугун 30ч39р аналог МЗВГ обрезиненный клин c гайкой Ду 125 Ру16 фл Китай | 8 486,40 Р | Ожидает поступления | Масса нетто | Страна происхождения | Штрих-код | Диаметр Диаметр Характеризует условный диаметр присоединяемого трубопровода, приблизительно равен внутреннему диаметру трубопровода, в мм | Давление Давление Характеризует максимальное допустимое давление рабочей среды, при котором будет обеспечена требуемая надежность и долговечность арматуры | Тип затвора Тип затвора Характеризует тип управления запорной арматурой (ручной, ручной редукторный, пневматический, электрический и т.п.) | Внешний диаметр присоединительных фланцев корпуса Внешний диаметр присоединительных фланцев корпуса Характеризует величину наружного диаметра присоединительных фланцев корпуса в мм | Диаметр присоединительных отверстий фланцев корпуса Диаметр присоединительных отверстий фланцев корпуса Характеризует диаметр отверстий во фланцах (под болты, шпильки) | Количество присоединительных отверстий фланца корпуса Количество присоединительных отверстий фланца корпуса Характеризует количество присоединительных отверстий одного присоединительного фланца корпуса. | Конструкция шпинделя | Корпус | Строительная высота Строительная высота Характеризует расстояние от оси трубопровода до верхней точки рукоятки в мм | Строительная длина Строительная длина Строительная длина | Фирма производитель | Температура рабочей среды | Гарантия Гарантия Гарантийный срок со дня продажи.
|  |  | 24 кг | Китай | 4606034192603 | Ду 125 | Ру16 | со штурвалом | 250 мм | 23 мм | 8 шт | невыдвижной | высокопрочный чугун | 509 мм | 200 мм | Tianjin YuanDa Valves Co., Ltd | от -20 до +150 oC | 12 месяцев
- | - | -
Задвижка чугун 30ч39р аналог МЗВ вода обрезиненный клин c гайкой фл Китай |  | /data/thumbs/w500h800Nfltr_wmi/collections/73/489573/122908.jpg?hash=a38f9c
Описание
Бренд |  | Тип Тип Характеризует наименование у производителя, критично для задвижек с обрезиненным клином |  | Рабочая среда Рабочая среда Характеризует возможность установки на рабочую среду, движение которой может перекрывать данная арматура и при этом будет обеспечена требуемая герметичность и срок эксплуатации. |  | Вид |  | Тип присоединения Тип присоединения Характеризует способ присоединения к трубопроводу или технологической установке |  | Модель Модель Характеризует модель или типовую фигуру арматуры. |  | Затвор Затвор Характеризует устройства затворного органа |  | Класс герметичности затвора Класс герметичности затвора Характеризует величину утечки среды при закрытом запорном органе |  | Обрезиненный клин |  | Инженерная система
No name |  | аналог МЗВ |  | вода |  | c гайкой |  | фланцевое |  | 30ч39р |  | клиновая |  | класс А по ГОСТ 9544-2015 |  | обрезиненный клин |  | Водоснабжение
Варианты
Задвижка чугун 30ч39р аналог МЗВ обрезиненный клин c гайкой Ду 125 Ру16 фл . Китай 06.010.16.125 | 7 502,40 Р | Под заказ | Масса нетто | Страна происхождения | Диаметр Диаметр Характеризует условный диаметр присоединяемого трубопровода, приблизительно равен внутреннему диаметру трубопровода, в мм | Давление Давление Характеризует максимальное допустимое давление рабочей среды, при котором будет обеспечена требуемая надежность и долговечность арматуры | Исполнение | Тип затвора Тип затвора Характеризует тип управления запорной арматурой (ручной, ручной редукторный, пневматический, электрический и т.п.) | Артикул | Клин Клин Характеризует марку материала запорного органа арматуры (клина, диска, тарелки и т.п.) | Строительная длина Строительная длина Строительная длина | Температура рабочей среды | Гарантия Гарантия Гарантийный срок со дня продажи.
|  |  | 24.36 кг | Китай | Ду 125 | Ру16 | . | со штурвалом | 06.010.16.125 | чугун/EPDM | 200 мм | от -20 до +120 oC | 12 месяцев
Задвижка чугун 30ч39р аналог МЗВ обрезиненный клин c гайкой Ду 200 Ру16 фл черный руль Китай 06.010.16.200 | 9 723,24 Р | Распродажа остатка — 51 шт. | Масса нетто | Страна происхождения | Диаметр Диаметр Характеризует условный диаметр присоединяемого трубопровода, приблизительно равен внутреннему диаметру трубопровода, в мм | Давление Давление Характеризует максимальное допустимое давление рабочей среды, при котором будет обеспечена требуемая надежность и долговечность арматуры | Исполнение | Тип затвора Тип затвора Характеризует тип управления запорной арматурой (ручной, ручной редукторный, пневматический, электрический и т.п.) | Артикул | Клин Клин Характеризует марку материала запорного органа арматуры (клина, диска, тарелки и т.п.) | Строительная длина Строительная длина Строительная длина | Температура рабочей среды | Гарантия Гарантия Гарантийный срок со дня продажи.
|  |  | 38.7 кг | Китай | Ду 200 | Ру16 | черный руль | со штурвалом | 06.010.16.200 | чугун/EPDM | 230 мм | до +120 oC | 12 месяцев
- | - | -
Задвижка чугун 30ч39р аналог МЗВ обрезиненный клин c гайкой Ду 300 Ру10 фл черный руль Китай |  | 20 629,20 Р
Описание
Номенклатурный номер |  | Бренд |  | Тип Тип Характеризует наименование у производителя, критично для задвижек с обрезиненным клином |  | Рабочая среда Рабочая среда Характеризует возможность установки на рабочую среду, движение которой может перекрывать данная арматура и при этом будет обеспечена требуемая герметичность и срок эксплуатации. |  | Вид |  | Тип присоединения Тип присоединения Характеризует способ присоединения к трубопроводу или технологической установке |  | Модель Модель Характеризует модель или типовую фигуру арматуры. |  | Затвор Затвор Характеризует устройства затворного органа |  | Обрезиненный клин |  | Масса нетто |  | Страна происхождения |  | Диаметр Диаметр Характеризует условный диаметр присоединяемого трубопровода, приблизительно равен внутреннему диаметру трубопровода, в мм |  | Давление Давление Характеризует максимальное допустимое давление рабочей среды, при котором будет обеспечена требуемая надежность и долговечность арматуры |  | Исполнение |  | Тип затвора Тип затвора Характеризует тип управления запорной арматурой (ручной, ручной редукторный, пневматический, электрический и т.п.) |  | Температура рабочей среды
107-5338 |  | No name |  | аналог МЗВ |  | вода |  | c гайкой |  | фланцевое |  | 30ч39р |  | клиновая |  | обрезиненный клин |  | 80 кг |  | Китай |  | Ду 300 |  | Ру10 |  | черный руль |  | со штурвалом |  | от -20 до +120 oC
Варианты
- | - | -
Задвижка чугун 30ч39р аналог МЗВГ обрезиненный клин c гайкой Ду 50 Ру16 Тмакс=120 oC фл Китай |  | /data/thumbs/w500h800Nfltr_wmi/collections/97/564397/135257.jpg?hash=55dfba |  | 2 947,92 Р
Описание
Номенклатурный номер |  | Бренд |  | Тип Тип Характеризует наименование у производителя, критично для задвижек с обрезиненным клином |  | Рабочая среда Рабочая среда Характеризует возможность установки на рабочую среду, движение которой может перекрывать данная арматура и при этом будет обеспечена требуемая герметичность и срок эксплуатации. |  | Вид |  | Тмакс Тмакс Максимальная температура рабочей среды. Критично для задвижек с обрезиненным клином |  | Тип присоединения Тип присоединения Характеризует способ присоединения к трубопроводу или технологической установке |  | Модель Модель Характеризует модель или типовую фигуру арматуры. |  | Затвор Затвор Характеризует устройства затворного органа |  | Обрезиненный клин |  | Масса нетто |  | Страна происхождения |  | Диаметр Диаметр Характеризует условный диаметр присоединяемого трубопровода, приблизительно равен внутреннему диаметру трубопровода, в мм |  | Давление Давление Характеризует максимальное допустимое давление рабочей среды, при котором будет обеспечена требуемая надежность и долговечность арматуры |  | Тип затвора Тип затвора Характеризует тип управления запорной арматурой (ручной, ручной редукторный, пневматический, электрический и т.п.) |  | Температура рабочей среды
107-5807 |  | No name |  | аналог МЗВГ |  | вода |  | c гайкой |  | Тмакс=120 oC |  | фланцевое |  | 30ч39р |  | клиновая |  | обрезиненный клин |  | 8.5 кг |  | Китай |  | Ду 50 |  | Ру16 |  | со штурвалом |  | до +120 oC
Варианты
- | - | -
Задвижка чугун 30ч39р аналог МЗВ обрезиненный клин Тмакс=120 oC фл |  | /data/thumbs/w500h800Nf_pngfltr_wmi/collections/17/58917/38641.png?hash=cdc801&t=1510314444
Описание
Бренд |  | Тип Тип Характеризует наименование у производителя, критично для задвижек с обрезиненным клином |  | Тмакс Тмакс Максимальная температура рабочей среды. Критично для задвижек с обрезиненным клином |  | Тип присоединения Тип присоединения Характеризует способ присоединения к трубопроводу или технологической установке |  | Модель Модель Характеризует модель или типовую фигуру арматуры. |  | Затвор Затвор Характеризует устройства затворного органа |  | Обрезиненный клин
No name |  | аналог МЗВ |  | Тмакс=120 oC |  | фланцевое |  | 30ч39р |  | клиновая |  | обрезиненный клин
Варианты
Задвижка чугун 30ч39р аналог МЗВ обрезиненный клин Ду 100 Ру16 Тмакс=120 oC фл | 4 202,04 Р | Распродажа остатка — 11 шт. | Масса нетто | Страна происхождения | Диаметр Диаметр Характеризует условный диаметр присоединяемого трубопровода, приблизительно равен внутреннему диаметру трубопровода, в мм | Давление Давление Характеризует максимальное допустимое давление рабочей среды, при котором будет обеспечена требуемая надежность и долговечность арматуры | Тип затвора Тип затвора Характеризует тип управления запорной арматурой (ручной, ручной редукторный, пневматический, электрический и т.п.) | Температура рабочей среды
|  |  | 15.5 кг | Китай | Ду 100 | Ру16 | со штурвалом | до +120 oC
Задвижка чугун 30ч39р аналог МЗВ обрезиненный клин Ду 200 Ру10 Тмакс=120 oC фл | 14 196,96 Р | Распродажа остатка — 1 шт. | Масса нетто | Страна происхождения | Диаметр Диаметр Характеризует условный диаметр присоединяемого трубопровода, приблизительно равен внутреннему диаметру трубопровода, в мм | Давление Давление Характеризует максимальное допустимое давление рабочей среды, при котором будет обеспечена требуемая надежность и долговечность арматуры | Тип затвора Тип затвора Характеризует тип управления запорной арматурой (ручной, ручной редукторный, пневматический, электрический и т.п.) | Температура рабочей среды
|  |  | 44 кг | Китай | Ду 200 | Ру10 | со штурвалом | до +120 oC
Задвижка чугун 30ч39р аналог МЗВ обрезиненный клин Ду 250 Ру10 Тмакс=120 oC фл | 21 169,08 Р | Распродажа остатка — 5 шт. | Масса нетто | Страна происхождения | Диаметр Диаметр Характеризует условный диаметр присоединяемого трубопровода, приблизительно равен внутреннему диаметру трубопровода, в мм | Давление Давление Характеризует максимальное допустимое давление рабочей среды, при котором будет обеспечена требуемая надежность и долговечность арматуры | Тип затвора Тип затвора Характеризует тип управления запорной арматурой (ручной, ручной редукторный, пневматический, электрический и т.п.) | Температура рабочей среды
|  |  | 74 кг | Китай | Ду 250 | Ру10 | со штурвалом | до +120 oC
Задвижка чугун 30ч39р аналог МЗВ обрезиненный клин Ду 300 Ру10 Тмакс=120 oC фл | 27 186,60 Р | Распродажа остатка — 18 шт. | Масса нетто | Страна происхождения | Диаметр Диаметр Характеризует условный диаметр присоединяемого трубопровода, приблизительно равен внутреннему диаметру трубопровода, в мм | Давление Давление Характеризует максимальное допустимое давление рабочей среды, при котором будет обеспечена требуемая надежность и долговечность арматуры | Тип затвора Тип затвора Характеризует тип управления запорной арматурой (ручной, ручной редукторный, пневматический, электрический и т.п.) | Температура рабочей среды
|  |  | 97 кг | Китай | Ду 300 | Ру10 | со штурвалом | до +120 oC
Задвижка чугун 30ч39р аналог МЗВ обрезиненный клин Ду 500 Ру10 Тмакс=120 oC фл | 114 969,96 Р | Распродажа остатка — 2 шт. | Масса нетто | Страна происхождения | Диаметр Диаметр Характеризует условный диаметр присоединяемого трубопровода, приблизительно равен внутреннему диаметру трубопровода, в мм | Давление Давление Характеризует максимальное допустимое давление рабочей среды, при котором будет обеспечена требуемая надежность и долговечность арматуры | Тип затвора Тип затвора Характеризует тип управления запорной арматурой (ручной, ручной редукторный, пневматический, электрический и т.п.) | Температура рабочей среды
|  |  | 350 кг | Китай | Ду 500 | Ру10 | со штурвалом | до +120 oC
- | - | -
Задвижка чугун 30ч39р аналог МЗВ обрезиненный клин Ду 800 Ру16 фл с редуктором Китай |  | 600 166,08 Р
Описание
Номенклатурный номер |  | Бренд |  | Тип Тип Характеризует наименование у производителя, критично для задвижек с обрезиненным клином |  | Тип присоединения Тип присоединения Характеризует способ присоединения к трубопроводу или технологической установке |  | Модель Модель Характеризует модель или типовую фигуру арматуры. |  | Затвор Затвор Характеризует устройства затворного органа |  | Обрезиненный клин |  | Масса нетто |  | Страна происхождения |  | Диаметр Диаметр Характеризует условный диаметр присоединяемого трубопровода, приблизительно равен внутреннему диаметру трубопровода, в мм |  | Давление Давление Характеризует максимальное допустимое давление рабочей среды, при котором будет обеспечена требуемая надежность и долговечность арматуры |  | Тип затвора Тип затвора Характеризует тип управления запорной арматурой (ручной, ручной редукторный, пневматический, электрический и т.п.)
107-4763 |  | No name |  | аналог МЗВ |  | фланцевое |  | 30ч39р |  | клиновая |  | обрезиненный клин |  | 1295 кг |  | Китай |  | Ду 800 |  | Ру16 |  | с редуктором
Варианты
- | - | -
Задвижка чугун R55FLY МЗВГ обрезиненный клин фл Giacomini |  | /data/thumbs/w500h800Nfltr_wmi/collections/68/520968/127790.jpg?hash=0b85d6
Описание
Бренд |  | Тип Тип Характеризует наименование у производителя, критично для задвижек с обрезиненным клином |  | Тип присоединения Тип присоединения Характеризует способ присоединения к трубопроводу или технологической установке |  | Модель Модель Характеризует модель или типовую фигуру арматуры. |  | Затвор Затвор Характеризует устройства затворного органа |  | Обрезиненный клин |  | Инженерная система
Giacomini |  | МЗВГ |  | фланцевое |  | R55FLY |  | клиновая |  | обрезиненный клин |  | Пожаротушение, Водоснабжение
Варианты
Задвижка чугун R55FLY МЗВГ обрезиненный клин Ду 50 Ру16 фл Giacomini R55FLY005 | 10 070,16 Р | Под заказ | Масса нетто | Страна происхождения | Диаметр Диаметр Характеризует условный диаметр присоединяемого трубопровода, приблизительно равен внутреннему диаметру трубопровода, в мм | Давление Давление Характеризует максимальное допустимое давление рабочей среды, при котором будет обеспечена требуемая надежность и долговечность арматуры | Тип затвора Тип затвора Характеризует тип управления запорной арматурой (ручной, ручной редукторный, пневматический, электрический и т.п.) | Артикул | Температура рабочей среды
|  |  | 10.24 кг | Италия | Ду 50 | Ру16 | со штурвалом | R55FLY005 | до +100 oC
Задвижка чугун R55FLY МЗВГ обрезиненный клин Ду 65 Ру16 фл Giacomini R55FLY006 | 11 831,52 Р | Под заказ | Масса нетто | Страна происхождения | Диаметр Диаметр Характеризует условный диаметр присоединяемого трубопровода, приблизительно равен внутреннему диаметру трубопровода, в мм | Давление Давление Характеризует максимальное допустимое давление рабочей среды, при котором будет обеспечена требуемая надежность и долговечность арматуры | Тип затвора Тип затвора Характеризует тип управления запорной арматурой (ручной, ручной редукторный, пневматический, электрический и т.п.) | Артикул | Температура рабочей среды
|  |  | 12 кг | Италия | Ду 65 | Ру16 | со штурвалом | R55FLY006 | до +100 oC
Задвижка чугун R55FLY МЗВГ обрезиненный клин Ду 80 Ру16 фл Giacomini R55FLY008 | 14 469,72 Р | Под заказ | Масса нетто | Страна происхождения | Диаметр Диаметр Характеризует условный диаметр присоединяемого трубопровода, приблизительно равен внутреннему диаметру трубопровода, в мм | Давление Давление Характеризует максимальное допустимое давление рабочей среды, при котором будет обеспечена требуемая надежность и долговечность арматуры | Тип затвора Тип затвора Характеризует тип управления запорной арматурой (ручной, ручной редукторный, пневматический, электрический и т.п.) | Артикул | Температура рабочей среды
|  |  | 15 кг | Италия | Ду 80 | Ру16 | со штурвалом | R55FLY008 | до +100 oC
Задвижка чугун R55FLY МЗВГ обрезиненный клин Ду 100 Ру16 фл Giacomini R55FLY010 | 17 058 Р | Под заказ | Масса нетто | Страна происхождения | Диаметр Диаметр Характеризует условный диаметр присоединяемого трубопровода, приблизительно равен внутреннему диаметру трубопровода, в мм | Давление Давление Характеризует максимальное допустимое давление рабочей среды, при котором будет обеспечена требуемая надежность и долговечность арматуры | Тип затвора Тип затвора Характеризует тип управления запорной арматурой (ручной, ручной редукторный, пневматический, электрический и т.п.) | Артикул | Температура рабочей среды
|  |  | 16.18 кг | Италия | Ду 100 | Ру16 | со штурвалом | R55FLY010 | до +100 oC
Задвижка чугун R55FLY МЗВГ обрезиненный клин Ду 125 Ру16 фл Giacomini R55FLY012 | 25 687,08 Р | Под заказ | Масса нетто | Страна происхождения | Диаметр Диаметр Характеризует условный диаметр присоединяемого трубопровода, приблизительно равен внутреннему диаметру трубопровода, в мм | Давление Давление Характеризует максимальное допустимое давление рабочей среды, при котором будет обеспечена требуемая надежность и долговечность арматуры | Тип затвора Тип затвора Характеризует тип управления запорной арматурой (ручной, ручной редукторный, пневматический, электрический и т.п.) | Артикул
|  |  | 33.35 кг | Италия | Ду 125 | Ру16 | со штурвалом | R55FLY012
Задвижка чугун R55FLY МЗВГ обрезиненный клин Ду 150 Ру16 фл Giacomini R55FLY015 | 33 258,96 Р | Под заказ | Масса нетто | Страна происхождения | Диаметр Диаметр Характеризует условный диаметр присоединяемого трубопровода, приблизительно равен внутреннему диаметру трубопровода, в мм | Давление Давление Характеризует максимальное допустимое давление рабочей среды, при котором будет обеспечена требуемая надежность и долговечность арматуры | Тип затвора Тип затвора Характеризует тип управления запорной арматурой (ручной, ручной редукторный, пневматический, электрический и т.п.) | Артикул
|  |  | 45.3 кг | Италия | Ду 150 | Ру16 | со штурвалом | R55FLY015
Задвижка чугун R55FLY МЗВГ обрезиненный клин Ду 200 Ру16 фл Giacomini R55FLY020 | 49 011 Р | Под заказ | Масса нетто | Страна происхождения | Диаметр Диаметр Характеризует условный диаметр присоединяемого трубопровода, приблизительно равен внутреннему диаметру трубопровода, в мм | Давление Давление Характеризует максимальное допустимое давление рабочей среды, при котором будет обеспечена требуемая надежность и долговечность арматуры | Тип затвора Тип затвора Характеризует тип управления запорной арматурой (ручной, ручной редукторный, пневматический, электрический и т.п.) | Артикул
|  |  | 86.8 кг | Италия | Ду 200 | Ру16 | со штурвалом | R55FLY020
Задвижка чугун R55FLY МЗВГ обрезиненный клин Ду 250 Ру16 фл Giacomini R55FLY025 | 78 076,20 Р | Под заказ | Масса нетто | Страна происхождения | Диаметр Диаметр Характеризует условный диаметр присоединяемого трубопровода, приблизительно равен внутреннему диаметру трубопровода, в мм | Давление Давление Характеризует максимальное допустимое давление рабочей среды, при котором будет обеспечена требуемая надежность и долговечность арматуры | Тип затвора Тип затвора Характеризует тип управления запорной арматурой (ручной, ручной редукторный, пневматический, электрический и т.п.) | Артикул
|  |  | 132.5 кг | Италия | Ду 250 | Ру16 | со штурвалом | R55FLY025
Задвижка чугун R55FLY МЗВГ обрезиненный клин Ду 300 Ру16 фл Giacomini R55FLY030 | 96 869,04 Р | Под заказ | Масса нетто | Страна происхождения | Диаметр Диаметр Характеризует условный диаметр присоединяемого трубопровода, приблизительно равен внутреннему диаметру трубопровода, в мм | Давление Давление Характеризует максимальное допустимое давление рабочей среды, при котором будет обеспечена требуемая надежность и долговечность арматуры | Тип затвора Тип затвора Характеризует тип управления запорной арматурой (ручной, ручной редукторный, пневматический, электрический и т.п.) | Артикул
|  |  | 186.5 кг | Италия | Ду 300 | Ру16 | со штурвалом | R55FLY030
- | - | -
Задвижка чугун VM3200 шланговая Ду 50 Ру10 фл Tecofi VM3200-00CN0050 |  | /data/thumbs/w500h800Nfltr_wmi/collections/96/55796/44517.jpg?hash=0434f5 |  | 65 568 Р
Описание
Номенклатурный номер |  | Бренд |  | Тип Тип Характеризует наименование у производителя, критично для задвижек с обрезиненным клином |  | Тип присоединения Тип присоединения Характеризует способ присоединения к трубопроводу или технологической установке |  | Модель Модель Характеризует модель или типовую фигуру арматуры. |  | Затвор Затвор Характеризует устройства затворного органа |  | Инженерная система |  | Масса нетто |  | Страна происхождения |  | Диаметр Диаметр Характеризует условный диаметр присоединяемого трубопровода, приблизительно равен внутреннему диаметру трубопровода, в мм |  | Давление Давление Характеризует максимальное допустимое давление рабочей среды, при котором будет обеспечена требуемая надежность и долговечность арматуры |  | Тип затвора Тип затвора Характеризует тип управления запорной арматурой (ручной, ручной редукторный, пневматический, электрический и т.п.) |  | Артикул |  | Гарантия Гарантия Гарантийный срок со дня продажи. |  | Гарантия производителя Гарантия производителя Гарантийный срок со дня производства товара.
007-6277 |  | Tecofi |  | шланговая |  | фланцевое |  | VM3200 |  | клиновая |  | Водоснабжение, Пожаротушение |  | 10.3 кг |  | Франция |  | Ду 50 |  | Ру10 |  | со штурвалом |  | VM3200-00CN0050 |  | 12 месяцев |  | 12 месяцев
Варианты
- | - | -
Задвижка чугун V4246 Ду 80 Ру16 фл Tecofi V4246-0080 |  | /data/thumbs/w500h800Nf_pngfltr_wmi/collections/35/316535/72671.png?hash=df4bb5 |  | 14 149,32 Р
Описание
Номенклатурный номер |  | Бренд |  | Тип присоединения Тип присоединения Характеризует способ присоединения к трубопроводу или технологической установке |  | Модель Модель Характеризует модель или типовую фигуру арматуры. |  | Затвор Затвор Характеризует устройства затворного органа |  | Фланцы корпуса |  | Инженерная система |  | Масса нетто |  | Страна происхождения |  | Диаметр Диаметр Характеризует условный диаметр присоединяемого трубопровода, приблизительно равен внутреннему диаметру трубопровода, в мм |  | Давление Давление Характеризует максимальное допустимое давление рабочей среды, при котором будет обеспечена требуемая надежность и долговечность арматуры |  | Тип затвора Тип затвора Характеризует тип управления запорной арматурой (ручной, ручной редукторный, пневматический, электрический и т.п.) |  | Артикул |  | Внешний диаметр присоединительных фланцев корпуса Внешний диаметр присоединительных фланцев корпуса Характеризует величину наружного диаметра присоединительных фланцев корпуса в мм |  | Диаметр присоединительных отверстий фланцев корпуса Диаметр присоединительных отверстий фланцев корпуса Характеризует диаметр отверстий во фланцах (под болты, шпильки) |  | Клин Клин Характеризует марку материала запорного органа арматуры (клина, диска, тарелки и т.п.) |  | Количество присоединительных отверстий фланца корпуса Количество присоединительных отверстий фланца корпуса Характеризует количество присоединительных отверстий одного присоединительного фланца корпуса. |  | Конструкция шпинделя |  | Корпус |  | Материал шпинделя Материал шпинделя Материал шпинделя |  | Строительная высота Строительная высота Характеризует расстояние от оси трубопровода до верхней точки рукоятки в мм |  | Строительная длина Строительная длина Строительная длина | Температура рабочей среды | Гарантия Гарантия Гарантийный срок со дня продажи. | Срок службы | Гарантия производителя Гарантия производителя Гарантийный срок со дня производства товара.
007-7698 |  | Tecofi |  | фланцевое |  | V4246 |  | клиновая |  | EN 1092-2 |  | Водоснабжение, Пожаротушение |  | 16.6 кг |  | Франция |  | Ду 80 |  | Ру16 |  | со штурвалом |  | V4246-0080 |  | 220 мм |  | 19 мм |  | чугун / Латунь GGG 50 / CuZn39Pb2 |  | 8 шт |  | невыдвижной |  | высокопрочный чугун |  | нержавеющая сталь |  | 303 мм |  | 180 мм | от -10 до +150 oC | 14 месяцев | 5 лет | 14 месяцев
Варианты
- | - | -
Задвижка чугун VOC4241C аналог МЗВ обрезиненный клин Ду 500 Ру16 фл Tecofi VOC4241C-08EP0500 |  | /data/thumbs/w500h800Nfltr_wmi/collections/64/377564/76551.jpg?hash=b6689c |  | 393 289,92 Р
Описание
Номенклатурный номер |  | Бренд |  | Тип Тип Характеризует наименование у производителя, критично для задвижек с обрезиненным клином |  | Тип присоединения Тип присоединения Характеризует способ присоединения к трубопроводу или технологической установке |  | Модель Модель Характеризует модель или типовую фигуру арматуры. |  | Затвор Затвор Характеризует устройства затворного органа |  | Класс герметичности затвора Класс герметичности затвора Характеризует величину утечки среды при закрытом запорном органе |  | Обрезиненный клин |  | Фланцы корпуса |  | Инженерная система |  | Масса нетто |  | Страна происхождения |  | Диаметр Диаметр Характеризует условный диаметр присоединяемого трубопровода, приблизительно равен внутреннему диаметру трубопровода, в мм |  | Давление Давление Характеризует максимальное допустимое давление рабочей среды, при котором будет обеспечена требуемая надежность и долговечность арматуры |  | Тип затвора Тип затвора Характеризует тип управления запорной арматурой (ручной, ручной редукторный, пневматический, электрический и т.п.) |  | Артикул |  | Внешний диаметр присоединительных фланцев корпуса Внешний диаметр присоединительных фланцев корпуса Характеризует величину наружного диаметра присоединительных фланцев корпуса в мм |  | Диаметр присоединительных отверстий фланцев корпуса Диаметр присоединительных отверстий фланцев корпуса Характеризует диаметр отверстий во фланцах (под болты, шпильки) |  | Клин Клин Характеризует марку материала запорного органа арматуры (клина, диска, тарелки и т.п.) |  | Количество присоединительных отверстий фланца корпуса Количество присоединительных отверстий фланца корпуса Характеризует количество присоединительных отверстий одного присоединительного фланца корпуса. |  | Конструкция шпинделя |  | Корпус | Материал шпинделя Материал шпинделя Материал шпинделя | Строительная высота Строительная высота Характеризует расстояние от оси трубопровода до верхней точки рукоятки в мм | Строительная длина Строительная длина Строительная длина | Температура рабочей среды | Гарантия Гарантия Гарантийный срок со дня продажи. | Срок службы | Гарантия производителя Гарантия производителя Гарантийный срок со дня производства товара.
007-8560 |  | Tecofi |  | аналог МЗВ |  | фланцевое |  | VOC4241C |  | клиновая |  | класс А по ГОСТ P 54808-2011 |  | обрезиненный клин |  | EN 1092-2 |  | Водоснабжение, Пожаротушение |  | 0 кг |  | Франция |  | Ду 500 |  | Ру16 |  | со штурвалом |  | VOC4241C-08EP0500 |  | 715 мм |  | 34 мм |  | чугун/EPDM |  | 20 шт |  | невыдвижной |  | высокопрочный чугун | нержавеющая сталь | 1260 мм | 350 мм | от -10 до +110 oC | 14 месяцев | 5 лет | 14 месяцев
Варианты
- | - | -
Задвижка чугун VOC4251C аналог МЗВ вода обрезиненный клин фл Tecofi |  | /data/thumbs/w500h800Nf_pngfltr_wmi/collections/28/434228/85394.png?hash=c5aa4f
Описание
Бренд |  | Тип Тип Характеризует наименование у производителя, критично для задвижек с обрезиненным клином |  | Рабочая среда Рабочая среда Характеризует возможность установки на рабочую среду, движение которой может перекрывать данная арматура и при этом будет обеспечена требуемая герметичность и срок эксплуатации. |  | Тип присоединения Тип присоединения Характеризует способ присоединения к трубопроводу или технологической установке |  | Модель Модель Характеризует модель или типовую фигуру арматуры. |  | Класс герметичности затвора Класс герметичности затвора Характеризует величину утечки среды при закрытом запорном органе |  | Климатическое исполнение Климатическое исполнение Характеристика арматуры указывающая устойчивость к воздействию к окружающей среды. |  | Обрезиненный клин |  | Фланцы корпуса |  | Инженерная система
Tecofi |  | аналог МЗВ |  | вода |  | фланцевое |  | VOC4251C |  | класс А по ГОСТ P 54808-2011 |  | УХЛ3 по ГОСТ 15150-69 |  | обрезиненный клин |  | ГОСТ 12815-80 |  | Водоснабжение, Пожаротушение
Варианты
Задвижка чугун VOC4251C аналог МЗВ обрезиненный клин Ду 50 Ру25 фл Tecofi VOC4251C-00EP0050 | 10 172,76 Р | Под заказ | Масса нетто | Страна происхождения | Диаметр Диаметр Характеризует условный диаметр присоединяемого трубопровода, приблизительно равен внутреннему диаметру трубопровода, в мм | Давление Давление Характеризует максимальное допустимое давление рабочей среды, при котором будет обеспечена требуемая надежность и долговечность арматуры | Тип затвора Тип затвора Характеризует тип управления запорной арматурой (ручной, ручной редукторный, пневматический, электрический и т.п.) | Артикул | Внешний диаметр присоединительных фланцев корпуса Внешний диаметр присоединительных фланцев корпуса Характеризует величину наружного диаметра присоединительных фланцев корпуса в мм | Диаметр присоединительных отверстий фланцев корпуса Диаметр присоединительных отверстий фланцев корпуса Характеризует диаметр отверстий во фланцах (под болты, шпильки) | Клин Клин Характеризует марку материала запорного органа арматуры (клина, диска, тарелки и т.п.) | Количество присоединительных отверстий фланца корпуса Количество присоединительных отверстий фланца корпуса Характеризует количество присоединительных отверстий одного присоединительного фланца корпуса. | Конструкция шпинделя | Корпус | Материал шпинделя Материал шпинделя Материал шпинделя | Направление подачи среды Направление подачи среды Направление потока воды | Строительная высота Строительная высота Характеризует расстояние от оси трубопровода до верхней точки рукоятки в мм | Строительная длина Строительная длина Строительная длина | Фирма производитель | Температура рабочей среды | Гарантия Гарантия Гарантийный срок со дня продажи. | Срок службы | Гарантия производителя Гарантия производителя Гарантийный срок со дня производства товара.
|  |  | 10 кг | Франция | Ду 50 | Ру25 | со штурвалом | VOC4251C-00EP0050 | 165 мм | 19 мм | чугун/EPDM | 4 шт | невыдвижной | высокопрочный чугун | нержавеющая сталь | двустороннее | 266 мм | 150 мм | TECOFI S.A.S. | от -10 до +110 oC | 14 месяцев | 5 лет
Задвижка чугун VOC4251C аналог МЗВ обрезиненный клин Ду 65 Ру25 фл Tecofi VOC4251C-00EP0065 | 11 349,72 Р | Под заказ | Масса нетто | Страна происхождения | Диаметр Диаметр Характеризует условный диаметр присоединяемого трубопровода, приблизительно равен внутреннему диаметру трубопровода, в мм | Давление Давление Характеризует максимальное допустимое давление рабочей среды, при котором будет обеспечена требуемая надежность и долговечность арматуры | Тип затвора Тип затвора Характеризует тип управления запорной арматурой (ручной, ручной редукторный, пневматический, электрический и т.п.) | Артикул | Внешний диаметр присоединительных фланцев корпуса Внешний диаметр присоединительных фланцев корпуса Характеризует величину наружного диаметра присоединительных фланцев корпуса в мм | Диаметр присоединительных отверстий фланцев корпуса Диаметр присоединительных отверстий фланцев корпуса Характеризует диаметр отверстий во фланцах (под болты, шпильки) | Клин Клин Характеризует марку материала запорного органа арматуры (клина, диска, тарелки и т.п.) | Количество присоединительных отверстий фланца корпуса Количество присоединительных отверстий фланца корпуса Характеризует количество присоединительных отверстий одного присоединительного фланца корпуса. | Конструкция шпинделя | Корпус | Материал шпинделя Материал шпинделя Материал шпинделя | Направление подачи среды Направление подачи среды Направление потока воды | Строительная высота Строительная высота Характеризует расстояние от оси трубопровода до верхней точки рукоятки в мм | Строительная длина Строительная длина Строительная длина | Фирма производитель | Температура рабочей среды | Гарантия Гарантия Гарантийный срок со дня продажи.
|  |  | 14 месяцев | 12 кг | Франция | Ду 65 | Ру25 | со штурвалом | VOC4251C-00EP0065 | 185 мм | 19 мм | чугун/EPDM | 4 шт | невыдвижной | высокопрочный чугун | нержавеющая сталь | двустороннее | 275 мм | 170 мм | TECOFI S.A.S. | от -10 до +110 oC
Задвижка чугун VOC4251C аналог МЗВ обрезиненный клин Ду 80 Ру25 фл Tecofi VOC4251C-00EP0080 | 14 796,72 Р | Под заказ | Срок службы | Гарантия производителя Гарантия производителя Гарантийный срок со дня производства товара.
|  |  | 14 месяцев | 5 лет
Задвижка чугун VOC4251C аналог МЗВ обрезиненный клин Ду 100 Ру25 фл Tecofi VOC4251C-00EP0100 | 20 934 Р | Под заказ | Масса нетто | Страна происхождения | Диаметр Диаметр Характеризует условный диаметр присоединяемого трубопровода, приблизительно равен внутреннему диаметру трубопровода, в мм | Давление Давление Характеризует максимальное допустимое давление рабочей среды, при котором будет обеспечена требуемая надежность и долговечность арматуры | Тип затвора Тип затвора Характеризует тип управления запорной арматурой (ручной, ручной редукторный, пневматический, электрический и т.п.) | Артикул | Внешний диаметр присоединительных фланцев корпуса Внешний диаметр присоединительных фланцев корпуса Характеризует величину наружного диаметра присоединительных фланцев корпуса в мм | Диаметр присоединительных отверстий фланцев корпуса Диаметр присоединительных отверстий фланцев корпуса Характеризует диаметр отверстий во фланцах (под болты, шпильки) | Клин Клин Характеризует марку материала запорного органа арматуры (клина, диска, тарелки и т.п.) | Количество присоединительных отверстий фланца корпуса Количество присоединительных отверстий фланца корпуса Характеризует количество присоединительных отверстий одного присоединительного фланца корпуса. | Конструкция шпинделя | Корпус | Материал шпинделя Материал шпинделя Материал шпинделя | Направление подачи среды Направление подачи среды Направление потока воды | Строительная высота Строительная высота Характеризует расстояние от оси трубопровода до верхней точки рукоятки в мм | Строительная длина Строительная длина Строительная длина | Фирма производитель | Температура рабочей среды | Гарантия Гарантия Гарантийный срок со дня продажи.
|  |  | 14 месяцев | 16 кг | Франция | Ду 80 | Ру25 | со штурвалом | VOC4251C-00EP0080 | 200 мм | 19 мм | чугун/EPDM | 8 шт | невыдвижной | высокопрочный чугун | нержавеющая сталь | двустороннее | 295 мм | 180 мм | TECOFI S.A.S. | от -10 до +110 oC
Задвижка чугун VOC4251C аналог МЗВ обрезиненный клин Ду 150 Ру25 фл Tecofi VOC4251C-00EP0150 | 34 721,88 Р | Под заказ | Срок службы | Гарантия производителя Гарантия производителя Гарантийный срок со дня производства товара.
|  |  | 14 месяцев | 5 лет
Задвижка чугун VOC4251C аналог МЗВ обрезиненный клин Ду 200 Ру25 фл Tecofi VOC4251C-00EP0200 | 54 555,24 Р | Под заказ | Масса нетто | Страна происхождения | Диаметр Диаметр Характеризует условный диаметр присоединяемого трубопровода, приблизительно равен внутреннему диаметру трубопровода, в мм | Давление Давление Характеризует максимальное допустимое давление рабочей среды, при котором будет обеспечена требуемая надежность и долговечность арматуры | Тип затвора Тип затвора Характеризует тип управления запорной арматурой (ручной, ручной редукторный, пневматический, электрический и т.п.) | Артикул | Внешний диаметр присоединительных фланцев корпуса Внешний диаметр присоединительных фланцев корпуса Характеризует величину наружного диаметра присоединительных фланцев корпуса в мм | Диаметр присоединительных отверстий фланцев корпуса Диаметр присоединительных отверстий фланцев корпуса Характеризует диаметр отверстий во фланцах (под болты, шпильки) | Клин Клин Характеризует марку материала запорного органа арматуры (клина, диска, тарелки и т.п.) | Количество присоединительных отверстий фланца корпуса Количество присоединительных отверстий фланца корпуса Характеризует количество присоединительных отверстий одного присоединительного фланца корпуса. | Конструкция шпинделя | Корпус | Материал шпинделя Материал шпинделя Материал шпинделя | Направление подачи среды Направление подачи среды Направление потока воды | Строительная высота Строительная высота Характеризует расстояние от оси трубопровода до верхней точки рукоятки в мм | Строительная длина Строительная длина Строительная длина | Фирма производитель | Температура рабочей среды | Гарантия Гарантия Гарантийный срок со дня продажи.
|  |  | 14 месяцев | 21.68 кг | Франция | Ду 100 | Ру25 | со штурвалом | VOC4251C-00EP0100 | 235 мм | 23 мм | чугун/EPDM | 8 шт | невыдвижной | высокопрочный чугун | нержавеющая сталь | двустороннее | 340 мм | 190 мм | TECOFI S.A.S. | от -10 до +110 oC
- | - | -
Задвижка латунь R55 клиновая ВР Giacomini |  | /data/thumbs/w500h800Nf_pngfltr_wmi/collections/67/55667/89615.png?hash=7be711 |  | /data/thumbs/w500h800Nfltr_wmi/collections/67/55667/89617.jpg?hash=f1adf9
Описание
Бренд |  | Тип Тип Характеризует тип запорного органа арматуры. |  | Модель Модель Означает модель либо типовую фигуру указанную производителем |  | Материал Материал Характеризует материал из которого выполнен корпус изделия. |  | Рабочая среда Рабочая среда Характеризует возможность установки на рабочую среду, движение которой может перекрывать данная арматура и при этом будет обеспечена требуемая герметичность и срок эксплуатации. |  | Тип присоединения Тип присоединения Характеризует способ присоединения к трубопроводу или технологической установке |  | Клин Клин Характеризует марку материала запорного органа арматуры (клина, диска, тарелки и т.п.) |  | Корпус |  | Регламентирующий документ |  | Резьба |  | Инженерная система
Giacomini |  | клиновая |  | R55 |  | латунь |  | вода, пар |  | внутренняя резьба |  | латунь CW614N |  | латунь CuSn5Zn5Pb5 |  | TP TC 010/2011 |  | ISO 228 |  | Водоснабжение, Отопление, Тепловые пункты, Пожаротушение
Варианты
Задвижка клиновая латунь R55 Ду 10 Ру16 ВР маховик Giacomini R55Y002 | 714,84 Р | Под заказ | Масса нетто | Страна происхождения | Диаметр Диаметр Характеризует условный диаметр присоединяемого трубопровода, приблизительно равен внутреннему диаметру трубопровода, в мм | Давление Давление Характеризует максимальное допустимое давление рабочей среды, при котором будет обеспечена требуемая надежность и долговечность арматуры | Тип затвора Тип затвора Характеризует тип управления запорной арматурой (ручной, ручной редукторный, пневматический, электрический и т.п.) | Артикул | Размер резьбы Размер резьбы Характеризует тип и размер резьбы | Строительная высота Строительная высота Характеризует расстояние от оси трубопровода до верхней точки шпинделя задвижки,мм | Строительная длина | Температура рабочей среды | Гарантия Гарантия Гарантийный срок со дня продажи. | Срок службы | Гарантия производителя Гарантия производителя Гарантийный срок со дня производства товара.
|  |  | 0.171 кг | Италия | Ду 10 | Ру16 | маховик | R55Y002 | G 3/8" | 60 мм | 37 мм | от 5 до +110 oC | 2 года | 20 лет
Задвижка клиновая латунь R55 Ду 15 Ру16 ВР маховик Giacomini R55Y003 | 674,16 Р | В наличии — 15 шт. | Масса нетто | Страна происхождения | Диаметр Диаметр Характеризует условный диаметр присоединяемого трубопровода, приблизительно равен внутреннему диаметру трубопровода, в мм | Давление Давление Характеризует максимальное допустимое давление рабочей среды, при котором будет обеспечена требуемая надежность и долговечность арматуры | Тип затвора Тип затвора Характеризует тип управления запорной арматурой (ручной, ручной редукторный, пневматический, электрический и т.п.) | Артикул | Размер резьбы Размер резьбы Характеризует тип и размер резьбы | Строительная высота Строительная высота Характеризует расстояние от оси трубопровода до верхней точки шпинделя задвижки,мм | Строительная длина | Температура рабочей среды | Гарантия Гарантия Гарантийный срок со дня продажи.
|  |  | 2 года | 0.2 кг | Италия | Ду 15 | Ру16 | маховик | R55Y003 | G 1/2" | 64 мм | 43 мм | от 5 до +110 oC
Задвижка клиновая латунь R55 Ду 20 Ру16 ВР маховик Giacomini R55Y004 | 843,60 Р | В наличии — 283 шт. | Срок службы | Гарантия производителя Гарантия производителя Гарантийный срок со дня производства товара.
|  |  | 2 года | 20 лет
Задвижка клиновая латунь R55 Ду 25 Ру16 ВР маховик Giacomini R55Y005 | 1 139,52 Р | Ожидает поступления | Масса нетто | Страна происхождения | Диаметр Диаметр Характеризует условный диаметр присоединяемого трубопровода, приблизительно равен внутреннему диаметру трубопровода, в мм | Давление Давление Характеризует максимальное допустимое давление рабочей среды, при котором будет обеспечена требуемая надежность и долговечность арматуры | Тип затвора Тип затвора Характеризует тип управления запорной арматурой (ручной, ручной редукторный, пневматический, электрический и т.п.) | Артикул | Размер резьбы Размер резьбы Характеризует тип и размер резьбы | Строительная высота Строительная высота Характеризует расстояние от оси трубопровода до верхней точки шпинделя задвижки,мм | Строительная длина | Температура рабочей среды | Гарантия Гарантия Гарантийный срок со дня продажи.
|  |  | 2 года | 0.31 кг | Италия | Ду 20 | Ру16 | маховик | R55Y004 | G 3/4" | 76 мм | 48 мм | от 5 до +110 oC
Задвижка клиновая латунь R55 Ду 32 Ру16 ВР маховик Giacomini R55Y006 | 1 705,80 Р | В наличии — 76 шт. | Срок службы | Гарантия производителя Гарантия производителя Гарантийный срок со дня производства товара.
|  |  | 2 года | 20 лет
Задвижка клиновая латунь R55 Ду 40 Ру16 ВР маховик Giacomini R55Y007 | 2 423,52 Р | В наличии — 35 шт. | Масса нетто | Страна происхождения | Диаметр Диаметр Характеризует условный диаметр присоединяемого трубопровода, приблизительно равен внутреннему диаметру трубопровода, в мм | Давление Давление Характеризует максимальное допустимое давление рабочей среды, при котором будет обеспечена требуемая надежность и долговечность арматуры | Тип затвора Тип затвора Характеризует тип управления запорной арматурой (ручной, ручной редукторный, пневматический, электрический и т.п.) | Артикул | Размер резьбы Размер резьбы Характеризует тип и размер резьбы | Строительная высота Строительная высота Характеризует расстояние от оси трубопровода до верхней точки шпинделя задвижки,мм | Строительная длина | Температура рабочей среды | Гарантия Гарантия Гарантийный срок со дня продажи.
|  |  | 2 года | 0.43 кг | Италия | Ду 25 | Ру16 | маховик | R55Y005 | G 1/2" | 87 мм | 54 мм | от 5 до +110 oC
Задвижка клиновая латунь R55 Ду 50 Ру16 ВР маховик Giacomini R55Y008 | 4 102,80 Р | Ожидает поступления | Срок службы | Гарантия производителя Гарантия производителя Гарантийный срок со дня производства товара.
|  |  | 2 года | 20 лет
Задвижка клиновая латунь R55 Ду 65 Ру16 ВР маховик Giacomini R55Y009 | 7 063,68 Р | Под заказ | Масса нетто | Страна происхождения | Диаметр Диаметр Характеризует условный диаметр присоединяемого трубопровода, приблизительно равен внутреннему диаметру трубопровода, в мм | Давление Давление Характеризует максимальное допустимое давление рабочей среды, при котором будет обеспечена требуемая надежность и долговечность арматуры | Тип затвора Тип затвора Характеризует тип управления запорной арматурой (ручной, ручной редукторный, пневматический, электрический и т.п.) | Артикул | Размер резьбы Размер резьбы Характеризует тип и размер резьбы | Строительная высота Строительная высота Характеризует расстояние от оси трубопровода до верхней точки шпинделя задвижки,мм | Строительная длина | Температура рабочей среды | Гарантия Гарантия Гарантийный срок со дня продажи.
|  |  | 2 года | 0.67 кг | Италия | Ду 32 | Ру16 | маховик | R55Y006 | G 1 1/4" | 96 мм | 62 мм | от 5 до +110 oC
Задвижка клиновая латунь R55 Ду 80 Ру16 ВР маховик Giacomini R55Y010 | 8 844,24 Р | Под заказ | Срок службы | Гарантия производителя Гарантия производителя Гарантийный срок со дня производства товара.
|  |  | 2 года | 20 лет
Задвижка клиновая латунь R55 Ду 100 Ру16 ВР маховик Giacomini R55Y012 | 20 790 Р | Под заказ | Масса нетто | Страна происхождения | Диаметр Диаметр Характеризует условный диаметр присоединяемого трубопровода, приблизительно равен внутреннему диаметру трубопровода, в мм | Давление Давление Характеризует максимальное допустимое давление рабочей среды, при котором будет обеспечена требуемая надежность и долговечность арматуры | Тип затвора Тип затвора Характеризует тип управления запорной арматурой (ручной, ручной редукторный, пневматический, электрический и т.п.) | Артикул | Размер резьбы Размер резьбы Характеризует тип и размер резьбы | Строительная высота Строительная высота Характеризует расстояние от оси трубопровода до верхней точки шпинделя задвижки,мм | Строительная длина | Температура рабочей среды | Гарантия Гарантия Гарантийный срок со дня продажи.
|  |  | 2 года | 0.857 кг | Италия | Ду 40 | Ру16 | маховик | R55Y007 | G 1 1/2" | 116 мм | 64 мм | от 5 до +110 oC
- | - | -
Задвижка бронза V2143 клиновая ВР Tecofi |  | /data/thumbs/w500h800Nfltr_wmi/collections/65/55665/89629.jpg?hash=579006
Описание
Бренд |  | Тип Тип Характеризует тип запорного органа арматуры. |  | Модель Модель Означает модель либо типовую фигуру указанную производителем |  | Материал Материал Характеризует материал из которого выполнен корпус изделия. |  | Рабочая среда Рабочая среда Характеризует возможность установки на рабочую среду, движение которой может перекрывать данная арматура и при этом будет обеспечена требуемая герметичность и срок эксплуатации. |  | Тип присоединения Тип присоединения Характеризует способ присоединения к трубопроводу или технологической установке |  | Клин Клин Характеризует марку материала запорного органа арматуры (клина, диска, тарелки и т.п.) |  | Корпус |  | Регламентирующий документ |  | Резьба |  | Инженерная система
Tecofi |  | клиновая |  | V2143 |  | бронза |  | вода |  | внутренняя резьба |  | бронза CuSn5Zn5Pb5-C |  | бронза CuSn5Zn5Pb5-C |  | TP TC 010/2011 |  | ISO 228 |  | Пожаротушение, Водоснабжение, Отопление, Тепловые пункты
Варианты
Задвижка клиновая бронза V2143 Ду 25 Ру20 ВР маховик Tecofi V2143-0025 . | 2 127 Р | Под заказ | Масса нетто | Страна происхождения | Диаметр Диаметр Характеризует условный диаметр присоединяемого трубопровода, приблизительно равен внутреннему диаметру трубопровода, в мм | Давление Давление Характеризует максимальное допустимое давление рабочей среды, при котором будет обеспечена требуемая надежность и долговечность арматуры | Тип затвора Тип затвора Характеризует тип управления запорной арматурой (ручной, ручной редукторный, пневматический, электрический и т.п.) | Артикул | Гарантия Гарантия Гарантийный срок со дня продажи. | Гарантия производителя Гарантия производителя Гарантийный срок со дня производства товара.
|  |  | 0.55 кг | Франция | Ду 25 | Ру20 | маховик | V2143-0025 | 12 месяцев
Задвижка клиновая бронза V2143 Ду 32 Ру20 ВР маховик Tecofi V2143-0032 | 3 236,76 Р | Под заказ | Масса нетто | Страна происхождения | Диаметр Диаметр Характеризует условный диаметр присоединяемого трубопровода, приблизительно равен внутреннему диаметру трубопровода, в мм | Давление Давление Характеризует максимальное допустимое давление рабочей среды, при котором будет обеспечена требуемая надежность и долговечность арматуры | Тип затвора Тип затвора Характеризует тип управления запорной арматурой (ручной, ручной редукторный, пневматический, электрический и т.п.) | Артикул | Размер резьбы Размер резьбы Характеризует тип и размер резьбы | Строительная высота Строительная высота Характеризует расстояние от оси трубопровода до верхней точки шпинделя задвижки,мм | Строительная длина | Температура рабочей среды | Гарантия Гарантия Гарантийный срок со дня продажи.
|  |  | 12 месяцев | 0.75 кг | Франция | Ду 32 | Ру20 | маховик | V2143-0032 | G 1 1/4" | 117 мм | 55 мм | от -10 до +100 oC
Задвижка клиновая бронза V2143 Ду 40 Ру20 ВР маховик Tecofi V2143-0040 | 4 069,08 Р | Под заказ | Гарантия производителя Гарантия производителя Гарантийный срок со дня производства товара.
12 месяцев
Задвижка клиновая бронза V2143 Ду 50 Ру20 ВР маховик Tecofi V2143-0050 | 6 103,68 Р | Под заказ | Масса нетто | Страна происхождения | Диаметр Диаметр Характеризует условный диаметр присоединяемого трубопровода, приблизительно равен внутреннему диаметру трубопровода, в мм | Давление Давление Характеризует максимальное допустимое давление рабочей среды, при котором будет обеспечена требуемая надежность и долговечность арматуры | Тип затвора Тип затвора Характеризует тип управления запорной арматурой (ручной, ручной редукторный, пневматический, электрический и т.п.) | Артикул | Размер резьбы Размер резьбы Характеризует тип и размер резьбы | Строительная высота Строительная высота Характеризует расстояние от оси трубопровода до верхней точки шпинделя задвижки,мм | Строительная длина | Температура рабочей среды | Гарантия Гарантия Гарантийный срок со дня продажи.
|  |  | 12 месяцев | 0.99 кг | Франция | Ду 40 | Ру20 | маховик | V2143-0040 | G 1 1/2" | 129 мм | 59 мм | от -10 до +100 oC
Задвижка клиновая бронза V2143 Ду 65 Ру20 ВР маховик Tecofi V2143-0065 | 10 172,76 Р | Под заказ | Гарантия производителя Гарантия производителя Гарантийный срок со дня производства товара.
12 месяцев
Задвижка клиновая бронза V2143 Ду 80 Ру20 ВР маховик Tecofi V2143-0080 | 14 981,64 Р | Под заказ | Масса нетто | Страна происхождения | Диаметр Диаметр Характеризует условный диаметр присоединяемого трубопровода, приблизительно равен внутреннему диаметру трубопровода, в мм | Давление Давление Характеризует максимальное допустимое давление рабочей среды, при котором будет обеспечена требуемая надежность и долговечность арматуры | Тип затвора Тип затвора Характеризует тип управления запорной арматурой (ручной, ручной редукторный, пневматический, электрический и т.п.) | Артикул | Размер резьбы Размер резьбы Характеризует тип и размер резьбы | Строительная высота Строительная высота Характеризует расстояние от оси трубопровода до верхней точки шпинделя задвижки,мм | Строительная длина | Температура рабочей среды | Гарантия Гарантия Гарантийный срок со дня продажи.
|  |  | 12 месяцев | 1.51 кг | Франция | Ду 50 | Ру20 | маховик | V2143-0050 | G 2" | 150.5 мм | 71 мм | от -10 до +100 oC
Задвижка клиновая бронза V2143 Ду 100 Ру20 ВР маховик Tecofi V2143-0100 | 25 709,28 Р | Под заказ | Гарантия производителя Гарантия производителя Гарантийный срок со дня производства товара.
12 месяцев
- | - | -
Задвижка латунь V1141 клиновая ВР Tecofi |  | /data/thumbs/w500h800Nfltr_wmi/collections/95/316595/89627.gif?hash=8625d0 |  | /data/thumbs/w500h800Nf_pngfltr_wmi/collections/95/316595/89628.png?hash=d850ef
Описание
Бренд |  | Тип Тип Характеризует тип запорного органа арматуры. |  | Модель Модель Означает модель либо типовую фигуру указанную производителем |  | Материал Материал Характеризует материал из которого выполнен корпус изделия. |  | Рабочая среда Рабочая среда Характеризует возможность установки на рабочую среду, движение которой может перекрывать данная арматура и при этом будет обеспечена требуемая герметичность и срок эксплуатации. |  | Тип присоединения Тип присоединения Характеризует способ присоединения к трубопроводу или технологической установке |  | Клин Клин Характеризует марку материала запорного органа арматуры (клина, диска, тарелки и т.п.) |  | Корпус |  | Регламентирующий документ |  | Резьба |  | Инженерная система
Tecofi |  | клиновая |  | V1141 |  | латунь |  | вода |  | внутренняя резьба |  | латунь CuZn39Pb2 |  | латунь CuZn39Pb2 |  | TP TC 010/2011 |  | ISO 228 |  | Водоснабжение, Отопление, Тепловые пункты, Пожаротушение
Варианты
Задвижка клиновая латунь V1141 Ду 20 Ру16 ВР маховик Tecofi V1141-0020 | 924,48 Р | Под заказ | Масса нетто | Страна происхождения | Диаметр Диаметр Характеризует условный диаметр присоединяемого трубопровода, приблизительно равен внутреннему диаметру трубопровода, в мм | Давление Давление Характеризует максимальное допустимое давление рабочей среды, при котором будет обеспечена требуемая надежность и долговечность арматуры | Тип затвора Тип затвора Характеризует тип управления запорной арматурой (ручной, ручной редукторный, пневматический, электрический и т.п.) | Артикул | Размер резьбы Размер резьбы Характеризует тип и размер резьбы | Строительная высота Строительная высота Характеризует расстояние от оси трубопровода до верхней точки шпинделя задвижки,мм | Строительная длина | Эффективный диаметр Эффективный диаметр Характеризует размер прохода при полностью открытом затворном органе,мм | Температура рабочей среды | Гарантия Гарантия Гарантийный срок со дня продажи. | Гарантия производителя Гарантия производителя Гарантийный срок со дня производства товара.
|  |  | 0.32 кг | Франция | Ду 20 | Ру16 | маховик | V1141-0020 | G 3/4" | 83 мм | 47 мм | 17 мм | от -10 до +100 oC | 12 месяцев
Задвижка клиновая латунь V1141 Ду 25 Ру16 ВР маховик Tecofi V1141-0025 | 1 294,68 Р | Под заказ | Масса нетто | Страна происхождения | Диаметр Диаметр Характеризует условный диаметр присоединяемого трубопровода, приблизительно равен внутреннему диаметру трубопровода, в мм | Давление Давление Характеризует максимальное допустимое давление рабочей среды, при котором будет обеспечена требуемая надежность и долговечность арматуры | Тип затвора Тип затвора Характеризует тип управления запорной арматурой (ручной, ручной редукторный, пневматический, электрический и т.п.) | Артикул | Размер резьбы Размер резьбы Характеризует тип и размер резьбы | Строительная высота Строительная высота Характеризует расстояние от оси трубопровода до верхней точки шпинделя задвижки,мм | Строительная длина | Эффективный диаметр Эффективный диаметр Характеризует размер прохода при полностью открытом затворном органе,мм | Температура рабочей среды | Гарантия Гарантия Гарантийный срок со дня продажи.
|  |  | 12 месяцев | 0.44 кг | Франция | Ду 25 | Ру16 | маховик | V1141-0025 | G 1/2" | 90 мм | 52 мм | 20 мм | от -10 до +100 oC
Задвижка клиновая латунь V1141 Ду 32 Ру16 ВР маховик Tecofi V1141-0032 | 2 127 Р | Под заказ | Гарантия производителя Гарантия производителя Гарантийный срок со дня производства товара.
12 месяцев
Задвижка клиновая латунь V1141 Ду 40 Ру16 ВР маховик Tecofi V1141-0040 | 2 589,48 Р | Под заказ | Масса нетто | Страна происхождения | Диаметр Диаметр Характеризует условный диаметр присоединяемого трубопровода, приблизительно равен внутреннему диаметру трубопровода, в мм | Давление Давление Характеризует максимальное допустимое давление рабочей среды, при котором будет обеспечена требуемая надежность и долговечность арматуры | Тип затвора Тип затвора Характеризует тип управления запорной арматурой (ручной, ручной редукторный, пневматический, электрический и т.п.) | Артикул | Размер резьбы Размер резьбы Характеризует тип и размер резьбы | Строительная высота Строительная высота Характеризует расстояние от оси трубопровода до верхней точки шпинделя задвижки,мм | Строительная длина | Эффективный диаметр Эффективный диаметр Характеризует размер прохода при полностью открытом затворном органе,мм | Температура рабочей среды | Гарантия Гарантия Гарантийный срок со дня продажи.
|  |  | 12 месяцев | 0.73 кг | Франция | Ду 32 | Ру16 | маховик | V1141-0032 | G 1 1/4" | 105 мм | 63 мм | 28 мм | от -10 до +100 oC
Задвижка клиновая латунь V1141 Ду 50 Ру16 ВР маховик Tecofi V1141-0050 | 3 884,16 Р | Под заказ | Гарантия производителя Гарантия производителя Гарантийный срок со дня производства товара.
12 месяцев
- | - | -
Задвижка сталь ЗКЛ2-16 30с41нж клиновая фл Китай |  | /data/thumbs/w500h800Nfltr_wmi/collections/07/55707/129315.jpg?hash=d421aa
Описание
Бренд |  | Тип Тип Характеризует тип запорного органа арматуры. |  | Материал Материал Характеризует материал из которого выполнен корпус изделия. |  | Модель |  | Рабочая среда Рабочая среда Характеризует возможность установки на рабочую среду, движение которой может перекрывать данная арматура и при этом будет обеспечена требуемая герметичность и срок эксплуатации. |  | Тип присоединения Тип присоединения Характеризует способ присоединения к трубопроводу или технологической установке |  | Корпус |  | Конструкция шпинделя |  | Вид |  | Климатическое исполнение Климатическое исполнение Характеристика арматуры указывающая устойчивость к воздействию к окружающей среды. |  | Материал шпинделя Материал шпинделя Материал шпинделя |  | Направление подачи среды Направление подачи среды Направление потока рабочей среды |  | Рабочая среда |  | Фланцы корпуса |  | Инженерная система
No name |  | клиновая |  | сталь |  | 30с41нж |  | вода, пар, жидкие неагрессивные среды |  | фланцевое |  | сталь 25Л |  | выдвижной |  | ЗКЛ2-16 |  | У1 по ГОСТ 15150-69 |  | сталь 20Х13 |  | двустороннее |  | вода, пар, жидкие неагрессивные среды |  | ГОСТ 33259-2015 |  | Водоснабжение, Отопление, Тепловые пункты, Пожаротушение
Варианты
Задвижка клиновая сталь 30с41нж Ду 50 Ру16 фл Китай 01.010.16.050 | 3 239,76 Р | Распродажа остатка — 25 шт. | Масса нетто | Страна происхождения | Штрих-код | Диаметр Диаметр Характеризует условный диаметр присоединяемого трубопровода, приблизительно равен внутреннему диаметру трубопровода, в мм | Давление Давление Характеризует максимальное допустимое давление рабочей среды, при котором будет обеспечена требуемая надежность и долговечность арматуры | Тип затвора Тип затвора Характеризует тип управления запорной арматурой (ручной, ручной редукторный, пневматический, электрический и т.п.) | Артикул | Внешний диаметр присоединительных фланцев корпуса Внешний диаметр присоединительных фланцев корпуса Характеризует величину наружного диаметра присоединительных фланцев корпуса в мм | Диаметр присоединительных отверстий фланца корпуса | Количество присоединительных отверстий фланца корпуса Количество присоединительных отверстий фланца корпуса Характеризует количество присоединительных отверстий одного присоединительного фланца корпуса. | Максимальная температура транспортировки | Минимальная температура транспортировки | Минимальный диаметр проходного сечения седла | Наработка на отказ Наработка на отказ Средняя наработка на отказ, циклов | Ресурс до списания Ресурс до списания Средний ресурс до списания, циклов | Строительная высота | Строительная длина Строительная длина Характеризует расстояние между зеркалами присоединительных фланцев арматуры, значение указано в мм | Температура рабочей среды | Примечание | Гарантия Гарантия Гарантийный срок со дня продажи.
|  |  | 12.59 кг | Китай | 4606034172179 | Ду 50 | Ру16 | со штурвалом | 01.010.16.050 | 165 мм | 18 мм | 4 шт | +50 оC | -50 оC | 40 мм | 500 циклов | 2500 циклов | 300 мм | 180 мм | от -40 до +425 oC | Допускаются механические повреждения лакокрасочного покрытия и незначительная ржавчина | 12 месяцев
Задвижка клиновая сталь 30с41нж Ду 125 Ру16 фл Китай | 14 074,44 Р | В наличии — 93 шт. | Масса нетто | Страна происхождения | Диаметр Диаметр Характеризует условный диаметр присоединяемого трубопровода, приблизительно равен внутреннему диаметру трубопровода, в мм | Давление Давление Характеризует максимальное допустимое давление рабочей среды, при котором будет обеспечена требуемая надежность и долговечность арматуры | Тип затвора Тип затвора Характеризует тип управления запорной арматурой (ручной, ручной редукторный, пневматический, электрический и т.п.) | Внешний диаметр присоединительных фланцев корпуса Внешний диаметр присоединительных фланцев корпуса Характеризует величину наружного диаметра присоединительных фланцев корпуса в мм | Диаметр присоединительных отверстий фланца корпуса | Количество присоединительных отверстий фланца корпуса Количество присоединительных отверстий фланца корпуса Характеризует количество присоединительных отверстий одного присоединительного фланца корпуса. | Максимальная температура транспортировки | Минимальная температура транспортировки | Минимальный диаметр проходного сечения седла | Наработка на отказ Наработка на отказ Средняя наработка на отказ, циклов | Ресурс до списания Ресурс до списания Средний ресурс до списания, циклов | Строительная высота | Строительная длина Строительная длина Характеризует расстояние между зеркалами присоединительных фланцев арматуры, значение указано в мм | Температура рабочей среды | Примечание | Гарантия Гарантия Гарантийный срок со дня продажи.
|  |  | 37.22 кг | Китай | Ду 125 | Ру16 | со штурвалом | 250 мм | 22 мм | 8 шт | +50 оC | -50 оC | 100 мм | 500 циклов | 2500 циклов | 480 мм | 255 мм | от -40 до +425 oC | Допускаются механические повреждения лакокрасочного покрытия и незначительная ржавчина | 12 месяцев
- | - | -
Задвижка сталь ЗКЛ2-16 30с41нж клиновая фл Россия |  | /data/thumbs/w500h800Nf_pngfltr_wmi/collections/10/55710/89660.png?hash=00a0c5 |  | /data/thumbs/w500h800Nf_pngfltr_wmi/collections/10/55710/89661.png?hash=6fe2d8 |  | /data/thumbs/w500h800Nf_pngfltr_wmi/collections/10/55710/89662.png?hash=a3a787 |  | /data/thumbs/w500h800Nf_pngfltr_wmi/collections/10/55710/89663.png?hash=a65968 |  | /data/thumbs/w500h800Nf_pngfltr_wmi/collections/10/55710/89664.png?hash=2c0f9b |  | /data/thumbs/w500h800Nf_pngfltr_wmi/collections/10/55710/89665.png?hash=39deff |  | /data/thumbs/w500h800Nf_pngfltr_wmi/collections/10/55710/89666.png?hash=84523c |  | /data/thumbs/w500h800Nf_pngfltr_wmi/collections/10/55710/89667.png?hash=546a9d |  | /data/thumbs/w500h800Nf_pngfltr_wmi/collections/10/55710/89668.png?hash=0539f6 |  | /data/thumbs/w500h800Nf_pngfltr_wmi/collections/10/55710/89669.png?hash=09fca0 |  | /data/thumbs/w500h800Nf_pngfltr_wmi/collections/10/55710/89670.png?hash=e0f2bd
Описание
Бренд |  | Тип Тип Характеризует тип запорного органа арматуры. |  | Материал Материал Характеризует материал из которого выполнен корпус изделия. |  | Модель |  | Рабочая среда Рабочая среда Характеризует возможность установки на рабочую среду, движение которой может перекрывать данная арматура и при этом будет обеспечена требуемая герметичность и срок эксплуатации. |  | Тип присоединения Тип присоединения Характеризует способ присоединения к трубопроводу или технологической установке |  | Корпус |  | Конструкция шпинделя |  | Вид |  | Климатическое исполнение Климатическое исполнение Характеристика арматуры указывающая устойчивость к воздействию к окружающей среды. |  | Материал шпинделя Материал шпинделя Материал шпинделя |  | Направление подачи среды Направление подачи среды Направление потока рабочей среды |  | Рабочая среда |  | Фланцы корпуса |  | Инженерная система
No name |  | клиновая |  | сталь |  | 30с41нж |  | вода, пар, жидкие неагрессивные среды |  | фланцевое |  | сталь 25Л |  | выдвижной |  | ЗКЛ2-16 |  | У1 по ГОСТ 15150-69 |  | сталь 20Х13 |  | двустороннее |  | вода, пар, жидкие неагрессивные среды |  | ГОСТ 33259-2015 |  | Водоснабжение, Отопление, Тепловые пункты, Пожаротушение
Варианты
Задвижка клиновая сталь 30с41нж Ду 50 Ру16 фл Россия | 3 504,96 Р | В наличии — 178 шт. | Масса нетто | Страна происхождения | Штрих-код | Диаметр Диаметр Характеризует условный диаметр присоединяемого трубопровода, приблизительно равен внутреннему диаметру трубопровода, в мм | Давление Давление Характеризует максимальное допустимое давление рабочей среды, при котором будет обеспечена требуемая надежность и долговечность арматуры | Тип затвора Тип затвора Характеризует тип управления запорной арматурой (ручной, ручной редукторный, пневматический, электрический и т.п.) | Внешний диаметр присоединительных фланцев корпуса Внешний диаметр присоединительных фланцев корпуса Характеризует величину наружного диаметра присоединительных фланцев корпуса в мм | Диаметр присоединительных отверстий фланца корпуса | Класс герметичности затвора Класс герметичности затвора Характеризует величину утечки среды при закрытом запорном органе | Количество присоединительных отверстий фланца корпуса Количество присоединительных отверстий фланца корпуса Характеризует количество присоединительных отверстий одного присоединительного фланца корпуса. | Максимальная температура транспортировки | Минимальная температура транспортировки | Минимальный диаметр проходного сечения седла | Наработка на отказ Наработка на отказ Средняя наработка на отказ, циклов | Ресурс до списания Ресурс до списания Средний ресурс до списания, циклов | Строительная высота | Строительная длина Строительная длина Характеризует расстояние между зеркалами присоединительных фланцев арматуры, значение указано в мм | Температура рабочей среды | Область применения | Комплект поставки | Гарантия Гарантия Гарантийный срок со дня продажи.
|  |  | 12.68 кг | Россия | 4606034171905 | Ду 50 | Ру16 | со штурвалом | 125 мм | 18 мм | класс А по ГОСТ P 54808-2011 | 4 шт | +50 оC | -50 оC | 40 мм | 300 циклов | 1000 циклов | 281 мм | 180 мм | от -40 до +425 oC | Предназначены для перекрытия рабочей среды в трубопроводе | Задвижка в сборе, паспорт | 12 месяцев
Задвижка клиновая сталь 30с41нж Ду 80 Ру16 фл Россия | 5 298 Р | В наличии — 216 шт. | Масса нетто | Страна происхождения | Штрих-код | Диаметр Диаметр Характеризует условный диаметр присоединяемого трубопровода, приблизительно равен внутреннему диаметру трубопровода, в мм | Давление Давление Характеризует максимальное допустимое давление рабочей среды, при котором будет обеспечена требуемая надежность и долговечность арматуры | Тип затвора Тип затвора Характеризует тип управления запорной арматурой (ручной, ручной редукторный, пневматический, электрический и т.п.) | Внешний диаметр присоединительных фланцев корпуса Внешний диаметр присоединительных фланцев корпуса Характеризует величину наружного диаметра присоединительных фланцев корпуса в мм | Диаметр присоединительных отверстий фланца корпуса | Класс герметичности затвора Класс герметичности затвора Характеризует величину утечки среды при закрытом запорном органе | Количество присоединительных отверстий фланца корпуса Количество присоединительных отверстий фланца корпуса Характеризует количество присоединительных отверстий одного присоединительного фланца корпуса. | Максимальная температура транспортировки | Минимальная температура транспортировки | Минимальный диаметр проходного сечения седла | Наработка на отказ Наработка на отказ Средняя наработка на отказ, циклов | Ресурс до списания Ресурс до списания Средний ресурс до списания, циклов | Строительная высота | Строительная длина Строительная длина Характеризует расстояние между зеркалами присоединительных фланцев арматуры, значение указано в мм | Температура рабочей среды | Область применения | Комплект поставки | Гарантия Гарантия Гарантийный срок со дня продажи.
|  |  | 19.54 кг | Россия | 4606034171929 | Ду 80 | Ру16 | со штурвалом | 160 мм | 18 мм | класс А по ГОСТ P 54808-2011 | 4 шт | +50 оC | -50 оC | 65 мм | 300 циклов | 1000 циклов | 336 мм | 210 мм | от -40 до +425 oC | Предназначены для перекрытия рабочей среды в трубопроводе | Задвижка в сборе, паспорт | 12 месяцев
Задвижка клиновая сталь 30с41нж Ду 100 Ру16 фл Россия | 6 989,64 Р | В наличии — 182 шт. | Масса нетто | Страна происхождения | Штрих-код | Диаметр Диаметр Характеризует условный диаметр присоединяемого трубопровода, приблизительно равен внутреннему диаметру трубопровода, в мм | Давление Давление Характеризует максимальное допустимое давление рабочей среды, при котором будет обеспечена требуемая надежность и долговечность арматуры | Тип затвора Тип затвора Характеризует тип управления запорной арматурой (ручной, ручной редукторный, пневматический, электрический и т.п.) | Внешний диаметр присоединительных фланцев корпуса Внешний диаметр присоединительных фланцев корпуса Характеризует величину наружного диаметра присоединительных фланцев корпуса в мм | Диаметр присоединительных отверстий фланца корпуса | Класс герметичности затвора Класс герметичности затвора Характеризует величину утечки среды при закрытом запорном органе | Количество присоединительных отверстий фланца корпуса Количество присоединительных отверстий фланца корпуса Характеризует количество присоединительных отверстий одного присоединительного фланца корпуса. | Максимальная температура транспортировки | Минимальная температура транспортировки | Минимальный диаметр проходного сечения седла | Наработка на отказ Наработка на отказ Средняя наработка на отказ, циклов | Ресурс до списания Ресурс до списания Средний ресурс до списания, циклов | Строительная высота | Строительная длина Строительная длина Характеризует расстояние между зеркалами присоединительных фланцев арматуры, значение указано в мм | Температура рабочей среды | Область применения | Комплект поставки | Гарантия Гарантия Гарантийный срок со дня продажи.
|  |  | 26.4 кг | Россия | 4606034171851 | Ду 100 | Ру16 | со штурвалом | 180 мм | 18 мм | класс А по ГОСТ P 54808-2011 | 8 шт | +50 оC | -50 оC | 80 мм | 300 циклов | 1000 циклов | 385 мм | 230 мм | от -40 до +425 oC | Предназначены для перекрытия рабочей среды в трубопроводе | Задвижка в сборе, паспорт | 12 месяцев
Задвижка клиновая сталь 30с41нж Ду 150 Ру16 фл Россия | 13 565,88 Р | В наличии — 44 шт. | Масса нетто | Страна происхождения | Штрих-код | Диаметр Диаметр Характеризует условный диаметр присоединяемого трубопровода, приблизительно равен внутреннему диаметру трубопровода, в мм | Давление Давление Характеризует максимальное допустимое давление рабочей среды, при котором будет обеспечена требуемая надежность и долговечность арматуры | Тип затвора Тип затвора Характеризует тип управления запорной арматурой (ручной, ручной редукторный, пневматический, электрический и т.п.) | Внешний диаметр присоединительных фланцев корпуса Внешний диаметр присоединительных фланцев корпуса Характеризует величину наружного диаметра присоединительных фланцев корпуса в мм | Диаметр присоединительных отверстий фланца корпуса | Класс герметичности затвора Класс герметичности затвора Характеризует величину утечки среды при закрытом запорном органе | Количество присоединительных отверстий фланца корпуса Количество присоединительных отверстий фланца корпуса Характеризует количество присоединительных отверстий одного присоединительного фланца корпуса. | Максимальная температура транспортировки | Минимальная температура транспортировки | Минимальный диаметр проходного сечения седла | Наработка на отказ Наработка на отказ Средняя наработка на отказ, циклов | Ресурс до списания Ресурс до списания Средний ресурс до списания, циклов | Строительная высота | Строительная длина Строительная длина Характеризует расстояние между зеркалами присоединительных фланцев арматуры, значение указано в мм | Температура рабочей среды | Область применения | Комплект поставки | Гарантия Гарантия Гарантийный срок со дня продажи.
|  |  | 46 кг | Россия | 4606034171882 | Ду 150 | Ру16 | со штурвалом | 240 мм | 22 мм | класс А по ГОСТ P 54808-2011 | 8 шт | +50 оC | -50 оC | 125 мм | 300 циклов | 1000 циклов | 576 мм | 280 мм | от -40 до +425 oC | Предназначены для перекрытия рабочей среды в трубопроводе | Задвижка в сборе, паспорт | 12 месяцев
Задвижка клиновая сталь 30с41нж Ду 200 Ру16 фл Россия | 21 373,44 Р | В наличии — 47 шт. | Масса нетто | Страна происхождения | Диаметр Диаметр Характеризует условный диаметр присоединяемого трубопровода, приблизительно равен внутреннему диаметру трубопровода, в мм | Давление Давление Характеризует максимальное допустимое давление рабочей среды, при котором будет обеспечена требуемая надежность и долговечность арматуры | Тип затвора Тип затвора Характеризует тип управления запорной арматурой (ручной, ручной редукторный, пневматический, электрический и т.п.) | Внешний диаметр присоединительных фланцев корпуса Внешний диаметр присоединительных фланцев корпуса Характеризует величину наружного диаметра присоединительных фланцев корпуса в мм | Диаметр присоединительных отверстий фланца корпуса | Класс герметичности затвора Класс герметичности затвора Характеризует величину утечки среды при закрытом запорном органе | Количество присоединительных отверстий фланца корпуса Количество присоединительных отверстий фланца корпуса Характеризует количество присоединительных отверстий одного присоединительного фланца корпуса. | Максимальная температура транспортировки | Минимальная температура транспортировки | Минимальный диаметр проходного сечения седла | Наработка на отказ Наработка на отказ Средняя наработка на отказ, циклов | Ресурс до списания Ресурс до списания Средний ресурс до списания, циклов | Строительная высота | Строительная длина Строительная длина Характеризует расстояние между зеркалами присоединительных фланцев арматуры, значение указано в мм | Температура рабочей среды | Область применения | Комплект поставки | Гарантия Гарантия Гарантийный срок со дня продажи.
|  |  | 75.5 кг | Россия | Ду 200 | Ру16 | со штурвалом | 295 мм | 22 мм | класс А по ГОСТ P 54808-2011 | 12 шт | +50 оC | -50 оC | 175 мм | 300 циклов | 1000 циклов | 686 мм | 330 мм | от -40 до +425 oC | Предназначены для перекрытия рабочей среды в трубопроводе | Задвижка в сборе, паспорт | 12 месяцев
Задвижка клиновая сталь 30с41нж Ду 250 Ру16 фл Россия | 34 417,80 Р | В наличии — 26 шт. | Масса нетто | Страна происхождения | Диаметр Диаметр Характеризует условный диаметр присоединяемого трубопровода, приблизительно равен внутреннему диаметру трубопровода, в мм | Давление Давление Характеризует максимальное допустимое давление рабочей среды, при котором будет обеспечена требуемая надежность и долговечность арматуры | Тип затвора Тип затвора Характеризует тип управления запорной арматурой (ручной, ручной редукторный, пневматический, электрический и т.п.) | Внешний диаметр присоединительных фланцев корпуса Внешний диаметр присоединительных фланцев корпуса Характеризует величину наружного диаметра присоединительных фланцев корпуса в мм | Диаметр присоединительных отверстий фланца корпуса | Класс герметичности затвора Класс герметичности затвора Характеризует величину утечки среды при закрытом запорном органе | Количество присоединительных отверстий фланца корпуса Количество присоединительных отверстий фланца корпуса Характеризует количество присоединительных отверстий одного присоединительного фланца корпуса. | Максимальная температура транспортировки | Минимальная температура транспортировки | Минимальный диаметр проходного сечения седла | Наработка на отказ Наработка на отказ Средняя наработка на отказ, циклов | Ресурс до списания Ресурс до списания Средний ресурс до списания, циклов | Строительная высота | Строительная длина Строительная длина Характеризует расстояние между зеркалами присоединительных фланцев арматуры, значение указано в мм | Температура рабочей среды | Гарантия Гарантия Гарантийный срок со дня продажи.
|  |  | 115 кг | Россия | Ду 250 | Ру16 | со штурвалом | 355 мм | 26 мм | класс А по ГОСТ P 54808-2011 | 12 шт | +50 оC | -50 оC | 200 мм | 300 циклов | 1000 циклов | 854 мм | 450 мм | от -40 до +425 oC | 12 месяцев
Задвижка клиновая сталь 30с41нж Ду 300 Ру16 фл Россия | 48 269,88 Р | В наличии — 12 шт. | Масса нетто | Страна происхождения | Диаметр Диаметр Характеризует условный диаметр присоединяемого трубопровода, приблизительно равен внутреннему диаметру трубопровода, в мм | Давление Давление Характеризует максимальное допустимое давление рабочей среды, при котором будет обеспечена требуемая надежность и долговечность арматуры | Тип затвора Тип затвора Характеризует тип управления запорной арматурой (ручной, ручной редукторный, пневматический, электрический и т.п.) | Внешний диаметр присоединительных фланцев корпуса Внешний диаметр присоединительных фланцев корпуса Характеризует величину наружного диаметра присоединительных фланцев корпуса в мм | Диаметр присоединительных отверстий фланца корпуса | Класс герметичности затвора Класс герметичности затвора Характеризует величину утечки среды при закрытом запорном органе | Количество присоединительных отверстий фланца корпуса Количество присоединительных отверстий фланца корпуса Характеризует количество присоединительных отверстий одного присоединительного фланца корпуса. | Максимальная температура транспортировки | Минимальная температура транспортировки | Минимальный диаметр проходного сечения седла | Наработка на отказ Наработка на отказ Средняя наработка на отказ, циклов | Ресурс до списания Ресурс до списания Средний ресурс до списания, циклов | Строительная высота | Строительная длина Строительная длина Характеризует расстояние между зеркалами присоединительных фланцев арматуры, значение указано в мм | Температура рабочей среды | Гарантия Гарантия Гарантийный срок со дня продажи.
|  |  | 166 кг | Россия | Ду 300 | Ру16 | со штурвалом | 410 мм | 26 мм | класс А по ГОСТ P 54808-2011 | 12 шт | +50 оC | -50 оC | 250 мм | 300 циклов | 1000 циклов | 998 мм | 500 мм | от -40 до +425 oC | 12 месяцев
Задвижка клиновая сталь 30с41нж Ду 400 Ру16 фл Россия | 88 728,72 Р | В наличии — 13 шт. | Масса нетто | Страна происхождения | Диаметр Диаметр Характеризует условный диаметр присоединяемого трубопровода, приблизительно равен внутреннему диаметру трубопровода, в мм | Давление Давление Характеризует максимальное допустимое давление рабочей среды, при котором будет обеспечена требуемая надежность и долговечность арматуры | Тип затвора Тип затвора Характеризует тип управления запорной арматурой (ручной, ручной редукторный, пневматический, электрический и т.п.) | Внешний диаметр присоединительных фланцев корпуса Внешний диаметр присоединительных фланцев корпуса Характеризует величину наружного диаметра присоединительных фланцев корпуса в мм | Диаметр присоединительных отверстий фланца корпуса | Класс герметичности затвора Класс герметичности затвора Характеризует величину утечки среды при закрытом запорном органе | Количество присоединительных отверстий фланца корпуса Количество присоединительных отверстий фланца корпуса Характеризует количество присоединительных отверстий одного присоединительного фланца корпуса. | Максимальная температура транспортировки | Минимальная температура транспортировки | Минимальный диаметр проходного сечения седла | Наработка на отказ Наработка на отказ Средняя наработка на отказ, циклов | Ресурс до списания Ресурс до списания Средний ресурс до списания, циклов | Строительная высота | Строительная длина Строительная длина Характеризует расстояние между зеркалами присоединительных фланцев арматуры, значение указано в мм | Температура рабочей среды | Область применения | Комплект поставки | Гарантия Гарантия Гарантийный срок со дня продажи.
|  |  | 303 кг | Россия | Ду 400 | Ру16 | со штурвалом | 580 мм | 30 мм | класс А по ГОСТ P 54808-2011 | 16 шт | +50 оC | -50 оC | 350 мм | 500 циклов | 2500 циклов | 1440 мм | 600 мм | от -40 до +425 oC | Предназначены для перекрытия рабочей среды в трубопроводе | Задвижка в сборе | 12 месяцев
Задвижка клиновая сталь 30с41нж Ду 125 Ру16 фл Россия | 14 488,08 Р | В наличии — 12 шт. | Масса нетто | Страна происхождения | Диаметр Диаметр Характеризует условный диаметр присоединяемого трубопровода, приблизительно равен внутреннему диаметру трубопровода, в мм | Давление Давление Характеризует максимальное допустимое давление рабочей среды, при котором будет обеспечена требуемая надежность и долговечность арматуры | Тип затвора Тип затвора Характеризует тип управления запорной арматурой (ручной, ручной редукторный, пневматический, электрический и т.п.) | Внешний диаметр присоединительных фланцев корпуса Внешний диаметр присоединительных фланцев корпуса Характеризует величину наружного диаметра присоединительных фланцев корпуса в мм | Диаметр присоединительных отверстий фланца корпуса | Класс герметичности затвора Класс герметичности затвора Характеризует величину утечки среды при закрытом запорном органе | Количество присоединительных отверстий фланца корпуса Количество присоединительных отверстий фланца корпуса Характеризует количество присоединительных отверстий одного присоединительного фланца корпуса. | Максимальная температура транспортировки | Минимальная температура транспортировки | Минимальный диаметр проходного сечения седла | Наработка на отказ Наработка на отказ Средняя наработка на отказ, циклов | Ресурс до списания Ресурс до списания Средний ресурс до списания, циклов | Строительная высота | Строительная длина Строительная длина Характеризует расстояние между зеркалами присоединительных фланцев арматуры, значение указано в мм | Температура рабочей среды | Область применения | Комплект поставки | Гарантия Гарантия Гарантийный срок со дня продажи.
|  |  | 40 кг | Россия | Ду 125 | Ру16 | со штурвалом | 245 мм | 18 мм | класс А по ГОСТ P 54808-2011 | 8 шт | +50 оC | -50 оC | 100 мм | 500 циклов | 2500 циклов | 470 мм | 255 мм | от -40 до +425 oC | Предназначены для перекрытия рабочей среды в трубопроводе | Задвижка в сборе | 12 месяцев
Задвижка клиновая сталь 30с41нж Ду 350 Ру16 фл Россия | 82 968,72 Р | Ожидает поступления | Масса нетто | Страна происхождения | Диаметр Диаметр Характеризует условный диаметр присоединяемого трубопровода, приблизительно равен внутреннему диаметру трубопровода, в мм | Давление Давление Характеризует максимальное допустимое давление рабочей среды, при котором будет обеспечена требуемая надежность и долговечность арматуры | Тип затвора Тип затвора Характеризует тип управления запорной арматурой (ручной, ручной редукторный, пневматический, электрический и т.п.) | Комплект поставки
|  |  | 240 кг | Россия | Ду 350 | Ру16 | со штурвалом | Задвижка в сборе
- | - | -
Задвижка сталь ЗКЛ2-16 30с41нж клиновая фл Китай |  | /data/thumbs/w500h800Nfltr_wmi/collections/67/468367/129316.jpg?hash=fa6591
Описание
Бренд |  | Тип Тип Характеризует тип запорного органа арматуры. |  | Материал Материал Характеризует материал из которого выполнен корпус изделия. |  | Модель |  | Рабочая среда Рабочая среда Характеризует возможность установки на рабочую среду, движение которой может перекрывать данная арматура и при этом будет обеспечена требуемая герметичность и срок эксплуатации. |  | Тип присоединения Тип присоединения Характеризует способ присоединения к трубопроводу или технологической установке |  | Корпус |  | Конструкция шпинделя |  | Вид |  | Климатическое исполнение Климатическое исполнение Характеристика арматуры указывающая устойчивость к воздействию к окружающей среды. |  | Материал шпинделя Материал шпинделя Материал шпинделя |  | Направление подачи среды Направление подачи среды Направление потока рабочей среды |  | Рабочая среда |  | Фланцы корпуса |  | Инженерная система
No name |  | клиновая |  | сталь |  | 30с41нж |  | вода, пар, жидкие неагрессивные среды |  | фланцевое |  | сталь 25Л |  | выдвижной |  | ЗКЛ2-16 |  | У1 по ГОСТ 15150-69 |  | сталь 20Х13 |  | двустороннее |  | вода, пар, жидкие неагрессивные среды |  | ГОСТ 33259-2015 |  | Пожаротушение, Водоснабжение, Отопление, Тепловые пункты
Варианты
Задвижка клиновая сталь 30с41нж Ду 50 Ру16 фл Китай 04.010.16.050 | 3 464,28 Р | В наличии — 1918 шт. | Масса нетто | Страна происхождения | Диаметр Диаметр Характеризует условный диаметр присоединяемого трубопровода, приблизительно равен внутреннему диаметру трубопровода, в мм | Давление Давление Характеризует максимальное допустимое давление рабочей среды, при котором будет обеспечена требуемая надежность и долговечность арматуры | Тип затвора Тип затвора Характеризует тип управления запорной арматурой (ручной, ручной редукторный, пневматический, электрический и т.п.) | Артикул | Внешний диаметр присоединительных фланцев корпуса Внешний диаметр присоединительных фланцев корпуса Характеризует величину наружного диаметра присоединительных фланцев корпуса в мм | Диаметр присоединительных отверстий фланца корпуса | Класс герметичности затвора Класс герметичности затвора Характеризует величину утечки среды при закрытом запорном органе | Количество присоединительных отверстий фланца корпуса Количество присоединительных отверстий фланца корпуса Характеризует количество присоединительных отверстий одного присоединительного фланца корпуса. | Максимальная температура транспортировки | Минимальная температура транспортировки | Минимальный диаметр проходного сечения седла | Наработка на отказ Наработка на отказ Средняя наработка на отказ, циклов | Ресурс до списания Ресурс до списания Средний ресурс до списания, циклов | Строительная высота | Строительная длина Строительная длина Характеризует расстояние между зеркалами присоединительных фланцев арматуры, значение указано в мм | Температура рабочей среды | Гарантия Гарантия Гарантийный срок со дня продажи.
|  |  | 13 кг | Китай | Ду 50 | Ру16 | со штурвалом | 04.010.16.050 | 165 мм | 18 мм | класс B по ГОСТ Р 54808-2011 | 4 шт | +50 оC | -50 оC | 40 мм | 500 циклов | 2500 циклов | 300 мм | 180 мм | от -40 до +425 oC | 12 месяцев
Задвижка клиновая сталь 30с41нж Ду 80 Ру16 фл Китай 04.010.16.080 | 5 278,32 Р | В наличии — 1851 шт. | Масса нетто | Страна происхождения | Диаметр Диаметр Характеризует условный диаметр присоединяемого трубопровода, приблизительно равен внутреннему диаметру трубопровода, в мм | Давление Давление Характеризует максимальное допустимое давление рабочей среды, при котором будет обеспечена требуемая надежность и долговечность арматуры | Тип затвора Тип затвора Характеризует тип управления запорной арматурой (ручной, ручной редукторный, пневматический, электрический и т.п.) | Артикул | Внешний диаметр присоединительных фланцев корпуса Внешний диаметр присоединительных фланцев корпуса Характеризует величину наружного диаметра присоединительных фланцев корпуса в мм | Диаметр присоединительных отверстий фланца корпуса | Класс герметичности затвора Класс герметичности затвора Характеризует величину утечки среды при закрытом запорном органе | Количество присоединительных отверстий фланца корпуса Количество присоединительных отверстий фланца корпуса Характеризует количество присоединительных отверстий одного присоединительного фланца корпуса. | Максимальная температура транспортировки | Минимальная температура транспортировки | Минимальный диаметр проходного сечения седла | Наработка на отказ Наработка на отказ Средняя наработка на отказ, циклов | Ресурс до списания Ресурс до списания Средний ресурс до списания, циклов | Строительная высота | Строительная длина Строительная длина Характеризует расстояние между зеркалами присоединительных фланцев арматуры, значение указано в мм | Температура рабочей среды | Гарантия Гарантия Гарантийный срок со дня продажи.
|  |  | 19.42 кг | Китай | Ду 80 | Ру16 | со штурвалом | 04.010.16.080 | 200 мм | 18 мм | класс B по ГОСТ Р 54808-2011 | 4 шт | +50 оC | -50 оC | 65 мм | 500 циклов | 2500 циклов | 360 мм | 210 мм | от -40 до +425 oC | 12 месяцев
Задвижка клиновая сталь 30с41нж Ду 100 Ру16 фл Китай 04.010.16.100 | 6 971,28 Р | В наличии — 1661 шт. | Масса нетто | Страна происхождения | Диаметр Диаметр Характеризует условный диаметр присоединяемого трубопровода, приблизительно равен внутреннему диаметру трубопровода, в мм | Давление Давление Характеризует максимальное допустимое давление рабочей среды, при котором будет обеспечена требуемая надежность и долговечность арматуры | Тип затвора Тип затвора Характеризует тип управления запорной арматурой (ручной, ручной редукторный, пневматический, электрический и т.п.) | Артикул | Внешний диаметр присоединительных фланцев корпуса Внешний диаметр присоединительных фланцев корпуса Характеризует величину наружного диаметра присоединительных фланцев корпуса в мм | Диаметр присоединительных отверстий фланца корпуса | Класс герметичности затвора Класс герметичности затвора Характеризует величину утечки среды при закрытом запорном органе | Количество присоединительных отверстий фланца корпуса Количество присоединительных отверстий фланца корпуса Характеризует количество присоединительных отверстий одного присоединительного фланца корпуса. | Максимальная температура транспортировки | Минимальная температура транспортировки | Минимальный диаметр проходного сечения седла | Наработка на отказ Наработка на отказ Средняя наработка на отказ, циклов | Ресурс до списания Ресурс до списания Средний ресурс до списания, циклов | Строительная высота | Строительная длина Строительная длина Характеризует расстояние между зеркалами присоединительных фланцев арматуры, значение указано в мм | Температура рабочей среды | Гарантия Гарантия Гарантийный срок со дня продажи.
|  |  | 27.02 кг | Китай | Ду 100 | Ру16 | со штурвалом | 04.010.16.100 | 220 мм | 18 мм | класс B по ГОСТ Р 54808-2011 | 8 шт | +50 оC | -50 оC | 80 мм | 500 циклов | 2500 циклов | 420 мм | 230 мм | от -40 до +425 oC | 12 месяцев
Задвижка клиновая сталь 30с41нж Ду 150 Ру16 фл Китай 04.010.16.150 | 12 691,56 Р | В наличии — 1328 шт. | Масса нетто | Страна происхождения | Диаметр Диаметр Характеризует условный диаметр присоединяемого трубопровода, приблизительно равен внутреннему диаметру трубопровода, в мм | Давление Давление Характеризует максимальное допустимое давление рабочей среды, при котором будет обеспечена требуемая надежность и долговечность арматуры | Тип затвора Тип затвора Характеризует тип управления запорной арматурой (ручной, ручной редукторный, пневматический, электрический и т.п.) | Артикул | Внешний диаметр присоединительных фланцев корпуса Внешний диаметр присоединительных фланцев корпуса Характеризует величину наружного диаметра присоединительных фланцев корпуса в мм | Диаметр присоединительных отверстий фланца корпуса | Класс герметичности затвора Класс герметичности затвора Характеризует величину утечки среды при закрытом запорном органе | Количество присоединительных отверстий фланца корпуса Количество присоединительных отверстий фланца корпуса Характеризует количество присоединительных отверстий одного присоединительного фланца корпуса. | Максимальная температура транспортировки | Минимальная температура транспортировки | Минимальный диаметр проходного сечения седла | Наработка на отказ Наработка на отказ Средняя наработка на отказ, циклов | Ресурс до списания Ресурс до списания Средний ресурс до списания, циклов | Строительная высота | Строительная длина Строительная длина Характеризует расстояние между зеркалами присоединительных фланцев арматуры, значение указано в мм | Температура рабочей среды | Гарантия Гарантия Гарантийный срок со дня продажи.
|  |  | 48 кг | Китай | Ду 150 | Ру16 | со штурвалом | 04.010.16.150 | 285 мм | 22 мм | класс B по ГОСТ Р 54808-2011 | 8 шт | +50 оC | -50 оC | 125 мм | 500 циклов | 2500 циклов | 540 мм | 280 мм | от -40 до +425 oC | 12 месяцев
Задвижка клиновая сталь 30с41нж Ду 250 Ру16 фл Китай 04.010.16.250 | 31 194,60 Р | В наличии — 292 шт. | Масса нетто | Страна происхождения | Диаметр Диаметр Характеризует условный диаметр присоединяемого трубопровода, приблизительно равен внутреннему диаметру трубопровода, в мм | Давление Давление Характеризует максимальное допустимое давление рабочей среды, при котором будет обеспечена требуемая надежность и долговечность арматуры | Тип затвора Тип затвора Характеризует тип управления запорной арматурой (ручной, ручной редукторный, пневматический, электрический и т.п.) | Артикул | Диаметр присоединительных отверстий фланца корпуса | Класс герметичности затвора Класс герметичности затвора Характеризует величину утечки среды при закрытом запорном органе | Максимальная температура транспортировки | Минимальная температура транспортировки | Минимальный диаметр проходного сечения седла | Наработка на отказ Наработка на отказ Средняя наработка на отказ, циклов | Температура рабочей среды | Гарантия Гарантия Гарантийный срок со дня продажи.
|  |  | 103 кг | Китай | Ду 250 | Ру16 | со штурвалом | 04.010.16.250 | 26 мм | класс B по ГОСТ Р 54808-2011 | +50 оC | -50 оC | 200 мм | 500 циклов | до +425 oC | 12 месяцев
Задвижка клиновая сталь 30с41нж Ду 300 Ру16 фл Китай 04.010.16.300 | 43 334,04 Р | В наличии — 122 шт. | Масса нетто | Страна происхождения | Диаметр Диаметр Характеризует условный диаметр присоединяемого трубопровода, приблизительно равен внутреннему диаметру трубопровода, в мм | Давление Давление Характеризует максимальное допустимое давление рабочей среды, при котором будет обеспечена требуемая надежность и долговечность арматуры | Тип затвора Тип затвора Характеризует тип управления запорной арматурой (ручной, ручной редукторный, пневматический, электрический и т.п.) | Артикул | Внешний диаметр присоединительных фланцев корпуса Внешний диаметр присоединительных фланцев корпуса Характеризует величину наружного диаметра присоединительных фланцев корпуса в мм | Диаметр присоединительных отверстий фланца корпуса | Класс герметичности затвора Класс герметичности затвора Характеризует величину утечки среды при закрытом запорном органе | Количество присоединительных отверстий фланца корпуса Количество присоединительных отверстий фланца корпуса Характеризует количество присоединительных отверстий одного присоединительного фланца корпуса. | Максимальная температура транспортировки | Минимальная температура транспортировки | Минимальный диаметр проходного сечения седла | Наработка на отказ Наработка на отказ Средняя наработка на отказ, циклов | Ресурс до списания Ресурс до списания Средний ресурс до списания, циклов | Строительная высота | Строительная длина Строительная длина Характеризует расстояние между зеркалами присоединительных фланцев арматуры, значение указано в мм | Температура рабочей среды | Гарантия Гарантия Гарантийный срок со дня продажи.
|  |  | 165 кг | Китай | Ду 300 | Ру16 | со штурвалом | 04.010.16.300 | 460 мм | 26 мм | класс B по ГОСТ Р 54808-2011 | 12 шт | +50 оC | -50 оC | 250 мм | 500 циклов | 2500 циклов | 1160 мм | 500 мм | от -40 до +425 oC | 12 месяцев
Задвижка клиновая сталь 30с41нж Ду 200 Ру16 фл Китай 01.010.16.200 | 18 423 Р | В наличии — 120 шт. | Масса нетто | Страна происхождения | Диаметр Диаметр Характеризует условный диаметр присоединяемого трубопровода, приблизительно равен внутреннему диаметру трубопровода, в мм | Давление Давление Характеризует максимальное допустимое давление рабочей среды, при котором будет обеспечена требуемая надежность и долговечность арматуры | Тип затвора Тип затвора Характеризует тип управления запорной арматурой (ручной, ручной редукторный, пневматический, электрический и т.п.) | Артикул | Внешний диаметр присоединительных фланцев корпуса Внешний диаметр присоединительных фланцев корпуса Характеризует величину наружного диаметра присоединительных фланцев корпуса в мм | Диаметр присоединительных отверстий фланца корпуса | Количество присоединительных отверстий фланца корпуса Количество присоединительных отверстий фланца корпуса Характеризует количество присоединительных отверстий одного присоединительного фланца корпуса. | Максимальная температура транспортировки | Минимальная температура транспортировки | Минимальный диаметр проходного сечения седла | Наработка на отказ Наработка на отказ Средняя наработка на отказ, циклов | Ресурс до списания Ресурс до списания Средний ресурс до списания, циклов | Строительная высота | Строительная длина Строительная длина Характеризует расстояние между зеркалами присоединительных фланцев арматуры, значение указано в мм | Температура рабочей среды | Примечание | Гарантия Гарантия Гарантийный срок со дня продажи.
|  |  | 77 кг | Китай | Ду 200 | Ру16 | со штурвалом | 01.010.16.200 | 340 мм | 22 мм | 12 шт | +50 оC | -50 оC | 175 мм | 500 циклов | 2500 циклов | 680 мм | 330 мм | от -40 до +425 oC | Допускаются механические повреждения лакокрасочного покрытия и незначительная ржавчина | 12 месяцев
Задвижка клиновая сталь 30с41нж Ду 350 Ру16 фл Китай 01.010.16.350 | 71 157,72 Р | Ожидает поступления | Масса нетто | Страна происхождения | Диаметр Диаметр Характеризует условный диаметр присоединяемого трубопровода, приблизительно равен внутреннему диаметру трубопровода, в мм | Давление Давление Характеризует максимальное допустимое давление рабочей среды, при котором будет обеспечена требуемая надежность и долговечность арматуры | Тип затвора Тип затвора Характеризует тип управления запорной арматурой (ручной, ручной редукторный, пневматический, электрический и т.п.) | Артикул | Внешний диаметр присоединительных фланцев корпуса Внешний диаметр присоединительных фланцев корпуса Характеризует величину наружного диаметра присоединительных фланцев корпуса в мм | Диаметр присоединительных отверстий фланца корпуса | Количество присоединительных отверстий фланца корпуса Количество присоединительных отверстий фланца корпуса Характеризует количество присоединительных отверстий одного присоединительного фланца корпуса. | Максимальная температура транспортировки | Минимальная температура транспортировки | Минимальный диаметр проходного сечения седла | Наработка на отказ Наработка на отказ Средняя наработка на отказ, циклов | Ресурс до списания Ресурс до списания Средний ресурс до списания, циклов | Строительная высота | Строительная длина Строительная длина Характеризует расстояние между зеркалами присоединительных фланцев арматуры, значение указано в мм | Температура рабочей среды | Примечание | Гарантия Гарантия Гарантийный срок со дня продажи.
|  |  | 250 кг | Китай | Ду 350 | Ру16 | со штурвалом | 01.010.16.350 | 520 мм | 26 мм | 12 шт | +50 оC | -50 оC | 300 мм | 500 циклов | 2500 циклов | 1480 мм | 550 мм | от -40 до +425 oC | Допускаются механические повреждения лакокрасочного покрытия и незначительная ржавчина | 12 месяцев
Задвижка клиновая сталь 30с41нж Ду 400 Ру16 фл Китай 01.010.16.400 | 86 333,40 Р | В наличии — 68 шт. | Масса нетто | Страна происхождения | Диаметр Диаметр Характеризует условный диаметр присоединяемого трубопровода, приблизительно равен внутреннему диаметру трубопровода, в мм | Давление Давление Характеризует максимальное допустимое давление рабочей среды, при котором будет обеспечена требуемая надежность и долговечность арматуры | Тип затвора Тип затвора Характеризует тип управления запорной арматурой (ручной, ручной редукторный, пневматический, электрический и т.п.) | Артикул | Внешний диаметр присоединительных фланцев корпуса Внешний диаметр присоединительных фланцев корпуса Характеризует величину наружного диаметра присоединительных фланцев корпуса в мм | Диаметр присоединительных отверстий фланца корпуса | Количество присоединительных отверстий фланца корпуса Количество присоединительных отверстий фланца корпуса Характеризует количество присоединительных отверстий одного присоединительного фланца корпуса. | Максимальная температура транспортировки | Минимальная температура транспортировки | Минимальный диаметр проходного сечения седла | Наработка на отказ Наработка на отказ Средняя наработка на отказ, циклов | Ресурс до списания Ресурс до списания Средний ресурс до списания, циклов | Строительная высота | Строительная длина Строительная длина Характеризует расстояние между зеркалами присоединительных фланцев арматуры, значение указано в мм | Температура рабочей среды | Примечание | Гарантия Гарантия Гарантийный срок со дня продажи.
|  |  | 325 кг | Китай | Ду 400 | Ру16 | со штурвалом | 01.010.16.400 | 582 мм | 30 мм | 16 шт | +50 оC | -50 оC | 350 мм | 500 циклов | 2500 циклов | 1536 мм | 600 мм | от -40 до +425 oC | Допускаются механические повреждения лакокрасочного покрытия и незначительная ржавчина | 12 месяцев
- | - | -
Задвижка сталь ЗКЛ2-16 30с41нж клиновая фл МЗТА |  | /data/thumbs/w500h800Nf_pngfltr_wmi/collections/00/55700/78379.png?hash=30a078 |  | /data/thumbs/w500h800Nfltr_wmi/collections/00/55700/134050.jpg?hash=0a18c1
Описание
Бренд |  | Тип Тип Характеризует тип запорного органа арматуры. |  | Материал Материал Характеризует материал из которого выполнен корпус изделия. |  | Модель |  | Рабочая среда Рабочая среда Характеризует возможность установки на рабочую среду, движение которой может перекрывать данная арматура и при этом будет обеспечена требуемая герметичность и срок эксплуатации. |  | Тип присоединения Тип присоединения Характеризует способ присоединения к трубопроводу или технологической установке |  | Корпус |  | Конструкция шпинделя |  | Газ Газ Указывает на наличие газового сертификата (для установки на газовую среду) |  | Вид |  | Климатическое исполнение Климатическое исполнение Характеристика арматуры указывающая устойчивость к воздействию к окружающей среды. |  | Материал шпинделя Материал шпинделя Материал шпинделя |  | Направление подачи среды Направление подачи среды Направление потока рабочей среды |  | Рабочая среда |  | Фланцы корпуса |  | Инженерная система
МЗТА |  | клиновая |  | сталь |  | 30с41нж |  | вода, пар, нефтепродукты, газ |  | фланцевое |  | сталь 25Л |  | выдвижной |  | газ |  | ЗКЛ2-16 |  | У1 по ГОСТ 15150-69 |  | сталь 20Х13 |  | двустороннее |  | вода, пар, нефепродукты, газ |  | ГОСТ 33259-2015 |  | Водоснабжение, Отопление, Тепловые пункты, Пожаротушение
Варианты
Задвижка клиновая сталь газ 30с41нж Ду 50 Ру16 фл МЗТА | 5 412,60 Р | В наличии — 33 шт. | Масса нетто | Страна происхождения | Диаметр Диаметр Характеризует условный диаметр присоединяемого трубопровода, приблизительно равен внутреннему диаметру трубопровода, в мм | Давление Давление Характеризует максимальное допустимое давление рабочей среды, при котором будет обеспечена требуемая надежность и долговечность арматуры | Тип затвора Тип затвора Характеризует тип управления запорной арматурой (ручной, ручной редукторный, пневматический, электрический и т.п.) | Внешний диаметр присоединительных фланцев корпуса Внешний диаметр присоединительных фланцев корпуса Характеризует величину наружного диаметра присоединительных фланцев корпуса в мм | Диаметр присоединительных отверстий фланца корпуса | Класс герметичности затвора Класс герметичности затвора Характеризует величину утечки среды при закрытом запорном органе | Количество присоединительных отверстий фланца корпуса Количество присоединительных отверстий фланца корпуса Характеризует количество присоединительных отверстий одного присоединительного фланца корпуса. | Максимальная температура транспортировки | Минимальная температура транспортировки | Минимальный диаметр проходного сечения седла | Наработка на отказ Наработка на отказ Средняя наработка на отказ, циклов | Ресурс до списания Ресурс до списания Средний ресурс до списания, циклов | Строительная высота | Строительная длина Строительная длина Характеризует расстояние между зеркалами присоединительных фланцев арматуры, значение указано в мм | Температура рабочей среды | Область применения | Комплект поставки | Гарантия Гарантия Гарантийный срок со дня продажи. | Срок службы | Гарантия производителя Гарантия производителя Гарантийный срок со дня производства товара.
|  |  | 16.33 кг | Россия | Ду 50 | Ру16 | со штурвалом | 160 мм | 18 мм | класс А по ГОСТ P 54808-2011 | 4 шт | +50 оC | -50 оC | 50 мм | 500 циклов | 2500 циклов | 346 мм | 180 мм | от -40 до +425 oC | Предназначена для использования в качестве запорного органа на газопроводах | Задвижка в сборе | 3 года | 10 лет
Задвижка клиновая сталь газ 30с41нж Ду 80 Ру16 фл МЗТА | 8 296,20 Р | В наличии — 28 шт. | Масса нетто | Страна происхождения | Диаметр Диаметр Характеризует условный диаметр присоединяемого трубопровода, приблизительно равен внутреннему диаметру трубопровода, в мм | Давление Давление Характеризует максимальное допустимое давление рабочей среды, при котором будет обеспечена требуемая надежность и долговечность арматуры | Тип затвора Тип затвора Характеризует тип управления запорной арматурой (ручной, ручной редукторный, пневматический, электрический и т.п.) | Внешний диаметр присоединительных фланцев корпуса Внешний диаметр присоединительных фланцев корпуса Характеризует величину наружного диаметра присоединительных фланцев корпуса в мм | Диаметр присоединительных отверстий фланца корпуса | Класс герметичности затвора Класс герметичности затвора Характеризует величину утечки среды при закрытом запорном органе | Количество присоединительных отверстий фланца корпуса Количество присоединительных отверстий фланца корпуса Характеризует количество присоединительных отверстий одного присоединительного фланца корпуса. | Максимальная температура транспортировки | Минимальная температура транспортировки | Минимальный диаметр проходного сечения седла | Наработка на отказ Наработка на отказ Средняя наработка на отказ, циклов | Ресурс до списания Ресурс до списания Средний ресурс до списания, циклов | Строительная высота | Строительная длина Строительная длина Характеризует расстояние между зеркалами присоединительных фланцев арматуры, значение указано в мм | Температура рабочей среды | Область применения | Комплект поставки | Гарантия Гарантия Гарантийный срок со дня продажи.
|  |  | 3 года | 28 кг | Россия | Ду 80 | Ру16 | со штурвалом | 195 мм | 18 мм | класс А по ГОСТ P 54808-2011 | 4 шт | +50 оC | -50 оC | 80 мм | 500 циклов | 2500 циклов | 428 мм | 210 мм | от -40 до +425 oC | Предназначена для использования в качестве запорного органа на газопроводах | Задвижка в сборе
Задвижка клиновая сталь газ 30с41нж Ду 100 Ру16 фл МЗТА | 11 332,80 Р | В наличии — 31 шт. | Срок службы | Гарантия производителя Гарантия производителя Гарантийный срок со дня производства товара.
|  |  | 3 года | 10 лет
Задвижка клиновая сталь газ 30с41нж Ду 150 Ру16 фл МЗТА | 22 655,52 Р | В наличии — 12 шт. | Масса нетто | Страна происхождения | Диаметр Диаметр Характеризует условный диаметр присоединяемого трубопровода, приблизительно равен внутреннему диаметру трубопровода, в мм | Давление Давление Характеризует максимальное допустимое давление рабочей среды, при котором будет обеспечена требуемая надежность и долговечность арматуры | Тип затвора Тип затвора Характеризует тип управления запорной арматурой (ручной, ручной редукторный, пневматический, электрический и т.п.) | Внешний диаметр присоединительных фланцев корпуса Внешний диаметр присоединительных фланцев корпуса Характеризует величину наружного диаметра присоединительных фланцев корпуса в мм | Диаметр присоединительных отверстий фланца корпуса | Класс герметичности затвора Класс герметичности затвора Характеризует величину утечки среды при закрытом запорном органе | Количество присоединительных отверстий фланца корпуса Количество присоединительных отверстий фланца корпуса Характеризует количество присоединительных отверстий одного присоединительного фланца корпуса. | Максимальная температура транспортировки | Минимальная температура транспортировки | Минимальный диаметр проходного сечения седла | Наработка на отказ Наработка на отказ Средняя наработка на отказ, циклов | Ресурс до списания Ресурс до списания Средний ресурс до списания, циклов | Строительная высота | Строительная длина Строительная длина Характеризует расстояние между зеркалами присоединительных фланцев арматуры, значение указано в мм | Температура рабочей среды | Область применения | Комплект поставки | Гарантия Гарантия Гарантийный срок со дня продажи.
|  |  | 3 года | 39.48 кг | Россия | Ду 100 | Ру16 | со штурвалом | 215 мм | 18 мм | класс А по ГОСТ P 54808-2011 | 8 шт | +50 оC | -50 оC | 100 мм | 500 циклов | 2500 циклов | 496 мм | 230 мм | от -40 до +425 oC | Предназначена для использования в качестве запорного органа на газопроводах | Задвижка в сборе
Задвижка клиновая сталь газ 30с41нж Ду 200 Ру16 фл МЗТА | 35 785,32 Р | В наличии — 8 шт. | Срок службы | Гарантия производителя Гарантия производителя Гарантийный срок со дня производства товара.
|  |  | 3 года | 10 лет
Задвижка клиновая сталь газ 30с41нж Ду 250 Ру16 фл МЗТА | 68 446,32 Р | Под заказ | Масса нетто | Страна происхождения | Диаметр Диаметр Характеризует условный диаметр присоединяемого трубопровода, приблизительно равен внутреннему диаметру трубопровода, в мм | Давление Давление Характеризует максимальное допустимое давление рабочей среды, при котором будет обеспечена требуемая надежность и долговечность арматуры | Тип затвора Тип затвора Характеризует тип управления запорной арматурой (ручной, ручной редукторный, пневматический, электрический и т.п.) | Внешний диаметр присоединительных фланцев корпуса Внешний диаметр присоединительных фланцев корпуса Характеризует величину наружного диаметра присоединительных фланцев корпуса в мм | Диаметр присоединительных отверстий фланца корпуса | Класс герметичности затвора Класс герметичности затвора Характеризует величину утечки среды при закрытом запорном органе | Количество присоединительных отверстий фланца корпуса Количество присоединительных отверстий фланца корпуса Характеризует количество присоединительных отверстий одного присоединительного фланца корпуса. | Максимальная температура транспортировки | Минимальная температура транспортировки | Минимальный диаметр проходного сечения седла | Наработка на отказ Наработка на отказ Средняя наработка на отказ, циклов | Ресурс до списания Ресурс до списания Средний ресурс до списания, циклов | Строительная высота | Строительная длина Строительная длина Характеризует расстояние между зеркалами присоединительных фланцев арматуры, значение указано в мм
|  |  | 3 года | 79.5 кг | Россия | Ду 150 | Ру16 | со штурвалом | 280 мм | 22 мм | класс А по ГОСТ P 54808-2011 | 8 шт | +50 оC | -50 оC | 150 мм | 500 циклов | 2500 циклов | 742 мм
Задвижка клиновая сталь газ 30с41нж Ду 300 Ру16 фл МЗТА | 96 008,40 Р | Под заказ | Температура рабочей среды | Область применения | Комплект поставки | Гарантия Гарантия Гарантийный срок со дня продажи. | Срок службы | Гарантия производителя Гарантия производителя Гарантийный срок со дня производства товара.
|  |  | 280 мм | от -40 до +425 oC | Предназначена для использования в качестве запорного органа на газопроводах | Задвижка в сборе | 3 года | 10 лет
Задвижка клиновая сталь газ 30с41нж Ду 400 Ру16 фл МЗТА | 213 406,32 Р | Под заказ | Масса нетто | Страна происхождения | Диаметр Диаметр Характеризует условный диаметр присоединяемого трубопровода, приблизительно равен внутреннему диаметру трубопровода, в мм | Давление Давление Характеризует максимальное допустимое давление рабочей среды, при котором будет обеспечена требуемая надежность и долговечность арматуры | Тип затвора Тип затвора Характеризует тип управления запорной арматурой (ручной, ручной редукторный, пневматический, электрический и т.п.) | Внешний диаметр присоединительных фланцев корпуса Внешний диаметр присоединительных фланцев корпуса Характеризует величину наружного диаметра присоединительных фланцев корпуса в мм | Диаметр присоединительных отверстий фланца корпуса | Класс герметичности затвора Класс герметичности затвора Характеризует величину утечки среды при закрытом запорном органе | Количество присоединительных отверстий фланца корпуса Количество присоединительных отверстий фланца корпуса Характеризует количество присоединительных отверстий одного присоединительного фланца корпуса. | Максимальная температура транспортировки | Минимальная температура транспортировки | Минимальный диаметр проходного сечения седла | Наработка на отказ Наработка на отказ Средняя наработка на отказ, циклов | Ресурс до списания Ресурс до списания Средний ресурс до списания, циклов | Строительная высота | Строительная длина Строительная длина Характеризует расстояние между зеркалами присоединительных фланцев арматуры, значение указано в мм | Температура рабочей среды | Область применения | Комплект поставки | Гарантия Гарантия Гарантийный срок со дня продажи.
|  |  | 3 года | 122.5 кг | Россия | Ду 200 | Ру16 | со штурвалом | 335 мм | 22 мм | класс А по ГОСТ P 54808-2011 | 12 шт | +50 оC | -50 оC | 200 мм | 500 циклов | 2500 циклов | 902 мм | 330 мм | от -40 до +425 oC | Предназначена для использования в качестве запорного органа на газопроводах | Задвижка в сборе
Задвижка клиновая сталь газ 30с41нж Ду 125 Ру16 фл МЗТА | 25 111,68 Р | Под заказ | Срок службы | Гарантия производителя Гарантия производителя Гарантийный срок со дня производства товара.
|  |  | 3 года | 10 лет
- | - | -
Задвижка сталь ЗКЛ2-16 30с41нж клиновая фл МЗТА |  | /data/thumbs/w500h800Nfltr_wmi/collections/08/55708/134053.jpg?hash=8dd2d1 |  | /data/thumbs/w500h800Nfltr_wmi/collections/08/55708/42309.jpg?hash=078989 |  | /data/thumbs/w500h800Nfltr_wmi/collections/08/55708/42312.jpg?hash=aebd61
Описание
Бренд |  | Тип Тип Характеризует тип запорного органа арматуры. |  | Материал Материал Характеризует материал из которого выполнен корпус изделия. |  | Модель |  | Рабочая среда Рабочая среда Характеризует возможность установки на рабочую среду, движение которой может перекрывать данная арматура и при этом будет обеспечена требуемая герметичность и срок эксплуатации. |  | Тип присоединения Тип присоединения Характеризует способ присоединения к трубопроводу или технологической установке |  | Корпус |  | Конструкция шпинделя |  | Вид |  | Климатическое исполнение Климатическое исполнение Характеристика арматуры указывающая устойчивость к воздействию к окружающей среды. |  | Материал шпинделя Материал шпинделя Материал шпинделя |  | Направление подачи среды Направление подачи среды Направление потока рабочей среды |  | Рабочая среда |  | Фланцы корпуса |  | Инженерная система
МЗТА |  | клиновая |  | сталь |  | 30с41нж |  | вода, пар, нефтепродукты, газ |  | фланцевое |  | сталь 25Л |  | выдвижной |  | ЗКЛ2-16 |  | У1 по ГОСТ 15150-69 |  | сталь 20Х13 |  | двустороннее |  | вода, пар, нефепродукты, газ |  | ГОСТ 33259-2015 |  | Водоснабжение, Отопление, Тепловые пункты, Пожаротушение
Варианты
Задвижка клиновая сталь 30с41нж Ду 50 Ру16 фл МЗТА | 4 143,72 Р | В наличии — 537 шт. | Масса нетто | Страна происхождения | Штрих-код | Диаметр Диаметр Характеризует условный диаметр присоединяемого трубопровода, приблизительно равен внутреннему диаметру трубопровода, в мм | Давление Давление Характеризует максимальное допустимое давление рабочей среды, при котором будет обеспечена требуемая надежность и долговечность арматуры | Тип затвора Тип затвора Характеризует тип управления запорной арматурой (ручной, ручной редукторный, пневматический, электрический и т.п.) | Внешний диаметр присоединительных фланцев корпуса Внешний диаметр присоединительных фланцев корпуса Характеризует величину наружного диаметра присоединительных фланцев корпуса в мм | Диаметр присоединительных отверстий фланца корпуса | Класс герметичности затвора Класс герметичности затвора Характеризует величину утечки среды при закрытом запорном органе | Количество присоединительных отверстий фланца корпуса Количество присоединительных отверстий фланца корпуса Характеризует количество присоединительных отверстий одного присоединительного фланца корпуса. | Максимальная температура транспортировки | Минимальная температура транспортировки | Минимальный диаметр проходного сечения седла | Наработка на отказ Наработка на отказ Средняя наработка на отказ, циклов | Ресурс до списания Ресурс до списания Средний ресурс до списания, циклов | Строительная высота | Строительная длина Строительная длина Характеризует расстояние между зеркалами присоединительных фланцев арматуры, значение указано в мм | Температура рабочей среды | Область применения | Комплект поставки | Гарантия Гарантия Гарантийный срок со дня продажи. | Срок службы | Гарантия производителя Гарантия производителя Гарантийный срок со дня производства товара.
|  |  | 16.46 кг | Россия | 4606034171912 | Ду 50 | Ру16 | со штурвалом | 160 мм | 18 мм | класс А по ГОСТ P 54808-2011 | 4 шт | +50 оC | -50 оC | 50 мм | 500 циклов | 2500 циклов | 346 мм | 180 мм | от -40 до +425 oC | Предназначены для перекрытия рабочей среды в трубопроводе | Задвижка в сборе | 3 года | 10 лет
Задвижка клиновая сталь 30с41нж Ду 80 Ру16 фл МЗТА | 6 349,08 Р | В наличии — 343 шт. | Масса нетто | Страна происхождения | Штрих-код | Диаметр Диаметр Характеризует условный диаметр присоединяемого трубопровода, приблизительно равен внутреннему диаметру трубопровода, в мм | Давление Давление Характеризует максимальное допустимое давление рабочей среды, при котором будет обеспечена требуемая надежность и долговечность арматуры | Тип затвора Тип затвора Характеризует тип управления запорной арматурой (ручной, ручной редукторный, пневматический, электрический и т.п.) | Внешний диаметр присоединительных фланцев корпуса Внешний диаметр присоединительных фланцев корпуса Характеризует величину наружного диаметра присоединительных фланцев корпуса в мм | Диаметр присоединительных отверстий фланца корпуса | Класс герметичности затвора Класс герметичности затвора Характеризует величину утечки среды при закрытом запорном органе | Количество присоединительных отверстий фланца корпуса Количество присоединительных отверстий фланца корпуса Характеризует количество присоединительных отверстий одного присоединительного фланца корпуса. | Максимальная температура транспортировки | Минимальная температура транспортировки | Минимальный диаметр проходного сечения седла | Наработка на отказ Наработка на отказ Средняя наработка на отказ, циклов | Ресурс до списания Ресурс до списания Средний ресурс до списания, циклов | Строительная высота | Строительная длина Строительная длина Характеризует расстояние между зеркалами присоединительных фланцев арматуры, значение указано в мм | Температура рабочей среды | Область применения | Комплект поставки | Гарантия Гарантия Гарантийный срок со дня продажи.
|  |  | 3 года | 24 кг | Россия | 4606034171936 | Ду 80 | Ру16 | со штурвалом | 195 мм | 18 мм | класс А по ГОСТ P 54808-2011 | 4 шт | +50 оC | -50 оC | 80 мм | 500 циклов | 2500 циклов | 428 мм | 210 мм | от -40 до +425 oC | Предназначены для перекрытия рабочей среды в трубопроводе | Задвижка в сборе
Задвижка клиновая сталь 30с41нж Ду 100 Ру16 фл МЗТА | 8 870,88 Р | В наличии — 251 шт. | Срок службы | Гарантия производителя Гарантия производителя Гарантийный срок со дня производства товара.
|  |  | 3 года | 10 лет
Задвижка клиновая сталь 30с41нж Ду 125 Ру16 фл МЗТА | 22 830,48 Р | В наличии — 6 шт. | Масса нетто | Страна происхождения | Штрих-код | Диаметр Диаметр Характеризует условный диаметр присоединяемого трубопровода, приблизительно равен внутреннему диаметру трубопровода, в мм | Давление Давление Характеризует максимальное допустимое давление рабочей среды, при котором будет обеспечена требуемая надежность и долговечность арматуры | Тип затвора Тип затвора Характеризует тип управления запорной арматурой (ручной, ручной редукторный, пневматический, электрический и т.п.) | Внешний диаметр присоединительных фланцев корпуса Внешний диаметр присоединительных фланцев корпуса Характеризует величину наружного диаметра присоединительных фланцев корпуса в мм | Диаметр присоединительных отверстий фланца корпуса | Класс герметичности затвора Класс герметичности затвора Характеризует величину утечки среды при закрытом запорном органе | Количество присоединительных отверстий фланца корпуса Количество присоединительных отверстий фланца корпуса Характеризует количество присоединительных отверстий одного присоединительного фланца корпуса. | Максимальная температура транспортировки | Минимальная температура транспортировки | Минимальный диаметр проходного сечения седла | Наработка на отказ Наработка на отказ Средняя наработка на отказ, циклов | Ресурс до списания Ресурс до списания Средний ресурс до списания, циклов | Строительная высота | Строительная длина Строительная длина Характеризует расстояние между зеркалами присоединительных фланцев арматуры, значение указано в мм | Температура рабочей среды | Область применения | Комплект поставки | Гарантия Гарантия Гарантийный срок со дня продажи.
|  |  | 3 года | 39.54 кг | Россия | 4606034171868 | Ду 100 | Ру16 | со штурвалом | 215 мм | 18 мм | класс А по ГОСТ P 54808-2011 | 8 шт | +50 оC | -50 оC | 100 мм | 500 циклов | 2500 циклов | 496 мм | 230 мм | от -40 до +425 oC | Предназначены для перекрытия рабочей среды в трубопроводе | Задвижка в сборе
Задвижка клиновая сталь 30с41нж Ду 150 Ру16 фл МЗТА | 17 337,72 Р | В наличии — 154 шт. | Срок службы | Гарантия производителя Гарантия производителя Гарантийный срок со дня производства товара.
|  |  | 3 года | 10 лет
Задвижка клиновая сталь 30с41нж Ду 200 Ру16 фл МЗТА | 31 117,92 Р | В наличии — 79 шт. | Масса нетто | Страна происхождения | Диаметр Диаметр Характеризует условный диаметр присоединяемого трубопровода, приблизительно равен внутреннему диаметру трубопровода, в мм | Давление Давление Характеризует максимальное допустимое давление рабочей среды, при котором будет обеспечена требуемая надежность и долговечность арматуры | Тип затвора Тип затвора Характеризует тип управления запорной арматурой (ручной, ручной редукторный, пневматический, электрический и т.п.) | Внешний диаметр присоединительных фланцев корпуса Внешний диаметр присоединительных фланцев корпуса Характеризует величину наружного диаметра присоединительных фланцев корпуса в мм | Диаметр присоединительных отверстий фланца корпуса | Класс герметичности затвора Класс герметичности затвора Характеризует величину утечки среды при закрытом запорном органе | Количество присоединительных отверстий фланца корпуса Количество присоединительных отверстий фланца корпуса Характеризует количество присоединительных отверстий одного присоединительного фланца корпуса. | Максимальная температура транспортировки | Минимальная температура транспортировки | Минимальный диаметр проходного сечения седла | Наработка на отказ Наработка на отказ Средняя наработка на отказ, циклов | Ресурс до списания Ресурс до списания Средний ресурс до списания, циклов | Строительная высота | Строительная длина Строительная длина Характеризует расстояние между зеркалами присоединительных фланцев арматуры, значение указано в мм | Температура рабочей среды | Гарантия Гарантия Гарантийный срок со дня продажи.
|  |  | 3 года | 54.66 кг | Россия | Ду 125 | Ру16 | со штурвалом | 245 мм | 18 мм | класс А по ГОСТ P 54808-2011 | 8 шт | +50 оC | -50 оC | 125 мм | 500 циклов | 2500 циклов | 600 мм | 255 мм | от -40 до +425 oC
Задвижка клиновая сталь 30с41нж Ду 250 Ру16 фл МЗТА | 59 518,68 Р | В наличии — 28 шт. | Срок службы | Гарантия производителя Гарантия производителя Гарантийный срок со дня производства товара.
|  |  | 3 года | 10 лет
Задвижка клиновая сталь 30с41нж Ду 300 Ру16 фл МЗТА | 79 312,44 Р | В наличии — 9 шт. | Масса нетто | Страна происхождения | Штрих-код | Диаметр Диаметр Характеризует условный диаметр присоединяемого трубопровода, приблизительно равен внутреннему диаметру трубопровода, в мм | Давление Давление Характеризует максимальное допустимое давление рабочей среды, при котором будет обеспечена требуемая надежность и долговечность арматуры | Тип затвора Тип затвора Характеризует тип управления запорной арматурой (ручной, ручной редукторный, пневматический, электрический и т.п.) | Внешний диаметр присоединительных фланцев корпуса Внешний диаметр присоединительных фланцев корпуса Характеризует величину наружного диаметра присоединительных фланцев корпуса в мм | Диаметр присоединительных отверстий фланца корпуса | Класс герметичности затвора Класс герметичности затвора Характеризует величину утечки среды при закрытом запорном органе | Количество присоединительных отверстий фланца корпуса Количество присоединительных отверстий фланца корпуса Характеризует количество присоединительных отверстий одного присоединительного фланца корпуса. | Максимальная температура транспортировки | Минимальная температура транспортировки | Минимальный диаметр проходного сечения седла | Наработка на отказ Наработка на отказ Средняя наработка на отказ, циклов | Ресурс до списания Ресурс до списания Средний ресурс до списания, циклов | Строительная высота | Строительная длина Строительная длина Характеризует расстояние между зеркалами присоединительных фланцев арматуры, значение указано в мм
|  |  | 3 года | 79.5 кг | Россия | 4606034171899 | Ду 150 | Ру16 | со штурвалом | 280 мм | 22 мм | класс А по ГОСТ P 54808-2011 | 8 шт | +50 оC | -50 оC | 150 мм | 500 циклов | 2500 циклов | 742 мм
Задвижка клиновая сталь 30с41нж Ду 400 Ру16 фл МЗТА . | 185 571,48 Р | В наличии — 10 шт. | Температура рабочей среды | Область применения | Комплект поставки | Гарантия Гарантия Гарантийный срок со дня продажи. | Срок службы | Гарантия производителя Гарантия производителя Гарантийный срок со дня производства товара.
|  |  | 280 мм | от -40 до +425 oC | Предназначены для перекрытия рабочей среды в трубопроводе | Задвижка в сборе | 3 года | 10 лет
- | - | -
Задвижка сталь ЗКЛ2-16 30с941нж клиновая фл МЗТА |  | /data/thumbs/w500h800Nf_pngfltr_wmi/collections/18/55718/89698.png?hash=80c3f1 |  | /data/thumbs/w500h800Nf_pngfltr_wmi/collections/18/55718/89700.png?hash=2ab356 |  | /data/thumbs/w500h800Nf_pngfltr_wmi/collections/18/55718/89701.png?hash=2cdc40 |  | /data/thumbs/w500h800Nf_pngfltr_wmi/collections/18/55718/89702.png?hash=0fbca1 |  | /data/thumbs/w500h800Nf_pngfltr_wmi/collections/18/55718/89703.png?hash=eeb744 |  | /data/thumbs/w500h800Nf_pngfltr_wmi/collections/18/55718/89704.png?hash=eca2f4 |  | /data/thumbs/w500h800Nf_pngfltr_wmi/collections/18/55718/89705.png?hash=33d7d9
Описание
Бренд |  | Тип Тип Характеризует тип запорного органа арматуры. |  | Материал Материал Характеризует материал из которого выполнен корпус изделия. |  | Модель |  | Рабочая среда Рабочая среда Характеризует возможность установки на рабочую среду, движение которой может перекрывать данная арматура и при этом будет обеспечена требуемая герметичность и срок эксплуатации. |  | Тип присоединения Тип присоединения Характеризует способ присоединения к трубопроводу или технологической установке |  | Корпус |  | Конструкция шпинделя |  | Вид |  | Климатическое исполнение Климатическое исполнение Характеристика арматуры указывающая устойчивость к воздействию к окружающей среды. |  | Материал шпинделя Материал шпинделя Материал шпинделя |  | Направление подачи среды Направление подачи среды Направление потока рабочей среды |  | Фланцы корпуса |  | Инженерная система
МЗТА |  | клиновая |  | сталь |  | 30с941нж |  | вода, пар, масло, нефть, газ |  | фланцевое |  | сталь 25Л |  | выдвижной |  | ЗКЛ2-16 |  | У1 по ГОСТ 15150-69 |  | сталь 20Х13 |  | двустороннее |  | ГОСТ 33259-2015 |  | Водоснабжение, Отопление, Тепловые пункты, Пожаротушение
Варианты
Задвижка клиновая сталь 30с941нж Ду 50 Ру16 фл под эл/привод МЗТА | 6 761,76 Р | В наличии — 6 шт. | Масса нетто | Страна происхождения | Штрих-код | Диаметр Диаметр Характеризует условный диаметр присоединяемого трубопровода, приблизительно равен внутреннему диаметру трубопровода, в мм | Давление Давление Характеризует максимальное допустимое давление рабочей среды, при котором будет обеспечена требуемая надежность и долговечность арматуры | Тип затвора Тип затвора Характеризует тип управления запорной арматурой (ручной, ручной редукторный, пневматический, электрический и т.п.) | Внешний диаметр присоединительных фланцев корпуса Внешний диаметр присоединительных фланцев корпуса Характеризует величину наружного диаметра присоединительных фланцев корпуса в мм | Диаметр присоединительных отверстий фланца корпуса | Класс герметичности затвора Класс герметичности затвора Характеризует величину утечки среды при закрытом запорном органе | Количество присоединительных отверстий фланца корпуса Количество присоединительных отверстий фланца корпуса Характеризует количество присоединительных отверстий одного присоединительного фланца корпуса. | Максимальное усилие на маховите для закрытия Максимальное усилие на маховите для закрытия Максимальное усилие на маховике, Н*м | Максимальная температура транспортировки | Минимальная температура транспортировки | Наработка на отказ Наработка на отказ Средняя наработка на отказ, циклов | Ресурс до списания Ресурс до списания Средний ресурс до списания, циклов | Строительная высота | Строительная длина Строительная длина Характеризует расстояние между зеркалами присоединительных фланцев арматуры, значение указано в мм | Температура рабочей среды | Область применения | Комплект поставки | Примечание | Гарантия Гарантия Гарантийный срок со дня продажи. | Срок службы | Гарантия производителя Гарантия производителя Гарантийный срок со дня производства товара.
|  |  | 19.16 кг | Россия | 4606034171943 | Ду 50 | Ру16 | под эл/привод | 160 мм | 18 мм | класс А по ГОСТ P 54808-2011 | 4 шт | 52 Н*м | +50 оC | -50 оC | 500 циклов | 2500 циклов | 303 мм | 180 мм | от -40 до +425 oC | Предназначены для перекрытия рабочей среды в трубопроводе | Задвижка в сборе без электропривода, паспорт | рекомендованный эл/привод ГЗ-А.70/24 (038-0042) "ГЗ Электропривод", Н-А2-04к (038-0002) "Тулаэлектропривод", Н-А2-05к (038-0004) "Тулаэлектропривод" | 3 года | 10 лет
Задвижка клиновая сталь 30с941нж Ду 80 Ру16 фл под эл/привод МЗТА | 9 817,44 Р | В наличии — 2 шт. | Масса нетто | Страна происхождения | Диаметр Диаметр Характеризует условный диаметр присоединяемого трубопровода, приблизительно равен внутреннему диаметру трубопровода, в мм | Давление Давление Характеризует максимальное допустимое давление рабочей среды, при котором будет обеспечена требуемая надежность и долговечность арматуры | Тип затвора Тип затвора Характеризует тип управления запорной арматурой (ручной, ручной редукторный, пневматический, электрический и т.п.) | Внешний диаметр присоединительных фланцев корпуса Внешний диаметр присоединительных фланцев корпуса Характеризует величину наружного диаметра присоединительных фланцев корпуса в мм | Диаметр присоединительных отверстий фланца корпуса | Класс герметичности затвора Класс герметичности затвора Характеризует величину утечки среды при закрытом запорном органе | Количество присоединительных отверстий фланца корпуса Количество присоединительных отверстий фланца корпуса Характеризует количество присоединительных отверстий одного присоединительного фланца корпуса. | Максимальное усилие на маховите для закрытия Максимальное усилие на маховите для закрытия Максимальное усилие на маховике, Н*м | Максимальная температура транспортировки | Минимальная температура транспортировки | Наработка на отказ Наработка на отказ Средняя наработка на отказ, циклов | Ресурс до списания Ресурс до списания Средний ресурс до списания, циклов | Строительная высота | Строительная длина Строительная длина Характеризует расстояние между зеркалами присоединительных фланцев арматуры, значение указано в мм | Температура рабочей среды | Область применения | Комплект поставки | Примечание | Гарантия Гарантия Гарантийный срок со дня продажи.
|  |  | 3 года | 29.5 кг | Россия | Ду 80 | Ру16 | под эл/привод | 195 мм | 18 мм | класс А по ГОСТ P 54808-2011 | 4 шт | 84 Н*м | +50 оC | -50 оC | 500 циклов | 2500 циклов | 346 мм | 210 мм | от -40 до +425 oC | Предназначены для перекрытия рабочей среды в трубопроводе | Задвижка в сборе без электропривода, паспорт | рекомендованный эл/привод ГЗ-А.100/24 "ГЗ Электропривод", Н-А2-10к (038-0005) "Тулаэлектропривод", Н-А2-11к "Тулаэлектропривод"
Задвижка клиновая сталь 30с941нж Ду 100 Ру16 фл под эл/привод МЗТА | 13 129,80 Р | В наличии — 31 шт. | Срок службы | Гарантия производителя Гарантия производителя Гарантийный срок со дня производства товара.
|  |  | 3 года | 10 лет
Задвижка клиновая сталь 30с941нж Ду 125 Ру16 фл под эл/привод МЗТА | 36 473,76 Р | Под заказ | Масса нетто | Страна происхождения | Диаметр Диаметр Характеризует условный диаметр присоединяемого трубопровода, приблизительно равен внутреннему диаметру трубопровода, в мм | Давление Давление Характеризует максимальное допустимое давление рабочей среды, при котором будет обеспечена требуемая надежность и долговечность арматуры | Тип затвора Тип затвора Характеризует тип управления запорной арматурой (ручной, ручной редукторный, пневматический, электрический и т.п.) | Внешний диаметр присоединительных фланцев корпуса Внешний диаметр присоединительных фланцев корпуса Характеризует величину наружного диаметра присоединительных фланцев корпуса в мм | Диаметр присоединительных отверстий фланца корпуса | Класс герметичности затвора Класс герметичности затвора Характеризует величину утечки среды при закрытом запорном органе | Количество присоединительных отверстий фланца корпуса Количество присоединительных отверстий фланца корпуса Характеризует количество присоединительных отверстий одного присоединительного фланца корпуса. | Максимальное усилие на маховите для закрытия Максимальное усилие на маховите для закрытия Максимальное усилие на маховике, Н*м | Максимальная температура транспортировки | Минимальная температура транспортировки | Наработка на отказ Наработка на отказ Средняя наработка на отказ, циклов | Ресурс до списания Ресурс до списания Средний ресурс до списания, циклов | Строительная высота | Строительная длина Строительная длина Характеризует расстояние между зеркалами присоединительных фланцев арматуры, значение указано в мм | Температура рабочей среды | Область применения | Комплект поставки | Примечание | Гарантия Гарантия Гарантийный срок со дня продажи.
|  |  | 3 года | 40.48 кг | Россия | Ду 100 | Ру16 | под эл/привод | 215 мм | 18 мм | класс А по ГОСТ P 54808-2011 | 8 шт | 84 Н*м | +50 оC | -50 оC | 500 циклов | 2500 циклов | 399 мм | 230 мм | от -40 до +425 oC | Предназначены для перекрытия рабочей среды в трубопроводе | Задвижка в сборе без электропривода, паспорт | рекомендованный эл/привод ГЗ-А.100/24 (038-0045) "ГЗ Электропривод", Н-А2-10к (038-0005) "Тулаэлектропривод", Н-А2-11к "Тулаэлектропривод"
Задвижка клиновая сталь 30с941нж Ду 150 Ру16 фл под эл/привод МЗТА | 25 854,12 Р | В наличии — 11 шт. | Срок службы | Гарантия производителя Гарантия производителя Гарантийный срок со дня производства товара.
|  |  | 3 года | 10 лет
Задвижка клиновая сталь 30с941нж Ду 200 Ру16 фл под эл/привод МЗТА | 45 345,96 Р | В наличии — 6 шт. | Масса нетто | Страна происхождения | Диаметр Диаметр Характеризует условный диаметр присоединяемого трубопровода, приблизительно равен внутреннему диаметру трубопровода, в мм | Давление Давление Характеризует максимальное допустимое давление рабочей среды, при котором будет обеспечена требуемая надежность и долговечность арматуры | Тип затвора Тип затвора Характеризует тип управления запорной арматурой (ручной, ручной редукторный, пневматический, электрический и т.п.) | Внешний диаметр присоединительных фланцев корпуса Внешний диаметр присоединительных фланцев корпуса Характеризует величину наружного диаметра присоединительных фланцев корпуса в мм | Диаметр присоединительных отверстий фланца корпуса | Класс герметичности затвора Класс герметичности затвора Характеризует величину утечки среды при закрытом запорном органе | Количество присоединительных отверстий фланца корпуса Количество присоединительных отверстий фланца корпуса Характеризует количество присоединительных отверстий одного присоединительного фланца корпуса. | Максимальная температура транспортировки | Минимальная температура транспортировки | Наработка на отказ Наработка на отказ Средняя наработка на отказ, циклов | Ресурс до списания Ресурс до списания Средний ресурс до списания, циклов | Строительная высота | Строительная длина Строительная длина Характеризует расстояние между зеркалами присоединительных фланцев арматуры, значение указано в мм | Температура рабочей среды | Примечание | Гарантия Гарантия Гарантийный срок со дня продажи.
|  |  | 3 года | 55 кг | Россия | Ду 125 | Ру16 | под эл/привод | 245 мм | 18 мм | класс А по ГОСТ P 54808-2011 | 8 шт | +50 оC | -50 оC | 500 циклов | 2500 циклов | 460 мм | 255 мм | от -40 до +425 oC | рекомендованный эл/привод ГЗ-А.100/24
Задвижка клиновая сталь 30с941нж Ду 250 Ру16 фл под эл/привод МЗТА | 81 052,56 Р | В наличии — 10 шт. | Срок службы | Гарантия производителя Гарантия производителя Гарантийный срок со дня производства товара.
|  |  | 3 года | 10 лет
Задвижка клиновая сталь 30с941нж Ду 300 Ру16 фл под эл/привод МЗТА | 114 737,52 Р | В наличии — 6 шт. | Масса нетто | Страна происхождения | Диаметр Диаметр Характеризует условный диаметр присоединяемого трубопровода, приблизительно равен внутреннему диаметру трубопровода, в мм | Давление Давление Характеризует максимальное допустимое давление рабочей среды, при котором будет обеспечена требуемая надежность и долговечность арматуры | Тип затвора Тип затвора Характеризует тип управления запорной арматурой (ручной, ручной редукторный, пневматический, электрический и т.п.) | Внешний диаметр присоединительных фланцев корпуса Внешний диаметр присоединительных фланцев корпуса Характеризует величину наружного диаметра присоединительных фланцев корпуса в мм | Диаметр присоединительных отверстий фланца корпуса | Класс герметичности затвора Класс герметичности затвора Характеризует величину утечки среды при закрытом запорном органе | Количество присоединительных отверстий фланца корпуса Количество присоединительных отверстий фланца корпуса Характеризует количество присоединительных отверстий одного присоединительного фланца корпуса. | Максимальное усилие на маховите для закрытия Максимальное усилие на маховите для закрытия Максимальное усилие на маховике, Н*м | Максимальная температура транспортировки | Минимальная температура транспортировки | Наработка на отказ Наработка на отказ Средняя наработка на отказ, циклов | Ресурс до списания Ресурс до списания Средний ресурс до списания, циклов | Строительная высота | Строительная длина Строительная длина Характеризует расстояние между зеркалами присоединительных фланцев арматуры, значение указано в мм
|  |  | 3 года | 79 кг | Россия | Ду 150 | Ру16 | под эл/привод | 280 мм | 22 мм | класс А по ГОСТ P 54808-2011 | 8 шт | 100 Н*м | +50 оC | -50 оC | 500 циклов | 2500 циклов | 577 мм
Задвижка клиновая сталь 30с941нж Ду 350 Ру16 фл под эл/привод МЗТА | 146 307,60 Р | Под заказ | Температура рабочей среды | Область применения | Комплект поставки | Примечание | Гарантия Гарантия Гарантийный срок со дня продажи. | Срок службы | Гарантия производителя Гарантия производителя Гарантийный срок со дня производства товара.
|  |  | 280 мм | от -40 до +425 oC | Предназначены для перекрытия рабочей среды в трубопроводе | Задвижка в сборе без электропривода, паспорт | рекомендованный эл/привод ГЗ-А.150/24 (038-0101) "ГЗ Электропривод", Н-Б1-02 (038-0200) "Тулаэлектропривод", Н-Б1-05 (038-0123) "Тулаэлектропривод" | 3 года | 10 лет
Задвижка клиновая сталь 30с941нж Ду 400 Ру16 фл под эл/привод МЗТА | 218 430,96 Р | Под заказ | Масса нетто | Страна происхождения | Диаметр Диаметр Характеризует условный диаметр присоединяемого трубопровода, приблизительно равен внутреннему диаметру трубопровода, в мм | Давление Давление Характеризует максимальное допустимое давление рабочей среды, при котором будет обеспечена требуемая надежность и долговечность арматуры | Тип затвора Тип затвора Характеризует тип управления запорной арматурой (ручной, ручной редукторный, пневматический, электрический и т.п.) | Внешний диаметр присоединительных фланцев корпуса Внешний диаметр присоединительных фланцев корпуса Характеризует величину наружного диаметра присоединительных фланцев корпуса в мм | Диаметр присоединительных отверстий фланца корпуса | Класс герметичности затвора Класс герметичности затвора Характеризует величину утечки среды при закрытом запорном органе | Количество присоединительных отверстий фланца корпуса Количество присоединительных отверстий фланца корпуса Характеризует количество присоединительных отверстий одного присоединительного фланца корпуса. | Максимальное усилие на маховите для закрытия Максимальное усилие на маховите для закрытия Максимальное усилие на маховике, Н*м | Максимальная температура транспортировки | Минимальная температура транспортировки | Наработка на отказ Наработка на отказ Средняя наработка на отказ, циклов | Ресурс до списания Ресурс до списания Средний ресурс до списания, циклов | Строительная высота | Строительная длина Строительная длина Характеризует расстояние между зеркалами присоединительных фланцев арматуры, значение указано в мм | Температура рабочей среды | Область применения | Комплект поставки | Примечание | Гарантия Гарантия Гарантийный срок со дня продажи.
|  |  | 3 года | 125 кг | Россия | Ду 200 | Ру16 | под эл/привод | 335 мм | 22 мм | класс А по ГОСТ P 54808-2011 | 12 шт | 160 Н*м | +50 оC | -50 оC | 500 циклов | 2500 циклов | 690 мм | 330 мм | от -40 до +425 oC | Предназначены для перекрытия рабочей среды в трубопроводе | Задвижка в сборе без электропривода, паспорт | рекомендованный эл/привод ГЗ-Б.200/24 (038-0050) "ГЗ Электропривод", Н-Б1-03 (038-0007) "Тулаэлектропривод", Н-Б1-06 "Тулаэлектропривод"
Задвижка клиновая сталь 30с941нж Ду 500 Ру16 фл под эл/привод МЗТА | 331 537,80 Р | Под заказ | Срок службы | Гарантия производителя Гарантия производителя Гарантийный срок со дня производства товара.
|  |  | 3 года | 10 лет
Задвижка клиновая сталь 30с941нж Ду 600 Ру16 фл под эл/привод МЗТА | 508 565,16 Р | Под заказ | Масса нетто | Страна происхождения | Диаметр Диаметр Характеризует условный диаметр присоединяемого трубопровода, приблизительно равен внутреннему диаметру трубопровода, в мм | Давление Давление Характеризует максимальное допустимое давление рабочей среды, при котором будет обеспечена требуемая надежность и долговечность арматуры | Тип затвора Тип затвора Характеризует тип управления запорной арматурой (ручной, ручной редукторный, пневматический, электрический и т.п.) | Внешний диаметр присоединительных фланцев корпуса Внешний диаметр присоединительных фланцев корпуса Характеризует величину наружного диаметра присоединительных фланцев корпуса в мм | Диаметр присоединительных отверстий фланца корпуса | Класс герметичности затвора Класс герметичности затвора Характеризует величину утечки среды при закрытом запорном органе | Количество присоединительных отверстий фланца корпуса Количество присоединительных отверстий фланца корпуса Характеризует количество присоединительных отверстий одного присоединительного фланца корпуса. | Максимальное усилие на маховите для закрытия Максимальное усилие на маховите для закрытия Максимальное усилие на маховике, Н*м | Максимальная температура транспортировки | Минимальная температура транспортировки | Наработка на отказ Наработка на отказ Средняя наработка на отказ, циклов | Ресурс до списания Ресурс до списания Средний ресурс до списания, циклов | Строительная высота | Строительная длина Строительная длина Характеризует расстояние между зеркалами присоединительных фланцев арматуры, значение указано в мм | Температура рабочей среды | Примечание | Гарантия Гарантия Гарантийный срок со дня продажи.
|  |  | 3 года | 228.8 кг | Россия | Ду 250 | Ру16 | под эл/привод | 405 мм | 26 мм | класс А по ГОСТ P 54808-2011 | 12 шт | 280 Н*м | +50 оC | -50 оC | 500 циклов | 2500 циклов | 838 мм | 450 мм | от -40 до +425 oC | рекомендованный эл/привод ГЗ-Б.300/24 (038-0055) "ГЗ Электропривод", Н-Б1-03 (038-0007) "Тулаэлектропривод", Н-Б1-06 "Тулаэлектропривод"
Задвижка клиновая сталь 30с941нж Ду 700 Ру16 фл под эл/привод МЗТА | 658 368,96 Р | Под заказ | Срок службы | Гарантия производителя Гарантия производителя Гарантийный срок со дня производства товара.
|  |  | 3 года | 10 лет
Задвижка клиновая сталь 30с941нж Ду 800 Ру16 фл под эл/привод МЗТА | 950 079,84 Р | Под заказ | Масса нетто | Страна происхождения | Диаметр Диаметр Характеризует условный диаметр присоединяемого трубопровода, приблизительно равен внутреннему диаметру трубопровода, в мм | Давление Давление Характеризует максимальное допустимое давление рабочей среды, при котором будет обеспечена требуемая надежность и долговечность арматуры | Тип затвора Тип затвора Характеризует тип управления запорной арматурой (ручной, ручной редукторный, пневматический, электрический и т.п.) | Внешний диаметр присоединительных фланцев корпуса Внешний диаметр присоединительных фланцев корпуса Характеризует величину наружного диаметра присоединительных фланцев корпуса в мм | Диаметр присоединительных отверстий фланца корпуса | Класс герметичности затвора Класс герметичности затвора Характеризует величину утечки среды при закрытом запорном органе | Количество присоединительных отверстий фланца корпуса Количество присоединительных отверстий фланца корпуса Характеризует количество присоединительных отверстий одного присоединительного фланца корпуса. | Максимальное усилие на маховите для закрытия Максимальное усилие на маховите для закрытия Максимальное усилие на маховике, Н*м | Максимальная температура транспортировки | Минимальная температура транспортировки | Наработка на отказ Наработка на отказ Средняя наработка на отказ, циклов | Ресурс до списания Ресурс до списания Средний ресурс до списания, циклов | Строительная высота | Строительная длина Строительная длина Характеризует расстояние между зеркалами присоединительных фланцев арматуры, значение указано в мм | Температура рабочей среды | Примечание | Гарантия Гарантия Гарантийный срок со дня продажи.
|  |  | 3 года | 330 кг | Россия | Ду 300 | Ру16 | под эл/привод | 460 мм | 26 мм | класс А по ГОСТ P 54808-2011 | 12 шт | 300 Н*м | +50 оC | -50 оC | 500 циклов | 2500 циклов | 986 мм | 500 мм | от -40 до +425 oC | рекомендованный эл/привод ГЗ-Б.300/24 (038-0055) "ГЗ Электропривод", Н-Б1-03 (038-0007) "Тулаэлектропривод", Н-Б1-06 "Тулаэлектропривод"
Задвижка клиновая сталь 30с941нж Ду 900 Ру16 фл под эл/привод МЗТА | 1 201 453,32 Р | Под заказ | Срок службы | Гарантия производителя Гарантия производителя Гарантийный срок со дня производства товара.
|  |  | 3 года | 10 лет
Задвижка клиновая сталь 30с941нж Ду 1000 Ру16 фл под эл/привод МЗТА | 1 654 101 Р | Под заказ | Масса нетто | Страна происхождения | Диаметр Диаметр Характеризует условный диаметр присоединяемого трубопровода, приблизительно равен внутреннему диаметру трубопровода, в мм | Давление Давление Характеризует максимальное допустимое давление рабочей среды, при котором будет обеспечена требуемая надежность и долговечность арматуры | Тип затвора Тип затвора Характеризует тип управления запорной арматурой (ручной, ручной редукторный, пневматический, электрический и т.п.) | Внешний диаметр присоединительных фланцев корпуса Внешний диаметр присоединительных фланцев корпуса Характеризует величину наружного диаметра присоединительных фланцев корпуса в мм | Диаметр присоединительных отверстий фланца корпуса | Класс герметичности затвора Класс герметичности затвора Характеризует величину утечки среды при закрытом запорном органе | Количество присоединительных отверстий фланца корпуса Количество присоединительных отверстий фланца корпуса Характеризует количество присоединительных отверстий одного присоединительного фланца корпуса. | Максимальное усилие на маховите для закрытия Максимальное усилие на маховите для закрытия Максимальное усилие на маховике, Н*м | Максимальная температура транспортировки | Минимальная температура транспортировки | Наработка на отказ Наработка на отказ Средняя наработка на отказ, циклов | Ресурс до списания Ресурс до списания Средний ресурс до списания, циклов | Строительная высота | Строительная длина Строительная длина Характеризует расстояние между зеркалами присоединительных фланцев арматуры, значение указано в мм | Температура рабочей среды | Примечание | Гарантия Гарантия Гарантийный срок со дня продажи.
|  |  | 3 года | 465 кг | Россия | Ду 350 | Ру16 | под эл/привод | 520 мм | 26 мм | класс А по ГОСТ P 54808-2011 | 16 шт | 350 Н*м | +50 оC | -50 оC | 500 циклов | 2500 циклов | 1205 мм | 550 мм | от -40 до +425 oC | рекомендованный эл/привод ГЗ-В.600/36 "ГЗ Электропривод", Н-Б1-03 (038-0007) "Тулаэлектропривод", Н-Б1-06 "Тулаэлектропривод"
Задвижка клиновая сталь 30с941нж Ду 1200 Ру16 фл под эл/привод МЗТА | 2 879 987,88 Р | Под заказ | Срок службы | Гарантия производителя Гарантия производителя Гарантийный срок со дня производства товара.
|  |  | 3 года | 10 лет
- | - | -
Задвижка сталь ЗКЛ2-25 30с64нж клиновая фл МЗТА |  | /data/thumbs/w500h800Nf_pngfltr_wmi/collections/21/55721/82528.png?hash=712d02 |  | /data/thumbs/w500h800Nf_pngfltr_wmi/collections/21/55721/82529.png?hash=3cc757 |  | /data/thumbs/w500h800Nf_pngfltr_wmi/collections/21/55721/82530.png?hash=0c7ecc |  | /data/thumbs/w500h800Nf_pngfltr_wmi/collections/21/55721/82531.png?hash=daf758 |  | /data/thumbs/w500h800Nf_pngfltr_wmi/collections/21/55721/82532.png?hash=771666 |  | /data/thumbs/w500h800Nf_pngfltr_wmi/collections/21/55721/82533.png?hash=b05cf8 |  | /data/thumbs/w500h800Nf_pngfltr_wmi/collections/21/55721/82534.png?hash=eaf943 |  | /data/thumbs/w500h800Nf_pngfltr_wmi/collections/21/55721/82535.png?hash=78bcfd
Описание
Бренд |  | Тип Тип Характеризует тип запорного органа арматуры. |  | Материал Материал Характеризует материал из которого выполнен корпус изделия. |  | Модель |  | Рабочая среда Рабочая среда Характеризует возможность установки на рабочую среду, движение которой может перекрывать данная арматура и при этом будет обеспечена требуемая герметичность и срок эксплуатации. |  | Тип присоединения Тип присоединения Характеризует способ присоединения к трубопроводу или технологической установке |  | Корпус |  | Конструкция шпинделя |  | Вид |  | Климатическое исполнение Климатическое исполнение Характеристика арматуры указывающая устойчивость к воздействию к окружающей среды. |  | Материал шпинделя Материал шпинделя Материал шпинделя |  | Направление подачи среды Направление подачи среды Направление потока рабочей среды |  | Фланцы корпуса |  | Инженерная система
МЗТА |  | клиновая |  | сталь |  | 30с64нж |  | вода, пар, масло, нефть, газ |  | фланцевое |  | сталь 25Л |  | выдвижной |  | ЗКЛ2-25 |  | У1 по ГОСТ 15150-69 |  | сталь 20Х13 |  | двустороннее |  | ГОСТ 33259-2015 |  | Водоснабжение, Отопление, Тепловые пункты, Пожаротушение
Варианты
Задвижка клиновая сталь 30с64нж Ду 50 Ру25 фл МЗТА | 6 737,04 Р | В наличии — 25 шт. | Масса нетто | Страна происхождения | Диаметр Диаметр Характеризует условный диаметр присоединяемого трубопровода, приблизительно равен внутреннему диаметру трубопровода, в мм | Давление Давление Характеризует максимальное допустимое давление рабочей среды, при котором будет обеспечена требуемая надежность и долговечность арматуры | Тип затвора Тип затвора Характеризует тип управления запорной арматурой (ручной, ручной редукторный, пневматический, электрический и т.п.) | Внешний диаметр присоединительных фланцев корпуса Внешний диаметр присоединительных фланцев корпуса Характеризует величину наружного диаметра присоединительных фланцев корпуса в мм | Диаметр присоединительных отверстий фланца корпуса | Класс герметичности затвора Класс герметичности затвора Характеризует величину утечки среды при закрытом запорном органе | Количество присоединительных отверстий фланца корпуса Количество присоединительных отверстий фланца корпуса Характеризует количество присоединительных отверстий одного присоединительного фланца корпуса. | Максимальная температура транспортировки | Минимальная температура транспортировки | Наработка на отказ Наработка на отказ Средняя наработка на отказ, циклов | Ресурс до списания Ресурс до списания Средний ресурс до списания, циклов | Строительная высота | Строительная длина Строительная длина Характеризует расстояние между зеркалами присоединительных фланцев арматуры, значение указано в мм | Температура рабочей среды | Область применения | Комплект поставки | Гарантия Гарантия Гарантийный срок со дня продажи. | Срок службы | Гарантия производителя Гарантия производителя Гарантийный срок со дня производства товара.
|  |  | 17.8 кг | Россия | Ду 50 | Ру25 | со штурвалом | 160 мм | 18 мм | класс А по ГОСТ P 54808-2011 | 4 шт | +50 оC | -50 оC | 500 циклов | 2500 циклов | 346 мм | 180 мм | от -40 до +425 oC | Для установки в качестве запорных устройств на технологических линиях по транспортировке жидких и газообразных неагрессивных нефтепродуктов, воды и пара | Задвижка в сборе | 3 года | 10 лет
Задвижка клиновая сталь 30с64нж Ду 350 Ру25 фл МЗТА | 178 580,76 Р | Под заказ | Масса нетто | Страна происхождения | Диаметр Диаметр Характеризует условный диаметр присоединяемого трубопровода, приблизительно равен внутреннему диаметру трубопровода, в мм | Давление Давление Характеризует максимальное допустимое давление рабочей среды, при котором будет обеспечена требуемая надежность и долговечность арматуры | Тип затвора Тип затвора Характеризует тип управления запорной арматурой (ручной, ручной редукторный, пневматический, электрический и т.п.) | Внешний диаметр присоединительных фланцев корпуса Внешний диаметр присоединительных фланцев корпуса Характеризует величину наружного диаметра присоединительных фланцев корпуса в мм | Диаметр присоединительных отверстий фланца корпуса | Класс герметичности затвора Класс герметичности затвора Характеризует величину утечки среды при закрытом запорном органе | Количество присоединительных отверстий фланца корпуса Количество присоединительных отверстий фланца корпуса Характеризует количество присоединительных отверстий одного присоединительного фланца корпуса. | Максимальная температура транспортировки | Минимальная температура транспортировки | Наработка на отказ Наработка на отказ Средняя наработка на отказ, циклов | Ресурс до списания Ресурс до списания Средний ресурс до списания, циклов | Строительная высота | Строительная длина Строительная длина Характеризует расстояние между зеркалами присоединительных фланцев арматуры, значение указано в мм | Температура рабочей среды | Гарантия Гарантия Гарантийный срок со дня продажи.
|  |  | 3 года | 400 кг | Россия | Ду 350 | Ру25 | со штурвалом | 520 мм | 26 мм | класс А по ГОСТ P 54808-2011 | 16 шт | +50 оC | -50 оC | 500 циклов | 2500 циклов | 1570 мм | 550 мм | от -40 до +425 oC
Задвижка клиновая сталь 30с64нж Ду 80 Ру25 фл МЗТА | 8 902,92 Р | В наличии — 42 шт. | Срок службы | Гарантия производителя Гарантия производителя Гарантийный срок со дня производства товара.
|  |  | 3 года | 10 лет
Задвижка клиновая сталь 30с64нж Ду 100 Ру25 фл МЗТА | 14 252,88 Р | В наличии — 41 шт. | Масса нетто | Страна происхождения | Диаметр Диаметр Характеризует условный диаметр присоединяемого трубопровода, приблизительно равен внутреннему диаметру трубопровода, в мм | Давление Давление Характеризует максимальное допустимое давление рабочей среды, при котором будет обеспечена требуемая надежность и долговечность арматуры | Тип затвора Тип затвора Характеризует тип управления запорной арматурой (ручной, ручной редукторный, пневматический, электрический и т.п.) | Внешний диаметр присоединительных фланцев корпуса Внешний диаметр присоединительных фланцев корпуса Характеризует величину наружного диаметра присоединительных фланцев корпуса в мм | Диаметр присоединительных отверстий фланца корпуса | Класс герметичности затвора Класс герметичности затвора Характеризует величину утечки среды при закрытом запорном органе | Количество присоединительных отверстий фланца корпуса Количество присоединительных отверстий фланца корпуса Характеризует количество присоединительных отверстий одного присоединительного фланца корпуса. | Максимальная температура транспортировки | Минимальная температура транспортировки | Наработка на отказ Наработка на отказ Средняя наработка на отказ, циклов | Ресурс до списания Ресурс до списания Средний ресурс до списания, циклов | Строительная высота | Строительная длина Строительная длина Характеризует расстояние между зеркалами присоединительных фланцев арматуры, значение указано в мм | Температура рабочей среды | Область применения | Комплект поставки | Гарантия Гарантия Гарантийный срок со дня продажи.
|  |  | 3 года | 26.52 кг | Россия | Ду 80 | Ру25 | со штурвалом | 195 мм | 18 мм | класс А по ГОСТ P 54808-2011 | 8 шт | +50 оC | -50 оC | 500 циклов | 2500 циклов | 428 мм | 210 мм | от -40 до +425 oC | Для установки в качестве запорных устройств на технологических линиях по транспортировке жидких и газообразных неагрессивных нефтепродуктов, воды и пара | Задвижка в сборе
Задвижка клиновая сталь 30с64нж Ду 150 Ру25 фл МЗТА | 28 390,44 Р | В наличии — 18 шт. | Срок службы | Гарантия производителя Гарантия производителя Гарантийный срок со дня производства товара.
|  |  | 3 года | 10 лет
Задвижка клиновая сталь 30с64нж Ду 200 Ру25 фл МЗТА | 43 989,60 Р | В наличии — 5 шт. | Масса нетто | Страна происхождения | Диаметр Диаметр Характеризует условный диаметр присоединяемого трубопровода, приблизительно равен внутреннему диаметру трубопровода, в мм | Давление Давление Характеризует максимальное допустимое давление рабочей среды, при котором будет обеспечена требуемая надежность и долговечность арматуры | Тип затвора Тип затвора Характеризует тип управления запорной арматурой (ручной, ручной редукторный, пневматический, электрический и т.п.) | Внешний диаметр присоединительных фланцев корпуса Внешний диаметр присоединительных фланцев корпуса Характеризует величину наружного диаметра присоединительных фланцев корпуса в мм | Диаметр присоединительных отверстий фланца корпуса | Класс герметичности затвора Класс герметичности затвора Характеризует величину утечки среды при закрытом запорном органе | Количество присоединительных отверстий фланца корпуса Количество присоединительных отверстий фланца корпуса Характеризует количество присоединительных отверстий одного присоединительного фланца корпуса. | Максимальная температура транспортировки | Минимальная температура транспортировки | Наработка на отказ Наработка на отказ Средняя наработка на отказ, циклов | Ресурс до списания Ресурс до списания Средний ресурс до списания, циклов | Строительная высота | Строительная длина Строительная длина Характеризует расстояние между зеркалами присоединительных фланцев арматуры, значение указано в мм
|  |  | 3 года | 45 кг | Россия | Ду 100 | Ру25 | со штурвалом | 230 мм | 22 мм | класс А по ГОСТ P 54808-2011 | 8 шт | +50 оC | -50 оC | 500 циклов | 2500 циклов | 496 мм
Задвижка клиновая сталь 30с64нж Ду 250 Ру25 фл МЗТА | 82 034,16 Р | В наличии — 8 шт. | Температура рабочей среды | Область применения | Комплект поставки | Гарантия Гарантия Гарантийный срок со дня продажи. | Срок службы | Гарантия производителя Гарантия производителя Гарантийный срок со дня производства товара.
|  |  | 230 мм | от -40 до +425 oC | Для установки в качестве запорных устройств на технологических линиях по транспортировке жидких и газообразных неагрессивных нефтепродуктов, воды и пара | Задвижка в сборе | 3 года | 10 лет
Задвижка клиновая сталь 30с64нж Ду 300 Ру25 фл МЗТА | 112 809,36 Р | В наличии — 10 шт. | Масса нетто | Страна происхождения | Диаметр Диаметр Характеризует условный диаметр присоединяемого трубопровода, приблизительно равен внутреннему диаметру трубопровода, в мм | Давление Давление Характеризует максимальное допустимое давление рабочей среды, при котором будет обеспечена требуемая надежность и долговечность арматуры | Тип затвора Тип затвора Характеризует тип управления запорной арматурой (ручной, ручной редукторный, пневматический, электрический и т.п.) | Внешний диаметр присоединительных фланцев корпуса Внешний диаметр присоединительных фланцев корпуса Характеризует величину наружного диаметра присоединительных фланцев корпуса в мм | Диаметр присоединительных отверстий фланца корпуса | Класс герметичности затвора Класс герметичности затвора Характеризует величину утечки среды при закрытом запорном органе | Количество присоединительных отверстий фланца корпуса Количество присоединительных отверстий фланца корпуса Характеризует количество присоединительных отверстий одного присоединительного фланца корпуса. | Максимальная температура транспортировки | Минимальная температура транспортировки | Наработка на отказ Наработка на отказ Средняя наработка на отказ, циклов | Ресурс до списания Ресурс до списания Средний ресурс до списания, циклов | Строительная высота | Строительная длина Строительная длина Характеризует расстояние между зеркалами присоединительных фланцев арматуры, значение указано в мм | Температура рабочей среды | Область применения | Комплект поставки | Гарантия Гарантия Гарантийный срок со дня продажи.
|  |  | 3 года | 104 кг | Россия | Ду 150 | Ру25 | со штурвалом | 300 мм | 26 мм | класс А по ГОСТ P 54808-2011 | 8 шт | +50 оC | -50 оC | 500 циклов | 2500 циклов | 742 мм | 403 мм | от -40 до +425 oC | Для установки в качестве запорных устройств на технологических линиях по транспортировке жидких и газообразных неагрессивных нефтепродуктов, воды и пара | Задвижка в сборе
- | - | -
Задвижка сталь ЗКЛ2-25 30с964нж клиновая фл МЗТА |  | /data/thumbs/w500h800Nfltr_wmi/collections/24/55724/42341.jpg?hash=e47435 |  | /data/thumbs/w500h800Nfltr_wmi/collections/24/55724/42340.jpg?hash=774041
Описание
Бренд |  | Тип Тип Характеризует тип запорного органа арматуры. |  | Материал Материал Характеризует материал из которого выполнен корпус изделия. |  | Модель |  | Рабочая среда Рабочая среда Характеризует возможность установки на рабочую среду, движение которой может перекрывать данная арматура и при этом будет обеспечена требуемая герметичность и срок эксплуатации. |  | Тип присоединения Тип присоединения Характеризует способ присоединения к трубопроводу или технологической установке |  | Корпус |  | Конструкция шпинделя |  | Вид |  | Климатическое исполнение Климатическое исполнение Характеристика арматуры указывающая устойчивость к воздействию к окружающей среды. |  | Материал шпинделя Материал шпинделя Материал шпинделя |  | Направление подачи среды Направление подачи среды Направление потока рабочей среды |  | Фланцы корпуса |  | Инженерная система
МЗТА |  | клиновая |  | сталь |  | 30с964нж |  | вода, пар, масло, нефть, газ |  | фланцевое |  | сталь 25Л |  | выдвижной |  | ЗКЛ2-25 |  | У1 по ГОСТ 15150-69 |  | сталь 20Х13 |  | двустороннее |  | ГОСТ 33259-2015 |  | Водоснабжение, Отопление, Тепловые пункты, Пожаротушение
Варианты
Задвижка клиновая сталь 30с964нж Ду 50 Ру25 фл под эл/привод МЗТА | 10 109,16 Р | В наличии — 2 шт. | Масса нетто | Страна происхождения | Диаметр Диаметр Характеризует условный диаметр присоединяемого трубопровода, приблизительно равен внутреннему диаметру трубопровода, в мм | Давление Давление Характеризует максимальное допустимое давление рабочей среды, при котором будет обеспечена требуемая надежность и долговечность арматуры | Тип затвора Тип затвора Характеризует тип управления запорной арматурой (ручной, ручной редукторный, пневматический, электрический и т.п.) | Внешний диаметр присоединительных фланцев корпуса Внешний диаметр присоединительных фланцев корпуса Характеризует величину наружного диаметра присоединительных фланцев корпуса в мм | Диаметр присоединительных отверстий фланца корпуса | Класс герметичности затвора Класс герметичности затвора Характеризует величину утечки среды при закрытом запорном органе | Количество присоединительных отверстий фланца корпуса Количество присоединительных отверстий фланца корпуса Характеризует количество присоединительных отверстий одного присоединительного фланца корпуса. | Максимальное усилие на маховите для закрытия Максимальное усилие на маховите для закрытия Максимальное усилие на маховике, Н*м | Максимальная температура транспортировки | Минимальная температура транспортировки | Наработка на отказ Наработка на отказ Средняя наработка на отказ, циклов | Ресурс до списания Ресурс до списания Средний ресурс до списания, циклов | Строительная высота | Строительная длина Строительная длина Характеризует расстояние между зеркалами присоединительных фланцев арматуры, значение указано в мм | Температура рабочей среды | Область применения | Комплект поставки | Примечание | Гарантия Гарантия Гарантийный срок со дня продажи. | Срок службы | Гарантия производителя Гарантия производителя Гарантийный срок со дня производства товара.
|  |  | 19 кг | Россия | Ду 50 | Ру25 | под эл/привод | 160 мм | 18 мм | класс А по ГОСТ P 54808-2011 | 4 шт | 52 Н*м | +50 оC | -50 оC | 500 циклов | 2500 циклов | 303 мм | 180 мм | от -40 до +425 oC | Для установки в качестве запорных устройств на технологических линиях по транспортировке жидких и газообразных неагрессивных нефтепродуктов, воды и пара | Задвижка в сборе без электропривода | рекомендованный эл/привод ГЗ-А.70/24 (038-0042) "ГЗ Электропривод", Н-А2-04к (038-0002) "Тулаэлектропривод", Н-А2-05к (038-0004) "Тулаэлектропривод" | 3 года | 10 лет
Задвижка клиновая сталь 30с964нж Ду 80 Ру25 фл под эл/привод МЗТА | 12 352,32 Р | В наличии — 2 шт. | Масса нетто | Страна происхождения | Диаметр Диаметр Характеризует условный диаметр присоединяемого трубопровода, приблизительно равен внутреннему диаметру трубопровода, в мм | Давление Давление Характеризует максимальное допустимое давление рабочей среды, при котором будет обеспечена требуемая надежность и долговечность арматуры | Тип затвора Тип затвора Характеризует тип управления запорной арматурой (ручной, ручной редукторный, пневматический, электрический и т.п.) | Внешний диаметр присоединительных фланцев корпуса Внешний диаметр присоединительных фланцев корпуса Характеризует величину наружного диаметра присоединительных фланцев корпуса в мм | Диаметр присоединительных отверстий фланца корпуса | Класс герметичности затвора Класс герметичности затвора Характеризует величину утечки среды при закрытом запорном органе | Количество присоединительных отверстий фланца корпуса Количество присоединительных отверстий фланца корпуса Характеризует количество присоединительных отверстий одного присоединительного фланца корпуса. | Максимальное усилие на маховите для закрытия Максимальное усилие на маховите для закрытия Максимальное усилие на маховике, Н*м | Максимальная температура транспортировки | Минимальная температура транспортировки | Наработка на отказ Наработка на отказ Средняя наработка на отказ, циклов | Ресурс до списания Ресурс до списания Средний ресурс до списания, циклов | Строительная высота | Строительная длина Строительная длина Характеризует расстояние между зеркалами присоединительных фланцев арматуры, значение указано в мм | Температура рабочей среды | Область применения | Комплект поставки | Примечание | Гарантия Гарантия Гарантийный срок со дня продажи.
|  |  | 3 года | 29.28 кг | Россия | Ду 80 | Ру25 | под эл/привод | 195 мм | 18 мм | класс А по ГОСТ P 54808-2011 | 8 шт | 84 Н*м | +50 оC | -50 оC | 500 циклов | 2500 циклов | 349 мм | 210 мм | от -40 до +425 oC | Для установки в качестве запорных устройств на технологических линиях по транспортировке жидких и газообразных неагрессивных нефтепродуктов, воды и пара | Задвижка в сборе без электропривода | рекомендованный эл/привод ГЗ-А.70/24 (038-0042) "ГЗ Электропривод", Н-А2-10к (038-0005) "Тулаэлектропривод", Н-А2-11к "Тулаэлектропривод"
Задвижка клиновая сталь 30с964нж Ду 100 Ру25 фл под эл/привод МЗТА | 18 066,96 Р | В наличии — 1 шт. | Срок службы | Гарантия производителя Гарантия производителя Гарантийный срок со дня производства товара.
|  |  | 3 года | 10 лет
Задвижка клиновая сталь 30с964нж Ду 150 Ру25 фл под эл/привод МЗТА | 38 031,48 Р | В наличии — 5 шт. | Масса нетто | Страна происхождения | Диаметр Диаметр Характеризует условный диаметр присоединяемого трубопровода, приблизительно равен внутреннему диаметру трубопровода, в мм | Давление Давление Характеризует максимальное допустимое давление рабочей среды, при котором будет обеспечена требуемая надежность и долговечность арматуры | Тип затвора Тип затвора Характеризует тип управления запорной арматурой (ручной, ручной редукторный, пневматический, электрический и т.п.) | Внешний диаметр присоединительных фланцев корпуса Внешний диаметр присоединительных фланцев корпуса Характеризует величину наружного диаметра присоединительных фланцев корпуса в мм | Диаметр присоединительных отверстий фланца корпуса | Класс герметичности затвора Класс герметичности затвора Характеризует величину утечки среды при закрытом запорном органе | Количество присоединительных отверстий фланца корпуса Количество присоединительных отверстий фланца корпуса Характеризует количество присоединительных отверстий одного присоединительного фланца корпуса. | Максимальное усилие на маховите для закрытия Максимальное усилие на маховите для закрытия Максимальное усилие на маховике, Н*м | Максимальная температура транспортировки | Минимальная температура транспортировки | Наработка на отказ Наработка на отказ Средняя наработка на отказ, циклов | Ресурс до списания Ресурс до списания Средний ресурс до списания, циклов | Строительная высота | Строительная длина Строительная длина Характеризует расстояние между зеркалами присоединительных фланцев арматуры, значение указано в мм
|  |  | 3 года | 43.9 кг | Россия | Ду 100 | Ру25 | под эл/привод | 230 мм | 22 мм | класс А по ГОСТ P 54808-2011 | 8 шт | 100 Н*м | +50 оC | -50 оC | 500 циклов | 2500 циклов | 399 мм
Задвижка клиновая сталь 30с964нж Ду 200 Ру25 фл под эл/привод МЗТА | 58 840,44 Р | В наличии — 6 шт. | Температура рабочей среды | Область применения | Комплект поставки | Примечание | Гарантия Гарантия Гарантийный срок со дня продажи. | Срок службы | Гарантия производителя Гарантия производителя Гарантийный срок со дня производства товара.
|  |  | 230 мм | от -40 до +425 oC | Для установки в качестве запорных устройств на технологических линиях по транспортировке жидких и газообразных неагрессивных нефтепродуктов, воды и пара | Задвижка в сборе без электропривода | рекомендованный эл/привод ГЗ-А.100/24 (038-0045) "ГЗ Электропривод", Н-А2-10к (038-0005) "Тулаэлектропривод", Н-А2-11к "Тулаэлектропривод" | 3 года | 10 лет
Задвижка клиновая сталь 30с964нж Ду 250 Ру25 фл под эл/привод МЗТА | 92 628,96 Р | Под заказ | Масса нетто | Страна происхождения | Диаметр Диаметр Характеризует условный диаметр присоединяемого трубопровода, приблизительно равен внутреннему диаметру трубопровода, в мм | Давление Давление Характеризует максимальное допустимое давление рабочей среды, при котором будет обеспечена требуемая надежность и долговечность арматуры | Тип затвора Тип затвора Характеризует тип управления запорной арматурой (ручной, ручной редукторный, пневматический, электрический и т.п.) | Внешний диаметр присоединительных фланцев корпуса Внешний диаметр присоединительных фланцев корпуса Характеризует величину наружного диаметра присоединительных фланцев корпуса в мм | Диаметр присоединительных отверстий фланца корпуса | Класс герметичности затвора Класс герметичности затвора Характеризует величину утечки среды при закрытом запорном органе | Количество присоединительных отверстий фланца корпуса Количество присоединительных отверстий фланца корпуса Характеризует количество присоединительных отверстий одного присоединительного фланца корпуса. | Максимальное усилие на маховите для закрытия Максимальное усилие на маховите для закрытия Максимальное усилие на маховике, Н*м | Максимальная температура транспортировки | Минимальная температура транспортировки | Наработка на отказ Наработка на отказ Средняя наработка на отказ, циклов | Ресурс до списания Ресурс до списания Средний ресурс до списания, циклов | Строительная высота | Строительная длина Строительная длина Характеризует расстояние между зеркалами присоединительных фланцев арматуры, значение указано в мм | Температура рабочей среды | Область применения | Комплект поставки | Примечание | Гарантия Гарантия Гарантийный срок со дня продажи.
|  |  | 3 года | 96 кг | Россия | Ду 150 | Ру25 | под эл/привод | 300 мм | 26 мм | класс А по ГОСТ P 54808-2011 | 8 шт | 190 Н*м | +50 оC | -50 оC | 500 циклов | 2500 циклов | 577 мм | 403 мм | от -40 до +425 oC | Для установки в качестве запорных устройств на технологических линиях по транспортировке жидких и газообразных неагрессивных нефтепродуктов, воды и пара | Задвижка в сборе без электропривода | рекомендованный эл/привод ГЗ-Б.200/24 (038-0050) "ГЗ Электропривод", Н-Б1-02 (038-0200) "Тулаэлектропривод", Н-Б1-05 (038-0123) "Тулаэлектропривод"
Задвижка клиновая сталь 30с964нж Ду 300 Ру25 фл под эл/привод МЗТА | 122 811,96 Р | Под заказ | Срок службы | Гарантия производителя Гарантия производителя Гарантийный срок со дня производства товара.
|  |  | 3 года | 10 лет
Задвижка клиновая сталь 30с964нж Ду 400 Ру25 фл под эл/привод МЗТА | 278 925,36 Р | Под заказ | Масса нетто | Страна происхождения | Диаметр Диаметр Характеризует условный диаметр присоединяемого трубопровода, приблизительно равен внутреннему диаметру трубопровода, в мм | Давление Давление Характеризует максимальное допустимое давление рабочей среды, при котором будет обеспечена требуемая надежность и долговечность арматуры | Тип затвора Тип затвора Характеризует тип управления запорной арматурой (ручной, ручной редукторный, пневматический, электрический и т.п.) | Внешний диаметр присоединительных фланцев корпуса Внешний диаметр присоединительных фланцев корпуса Характеризует величину наружного диаметра присоединительных фланцев корпуса в мм | Диаметр присоединительных отверстий фланца корпуса | Класс герметичности затвора Класс герметичности затвора Характеризует величину утечки среды при закрытом запорном органе | Количество присоединительных отверстий фланца корпуса Количество присоединительных отверстий фланца корпуса Характеризует количество присоединительных отверстий одного присоединительного фланца корпуса. | Максимальное усилие на маховите для закрытия Максимальное усилие на маховите для закрытия Максимальное усилие на маховике, Н*м | Максимальная температура транспортировки | Минимальная температура транспортировки | Наработка на отказ Наработка на отказ Средняя наработка на отказ, циклов | Ресурс до списания Ресурс до списания Средний ресурс до списания, циклов | Строительная высота | Строительная длина Строительная длина Характеризует расстояние между зеркалами присоединительных фланцев арматуры, значение указано в мм | Температура рабочей среды | Область применения | Комплект поставки | Примечание | Гарантия Гарантия Гарантийный срок со дня продажи.
|  |  | 3 года | 151 кг | Россия | Ду 200 | Ру25 | под эл/привод | 360 мм | 26 мм | класс А по ГОСТ P 54808-2011 | 12 шт | 210 Н*м | +50 оC | -50 оC | 500 циклов | 2500 циклов | 690 мм | 419 мм | от -40 до +425 oC | Для установки в качестве запорных устройств на технологических линиях по транспортировке жидких и газообразных неагрессивных нефтепродуктов, воды и пара | Задвижки в сборе без электропривода на поддоне | рекомендованный эл/привод ГЗ-Б.200/24 (038-0050) "ГЗ Электропривод", Н-Б1-03 (038-0007) "Тулаэлектропривод", Н-Б1-06 "Тулаэлектропривод"
Задвижка клиновая сталь 30с964нж Ду 500 Ру25 фл под эл/привод МЗТА | 336 848,40 Р | Под заказ | Срок службы | Гарантия производителя Гарантия производителя Гарантийный срок со дня производства товара.
|  |  | 3 года | 10 лет
Задвижка клиновая сталь 30с964нж Ду 350 Ру25 фл под эл/привод МЗТА | 161 175,96 Р | Под заказ | Масса нетто | Страна происхождения | Диаметр Диаметр Характеризует условный диаметр присоединяемого трубопровода, приблизительно равен внутреннему диаметру трубопровода, в мм | Давление Давление Характеризует максимальное допустимое давление рабочей среды, при котором будет обеспечена требуемая надежность и долговечность арматуры | Тип затвора Тип затвора Характеризует тип управления запорной арматурой (ручной, ручной редукторный, пневматический, электрический и т.п.) | Внешний диаметр присоединительных фланцев корпуса Внешний диаметр присоединительных фланцев корпуса Характеризует величину наружного диаметра присоединительных фланцев корпуса в мм | Диаметр присоединительных отверстий фланца корпуса | Класс герметичности затвора Класс герметичности затвора Характеризует величину утечки среды при закрытом запорном органе | Количество присоединительных отверстий фланца корпуса Количество присоединительных отверстий фланца корпуса Характеризует количество присоединительных отверстий одного присоединительного фланца корпуса. | Максимальное усилие на маховите для закрытия Максимальное усилие на маховите для закрытия Максимальное усилие на маховике, Н*м | Максимальная температура транспортировки | Минимальная температура транспортировки | Наработка на отказ Наработка на отказ Средняя наработка на отказ, циклов | Ресурс до списания Ресурс до списания Средний ресурс до списания, циклов | Строительная высота | Строительная длина Строительная длина Характеризует расстояние между зеркалами присоединительных фланцев арматуры, значение указано в мм | Температура рабочей среды | Примечание | Гарантия Гарантия Гарантийный срок со дня продажи.
|  |  | 3 года | 260 кг | Россия | Ду 250 | Ру25 | под эл/привод | 425 мм | 30 мм | класс А по ГОСТ P 54808-2011 | 12 шт | 280 Н*м | +50 оC | -50 оC | 500 циклов | 2500 циклов | 838 мм | 457 мм | от -40 до +425 oC | рекомендованный эл/привод ГЗ-Б.300/24 (038-0055) "ГЗ Электропривод", Н-Б1-03 (038-0007) "Тулаэлектропривод", Н-Б1-06 "Тулаэлектропривод"
Задвижка клиновая сталь 30с964нж Ду 600 Ру25 фл под эл/привод присоединение по ОСТ «Г» МЗТА | 532 263,60 Р | Под заказ | Срок службы | Гарантия производителя Гарантия производителя Гарантийный срок со дня производства товара.
|  |  | 3 года | 10 лет
Задвижка клиновая сталь 30с964нж Ду 700 Ру25 фл под эл/привод присоединение по ОСТ «Д» МЗТА | 697 505,88 Р | Под заказ | Масса нетто | Страна происхождения | Диаметр Диаметр Характеризует условный диаметр присоединяемого трубопровода, приблизительно равен внутреннему диаметру трубопровода, в мм | Давление Давление Характеризует максимальное допустимое давление рабочей среды, при котором будет обеспечена требуемая надежность и долговечность арматуры | Тип затвора Тип затвора Характеризует тип управления запорной арматурой (ручной, ручной редукторный, пневматический, электрический и т.п.) | Внешний диаметр присоединительных фланцев корпуса Внешний диаметр присоединительных фланцев корпуса Характеризует величину наружного диаметра присоединительных фланцев корпуса в мм | Диаметр присоединительных отверстий фланца корпуса | Класс герметичности затвора Класс герметичности затвора Характеризует величину утечки среды при закрытом запорном органе | Количество присоединительных отверстий фланца корпуса Количество присоединительных отверстий фланца корпуса Характеризует количество присоединительных отверстий одного присоединительного фланца корпуса. | Максимальное усилие на маховите для закрытия Максимальное усилие на маховите для закрытия Максимальное усилие на маховике, Н*м | Максимальная температура транспортировки | Минимальная температура транспортировки | Наработка на отказ Наработка на отказ Средняя наработка на отказ, циклов | Ресурс до списания Ресурс до списания Средний ресурс до списания, циклов | Строительная высота | Строительная длина Строительная длина Характеризует расстояние между зеркалами присоединительных фланцев арматуры, значение указано в мм | Температура рабочей среды | Примечание | Гарантия Гарантия Гарантийный срок со дня продажи.
|  |  | 3 года | 355 кг | Россия | Ду 300 | Ру25 | под эл/привод | 485 мм | 30 мм | класс А по ГОСТ P 54808-2011 | 16 шт | 300 Н*м | +50 оC | -50 оC | 500 циклов | 2500 циклов | 986 мм | 500 мм | от -40 до +425 oC | рекомендованный эл/привод ГЗ-Б.300/24 (038-0055) "ГЗ Электропривод", Н-Б1-03 (038-0007) "Тулаэлектропривод", Н-Б1-06 "Тулаэлектропривод"
Задвижка клиновая сталь 30с964нж Ду 800 Ру25 фл под эл/привод МЗТА | 1 051 667,16 Р | Под заказ | Срок службы | Гарантия производителя Гарантия производителя Гарантийный срок со дня производства товара.
|  |  | 3 года | 10 лет
Задвижка клиновая сталь 30с964нж Ду 900 Ру25 фл под эл/привод МЗТА | 1 322 207,40 Р | Под заказ | Масса нетто | Страна происхождения | Диаметр Диаметр Характеризует условный диаметр присоединяемого трубопровода, приблизительно равен внутреннему диаметру трубопровода, в мм | Давление Давление Характеризует максимальное допустимое давление рабочей среды, при котором будет обеспечена требуемая надежность и долговечность арматуры | Тип затвора Тип затвора Характеризует тип управления запорной арматурой (ручной, ручной редукторный, пневматический, электрический и т.п.) | Внешний диаметр присоединительных фланцев корпуса Внешний диаметр присоединительных фланцев корпуса Характеризует величину наружного диаметра присоединительных фланцев корпуса в мм | Диаметр присоединительных отверстий фланца корпуса | Класс герметичности затвора Класс герметичности затвора Характеризует величину утечки среды при закрытом запорном органе | Количество присоединительных отверстий фланца корпуса Количество присоединительных отверстий фланца корпуса Характеризует количество присоединительных отверстий одного присоединительного фланца корпуса. | Максимальная температура транспортировки | Минимальная температура транспортировки | Наработка на отказ Наработка на отказ Средняя наработка на отказ, циклов | Ресурс до списания Ресурс до списания Средний ресурс до списания, циклов | Строительная высота | Строительная длина Строительная длина Характеризует расстояние между зеркалами присоединительных фланцев арматуры, значение указано в мм | Температура рабочей среды | Примечание | Гарантия Гарантия Гарантийный срок со дня продажи.
|  |  | 3 года | 640 кг | Россия | Ду 400 | Ру25 | под эл/привод | 520 мм | 33 мм | класс А по ГОСТ P 54808-2011 | 16 шт | +50 оC | -50 оC | 500 циклов | 2500 циклов | 1205 мм | 550 мм | от -40 до +425 oC | рекомендованный эл/привод ГЗ-В.900/24 (038-0286) "ГЗ Электропривод", Н-В-16 "Тулаэлектропривод", Н-В-19 "Тулаэлектропривод"
Задвижка клиновая сталь 30с964нж Ду 1000 Ру25 фл под эл/привод МЗТА | 1 779 684,24 Р | Под заказ | Срок службы | Гарантия производителя Гарантия производителя Гарантийный срок со дня производства товара.
|  |  | 3 года | 10 лет
Задвижка клиновая сталь 30с964нж Ду 1200 Ру25 фл под эл/привод МЗТА | 3 133 638,24 Р | Под заказ | Масса нетто | Страна происхождения | Диаметр Диаметр Характеризует условный диаметр присоединяемого трубопровода, приблизительно равен внутреннему диаметру трубопровода, в мм | Давление Давление Характеризует максимальное допустимое давление рабочей среды, при котором будет обеспечена требуемая надежность и долговечность арматуры | Тип затвора Тип затвора Характеризует тип управления запорной арматурой (ручной, ручной редукторный, пневматический, электрический и т.п.) | Внешний диаметр присоединительных фланцев корпуса Внешний диаметр присоединительных фланцев корпуса Характеризует величину наружного диаметра присоединительных фланцев корпуса в мм | Диаметр присоединительных отверстий фланца корпуса | Класс герметичности затвора Класс герметичности затвора Характеризует величину утечки среды при закрытом запорном органе | Количество присоединительных отверстий фланца корпуса Количество присоединительных отверстий фланца корпуса Характеризует количество присоединительных отверстий одного присоединительного фланца корпуса. | Максимальное усилие на маховите для закрытия Максимальное усилие на маховите для закрытия Максимальное усилие на маховике, Н*м | Максимальная температура транспортировки | Минимальная температура транспортировки | Наработка на отказ Наработка на отказ Средняя наработка на отказ, циклов | Ресурс до списания Ресурс до списания Средний ресурс до списания, циклов | Строительная высота | Строительная длина Строительная длина Характеризует расстояние между зеркалами присоединительных фланцев арматуры, значение указано в мм | Температура рабочей среды | Примечание | Гарантия Гарантия Гарантийный срок со дня продажи.
|  |  | 3 года | 1135 кг | Россия | Ду 500 | Ру25 | под эл/привод | 610 мм | 39 мм | класс B по ГОСТ Р 54808-2011 | 16 шт | 1000 Н*м | +50 оC | -50 оC | 500 циклов | 2500 циклов | 1425 мм | 600 мм | от -40 до +425 oC | рекомендованный эл/привод ГЗ-Г.2500/24 (038-0032) "ГЗ Электропривод", Н-Г-03 (038-0008) "Тулаэлектропривод", Н-Г-06 "Тулаэлектропривод"
- | - | -
Задвижка сталь ЗКЛ2-40 30с15нж клиновая фл МЗТА |  | /data/thumbs/w500h800Nfltr_wmi/collections/27/55727/49198.jpg?hash=9c6fe7 |  | /data/thumbs/w500h800Nf_pngfltr_wmi/collections/27/55727/114238.png?hash=3db152
Описание
Бренд |  | Тип Тип Характеризует тип запорного органа арматуры. |  | Материал Материал Характеризует материал из которого выполнен корпус изделия. |  | Модель |  | Рабочая среда Рабочая среда Характеризует возможность установки на рабочую среду, движение которой может перекрывать данная арматура и при этом будет обеспечена требуемая герметичность и срок эксплуатации. |  | Тип присоединения Тип присоединения Характеризует способ присоединения к трубопроводу или технологической установке |  | Корпус |  | Конструкция шпинделя |  | Вид |  | Климатическое исполнение Климатическое исполнение Характеристика арматуры указывающая устойчивость к воздействию к окружающей среды. |  | Материал шпинделя Материал шпинделя Материал шпинделя |  | Направление подачи среды Направление подачи среды Направление потока рабочей среды |  | Фланцы корпуса |  | Инженерная система
МЗТА |  | клиновая |  | сталь |  | 30с15нж |  | вода, пар, масло, нефть, газ |  | фланцевое |  | сталь 25Л |  | выдвижной |  | ЗКЛ2-40 |  | У1 по ГОСТ 15150-69 |  | сталь 20Х13 |  | двустороннее |  | ГОСТ 33259-2015 |  | Водоснабжение, Отопление, Тепловые пункты, Пожаротушение
Варианты
Задвижка клиновая сталь 30с15нж Ду 50 Ру40 фл МЗТА | 8 428,92 Р | В наличии — 4 шт. | Масса нетто | Страна происхождения | Диаметр Диаметр Характеризует условный диаметр присоединяемого трубопровода, приблизительно равен внутреннему диаметру трубопровода, в мм | Давление Давление Характеризует максимальное допустимое давление рабочей среды, при котором будет обеспечена требуемая надежность и долговечность арматуры | Тип затвора Тип затвора Характеризует тип управления запорной арматурой (ручной, ручной редукторный, пневматический, электрический и т.п.) | Внешний диаметр присоединительных фланцев корпуса Внешний диаметр присоединительных фланцев корпуса Характеризует величину наружного диаметра присоединительных фланцев корпуса в мм | Диаметр присоединительных отверстий фланца корпуса | Класс герметичности затвора Класс герметичности затвора Характеризует величину утечки среды при закрытом запорном органе | Количество присоединительных отверстий фланца корпуса Количество присоединительных отверстий фланца корпуса Характеризует количество присоединительных отверстий одного присоединительного фланца корпуса. | Максимальная температура транспортировки | Минимальная температура транспортировки | Наработка на отказ Наработка на отказ Средняя наработка на отказ, циклов | Ресурс до списания Ресурс до списания Средний ресурс до списания, циклов | Строительная высота | Строительная длина Строительная длина Характеризует расстояние между зеркалами присоединительных фланцев арматуры, значение указано в мм | Температура рабочей среды | Область применения | Комплект поставки | Гарантия Гарантия Гарантийный срок со дня продажи. | Срок службы | Гарантия производителя Гарантия производителя Гарантийный срок со дня производства товара.
|  |  | 19.86 кг | Россия | Ду 50 | Ру40 | со штурвалом | 160 мм | 18 мм | класс А по ГОСТ P 54808-2011 | 4 шт | +50 оC | -50 оC | 500 циклов | 2500 циклов | 385 мм | 250 мм | от -40 до +425 oC | Запорный орган на трубопроводах воды, пара, жидких и газообразных нефтепродуктов | Задвижка в сборе | 3 года | 10 лет
Задвижка клиновая сталь 30с15нж Ду 80 Ру40 фл МЗТА | 15 168,84 Р | Ожидает поступления | Масса нетто | Страна происхождения | Диаметр Диаметр Характеризует условный диаметр присоединяемого трубопровода, приблизительно равен внутреннему диаметру трубопровода, в мм | Давление Давление Характеризует максимальное допустимое давление рабочей среды, при котором будет обеспечена требуемая надежность и долговечность арматуры | Тип затвора Тип затвора Характеризует тип управления запорной арматурой (ручной, ручной редукторный, пневматический, электрический и т.п.) | Внешний диаметр присоединительных фланцев корпуса Внешний диаметр присоединительных фланцев корпуса Характеризует величину наружного диаметра присоединительных фланцев корпуса в мм | Диаметр присоединительных отверстий фланца корпуса | Класс герметичности затвора Класс герметичности затвора Характеризует величину утечки среды при закрытом запорном органе | Количество присоединительных отверстий фланца корпуса Количество присоединительных отверстий фланца корпуса Характеризует количество присоединительных отверстий одного присоединительного фланца корпуса. | Максимальная температура транспортировки | Минимальная температура транспортировки | Наработка на отказ Наработка на отказ Средняя наработка на отказ, циклов | Ресурс до списания Ресурс до списания Средний ресурс до списания, циклов | Строительная высота | Строительная длина Строительная длина Характеризует расстояние между зеркалами присоединительных фланцев арматуры, значение указано в мм | Температура рабочей среды | Область применения | Комплект поставки | Гарантия Гарантия Гарантийный срок со дня продажи.
|  |  | 3 года | 39 кг | Россия | Ду 80 | Ру40 | со штурвалом | 195 мм | 18 мм | класс А по ГОСТ P 54808-2011 | 8 шт | +50 оC | -50 оC | 500 циклов | 2500 циклов | 506 мм | 310 мм | от -40 до +425 oC | Запорный орган на трубопроводах воды, пара, жидких и газообразных нефтепродуктов | Задвижка в сборе
Задвижка клиновая сталь 30с15нж Ду 100 Ру40 фл МЗТА | 20 670,48 Р | В наличии — 11 шт. | Срок службы | Гарантия производителя Гарантия производителя Гарантийный срок со дня производства товара.
|  |  | 3 года | 10 лет
Задвижка клиновая сталь 30с15нж Ду 150 Ру40 фл МЗТА . | 43 848,12 Р | В наличии — 10 шт. | Масса нетто | Страна происхождения | Диаметр Диаметр Характеризует условный диаметр присоединяемого трубопровода, приблизительно равен внутреннему диаметру трубопровода, в мм | Давление Давление Характеризует максимальное допустимое давление рабочей среды, при котором будет обеспечена требуемая надежность и долговечность арматуры | Тип затвора Тип затвора Характеризует тип управления запорной арматурой (ручной, ручной редукторный, пневматический, электрический и т.п.) | Внешний диаметр присоединительных фланцев корпуса Внешний диаметр присоединительных фланцев корпуса Характеризует величину наружного диаметра присоединительных фланцев корпуса в мм | Диаметр присоединительных отверстий фланца корпуса | Класс герметичности затвора Класс герметичности затвора Характеризует величину утечки среды при закрытом запорном органе | Количество присоединительных отверстий фланца корпуса Количество присоединительных отверстий фланца корпуса Характеризует количество присоединительных отверстий одного присоединительного фланца корпуса. | Максимальная температура транспортировки | Минимальная температура транспортировки | Наработка на отказ Наработка на отказ Средняя наработка на отказ, циклов | Ресурс до списания Ресурс до списания Средний ресурс до списания, циклов | Строительная высота | Строительная длина Строительная длина Характеризует расстояние между зеркалами присоединительных фланцев арматуры, значение указано в мм | Температура рабочей среды | Область применения | Комплект поставки | Гарантия Гарантия Гарантийный срок со дня продажи.
|  |  | 3 года | 51.46 кг | Россия | Ду 100 | Ру40 | со штурвалом | 230 мм | 22 мм | класс А по ГОСТ P 54808-2011 | 8 шт | +50 оC | -50 оC | 500 циклов | 2500 циклов | 590 мм | 350 мм | от -40 до +425 oC | Запорный орган на трубопроводах воды, пара, жидких и газообразных нефтепродуктов | Задвижка в сборе
Задвижка клиновая сталь 30с15нж Ду 200 Ру40 фл МЗТА | 70 352,64 Р | В наличии — 2 шт. | Срок службы | Гарантия производителя Гарантия производителя Гарантийный срок со дня производства товара.
|  |  | 3 года | 10 лет
Задвижка клиновая сталь 30с15нж Ду 250 Ру40 фл МЗТА | 110 990,52 Р | Под заказ | Масса нетто | Страна происхождения | Диаметр Диаметр Характеризует условный диаметр присоединяемого трубопровода, приблизительно равен внутреннему диаметру трубопровода, в мм | Давление Давление Характеризует максимальное допустимое давление рабочей среды, при котором будет обеспечена требуемая надежность и долговечность арматуры | Тип затвора Тип затвора Характеризует тип управления запорной арматурой (ручной, ручной редукторный, пневматический, электрический и т.п.) | Артикул | Внешний диаметр присоединительных фланцев корпуса Внешний диаметр присоединительных фланцев корпуса Характеризует величину наружного диаметра присоединительных фланцев корпуса в мм | Диаметр присоединительных отверстий фланца корпуса | Класс герметичности затвора Класс герметичности затвора Характеризует величину утечки среды при закрытом запорном органе | Количество присоединительных отверстий фланца корпуса Количество присоединительных отверстий фланца корпуса Характеризует количество присоединительных отверстий одного присоединительного фланца корпуса. | Максимальная температура транспортировки | Минимальная температура транспортировки | Наработка на отказ Наработка на отказ Средняя наработка на отказ, циклов | Ресурс до списания Ресурс до списания Средний ресурс до списания, циклов | Строительная высота | Строительная длина Строительная длина Характеризует расстояние между зеркалами присоединительных фланцев арматуры, значение указано в мм | Температура рабочей среды | Область применения | Комплект поставки | Гарантия Гарантия Гарантийный срок со дня продажи.
|  |  | 3 года | 105 кг | Россия | Ду 150 | Ру40 | со штурвалом | . | 300 мм | 26 мм | класс А по ГОСТ P 54808-2011 | 8 шт | +50 оC | -50 оC | 500 циклов | 2500 циклов | 828 мм | 450 мм | от -40 до +425 oC | Запорный орган на трубопроводах воды, пара, жидких и газообразных нефтепродуктов | Задвижка в сборе
Задвижка клиновая сталь 30с15нж Ду 300 Ру40 фл МЗТА | 183 323,88 Р | Под заказ | Срок службы | Гарантия производителя Гарантия производителя Гарантийный срок со дня производства товара.
|  |  | 3 года | 10 лет
Задвижка клиновая сталь 30с15нж Ду 50 Ру40 фл короткая МЗТА | 9 035,64 Р | Под заказ | Масса нетто | Страна происхождения | Диаметр Диаметр Характеризует условный диаметр присоединяемого трубопровода, приблизительно равен внутреннему диаметру трубопровода, в мм | Давление Давление Характеризует максимальное допустимое давление рабочей среды, при котором будет обеспечена требуемая надежность и долговечность арматуры | Тип затвора Тип затвора Характеризует тип управления запорной арматурой (ручной, ручной редукторный, пневматический, электрический и т.п.) | Внешний диаметр присоединительных фланцев корпуса Внешний диаметр присоединительных фланцев корпуса Характеризует величину наружного диаметра присоединительных фланцев корпуса в мм | Диаметр присоединительных отверстий фланца корпуса | Класс герметичности затвора Класс герметичности затвора Характеризует величину утечки среды при закрытом запорном органе | Количество присоединительных отверстий фланца корпуса Количество присоединительных отверстий фланца корпуса Характеризует количество присоединительных отверстий одного присоединительного фланца корпуса. | Максимальная температура транспортировки | Минимальная температура транспортировки | Наработка на отказ Наработка на отказ Средняя наработка на отказ, циклов | Ресурс до списания Ресурс до списания Средний ресурс до списания, циклов | Строительная высота | Строительная длина Строительная длина Характеризует расстояние между зеркалами присоединительных фланцев арматуры, значение указано в мм | Температура рабочей среды | Область применения | Комплект поставки | Гарантия Гарантия Гарантийный срок со дня продажи.
|  |  | 3 года | 161.5 кг | Россия | Ду 200 | Ру40 | со штурвалом | 375 мм | 30 мм | класс А по ГОСТ P 54808-2011 | 12 шт | +50 оC | -50 оC | 500 циклов | 2500 циклов | 1010 мм | 419 мм | от -40 до +425 oC | Запорный орган на трубопроводах воды, пара, жидких и газообразных нефтепродуктов | Задвижка в сборе
Задвижка клиновая сталь 30с15нж Ду 80 Ру40 фл короткая МЗТА | 15 937,44 Р | Под заказ | Срок службы | Гарантия производителя Гарантия производителя Гарантийный срок со дня производства товара.
|  |  | 3 года | 10 лет
Задвижка клиновая сталь 30с15нж Ду 100 Ру40 фл короткая МЗТА | 22 649,64 Р | Под заказ | Масса нетто | Страна происхождения | Диаметр Диаметр Характеризует условный диаметр присоединяемого трубопровода, приблизительно равен внутреннему диаметру трубопровода, в мм | Давление Давление Характеризует максимальное допустимое давление рабочей среды, при котором будет обеспечена требуемая надежность и долговечность арматуры | Тип затвора Тип затвора Характеризует тип управления запорной арматурой (ручной, ручной редукторный, пневматический, электрический и т.п.) | Внешний диаметр присоединительных фланцев корпуса Внешний диаметр присоединительных фланцев корпуса Характеризует величину наружного диаметра присоединительных фланцев корпуса в мм | Диаметр присоединительных отверстий фланца корпуса | Класс герметичности затвора Класс герметичности затвора Характеризует величину утечки среды при закрытом запорном органе | Количество присоединительных отверстий фланца корпуса Количество присоединительных отверстий фланца корпуса Характеризует количество присоединительных отверстий одного присоединительного фланца корпуса. | Максимальная температура транспортировки | Минимальная температура транспортировки | Наработка на отказ Наработка на отказ Средняя наработка на отказ, циклов | Ресурс до списания Ресурс до списания Средний ресурс до списания, циклов | Строительная высота | Строительная длина Строительная длина Характеризует расстояние между зеркалами присоединительных фланцев арматуры, значение указано в мм | Температура рабочей среды | Область применения | Гарантия Гарантия Гарантийный срок со дня продажи.
|  |  | 3 года | 250 кг | Россия | Ду 250 | Ру40 | со штурвалом | 445 мм | 33 мм | класс А по ГОСТ P 54808-2011 | 12 шт | +50 оC | -50 оC | 500 циклов | 2500 циклов | 1368 мм | 457 мм | от -40 до +425 oC | Запорный орган на трубопроводах воды, пара, жидких и газообразных нефтепродуктов
Задвижка клиновая сталь 30с15нж Ду 150 Ру40 фл короткая МЗТА | 44 107,68 Р | Под заказ | Срок службы | Гарантия производителя Гарантия производителя Гарантийный срок со дня производства товара.
|  |  | 3 года | 10 лет
- | - | -
Задвижка клиновая сталь 31с18нж Ду 50 Ру63 фл АРЗИЛ |  | /data/thumbs/w500h800Nfltr_wmi/collections/30/55730/89719.jpg?hash=7ab85f |  | 2 667,36 Р
Описание
Номенклатурный номер |  | Бренд |  | Тип Тип Характеризует тип запорного органа арматуры. |  | Материал Материал Характеризует материал из которого выполнен корпус изделия. |  | Модель |  | Рабочая среда Рабочая среда Характеризует возможность установки на рабочую среду, движение которой может перекрывать данная арматура и при этом будет обеспечена требуемая герметичность и срок эксплуатации. |  | Тип присоединения Тип присоединения Характеризует способ присоединения к трубопроводу или технологической установке |  | Корпус |  | Конструкция шпинделя |  | Вид |  | Климатическое исполнение Климатическое исполнение Характеристика арматуры указывающая устойчивость к воздействию к окружающей среды. |  | Материал шпинделя Материал шпинделя Материал шпинделя |  | Направление подачи среды Направление подачи среды Направление потока рабочей среды |  | Инженерная система |  | Масса нетто |  | Страна происхождения |  | Диаметр Диаметр Характеризует условный диаметр присоединяемого трубопровода, приблизительно равен внутреннему диаметру трубопровода, в мм |  | Давление Давление Характеризует максимальное допустимое давление рабочей среды, при котором будет обеспечена требуемая надежность и долговечность арматуры |  | Тип затвора Тип затвора Характеризует тип управления запорной арматурой (ручной, ручной редукторный, пневматический, электрический и т.п.) |  | Максимальная температура транспортировки |  | Минимальная температура транспортировки |  | Наработка на отказ Наработка на отказ Средняя наработка на отказ, циклов | Ресурс до списания Ресурс до списания Средний ресурс до списания, циклов | Температура рабочей среды | Область применения | Комплект поставки | Гарантия Гарантия Гарантийный срок со дня продажи. | Срок службы
007-0236 |  | АРЗИЛ |  | клиновая |  | сталь |  | 31с18нж |  | пар, вода |  | фланцевое |  | сталь 25Л |  | выдвижной |  | ЗКЛ2-63 |  | У1 по ГОСТ 15150-69 |  | сталь 20Х13 |  | двустороннее |  | Водоснабжение, Отопление, Тепловые пункты, Пожаротушение |  | 35.74 кг |  | Россия |  | Ду 50 |  | Ру63 |  | со штурвалом |  | +50 оC |  | -50 оC |  | 550 циклов | 2500 циклов | до +400 oC | Запорный орган на трубопроводах воды и пара | Задвижка в сборе | 12 месяцев | 12 лет
Варианты
- | - | -
Задвижка сталь 30с64нж клиновая фл |  | /data/thumbs/w500h800Nf_pngfltr_wmi/collections/17/58917/38641.png?hash=cdc801&t=1510314444
Описание
Бренд |  | Тип Тип Характеризует тип запорного органа арматуры. |  | Материал Материал Характеризует материал из которого выполнен корпус изделия. |  | Модель |  | Рабочая среда Рабочая среда Характеризует возможность установки на рабочую среду, движение которой может перекрывать данная арматура и при этом будет обеспечена требуемая герметичность и срок эксплуатации. |  | Тип присоединения Тип присоединения Характеризует способ присоединения к трубопроводу или технологической установке |  | Инженерная система
No name |  | клиновая |  | сталь |  | 30с64нж |  |  |  | фланцевое |  | Водоснабжение, Отопление, Тепловые пункты, Пожаротушение
Варианты
Задвижка клиновая сталь 30с64нж Ду 50 Ру25 фл | 4 096,20 Р | Ожидает поступления | Масса нетто | Страна происхождения | Диаметр Диаметр Характеризует условный диаметр присоединяемого трубопровода, приблизительно равен внутреннему диаметру трубопровода, в мм | Давление Давление Характеризует максимальное допустимое давление рабочей среды, при котором будет обеспечена требуемая надежность и долговечность арматуры | Тип затвора Тип затвора Характеризует тип управления запорной арматурой (ручной, ручной редукторный, пневматический, электрический и т.п.) | Строительная длина Строительная длина Характеризует расстояние между зеркалами присоединительных фланцев арматуры, значение указано в мм
|  |  | 14.2 кг | Китай | Ду 50 | Ру25 | со штурвалом | 180 мм
Задвижка клиновая сталь 30с64нж Ду 80 Ру25 фл | 5 870,04 Р | Ожидает поступления | Масса нетто | Страна происхождения | Диаметр Диаметр Характеризует условный диаметр присоединяемого трубопровода, приблизительно равен внутреннему диаметру трубопровода, в мм | Давление Давление Характеризует максимальное допустимое давление рабочей среды, при котором будет обеспечена требуемая надежность и долговечность арматуры | Тип затвора Тип затвора Характеризует тип управления запорной арматурой (ручной, ручной редукторный, пневматический, электрический и т.п.) | Строительная длина Строительная длина Характеризует расстояние между зеркалами присоединительных фланцев арматуры, значение указано в мм
|  |  | 20.6 кг | Китай | Ду 80 | Ру25 | со штурвалом | 210 мм
Задвижка клиновая сталь 30с64нж Ду 100 Ру25 фл | 8 061,24 Р | Ожидает поступления | Масса нетто | Страна происхождения | Диаметр Диаметр Характеризует условный диаметр присоединяемого трубопровода, приблизительно равен внутреннему диаметру трубопровода, в мм | Давление Давление Характеризует максимальное допустимое давление рабочей среды, при котором будет обеспечена требуемая надежность и долговечность арматуры | Тип затвора Тип затвора Характеризует тип управления запорной арматурой (ручной, ручной редукторный, пневматический, электрический и т.п.) | Строительная длина Строительная длина Характеризует расстояние между зеркалами присоединительных фланцев арматуры, значение указано в мм
|  |  | 30 кг | Китай | Ду 100 | Ру25 | со штурвалом | 230 мм
Задвижка клиновая сталь 30с64нж Ду 150 Ру25 фл | 16 551 Р | Ожидает поступления | Масса нетто | Страна происхождения | Диаметр Диаметр Характеризует условный диаметр присоединяемого трубопровода, приблизительно равен внутреннему диаметру трубопровода, в мм | Давление Давление Характеризует максимальное допустимое давление рабочей среды, при котором будет обеспечена требуемая надежность и долговечность арматуры | Тип затвора Тип затвора Характеризует тип управления запорной арматурой (ручной, ручной редукторный, пневматический, электрический и т.п.) | Строительная длина Строительная длина Характеризует расстояние между зеркалами присоединительных фланцев арматуры, значение указано в мм
|  |  | 59.1 кг | Китай | Ду 150 | Ру25 | со штурвалом | 280 мм
Задвижка клиновая сталь 30с64нж Ду 200 Ру25 фл | 24 604,32 Р | Ожидает поступления | Масса нетто | Страна происхождения | Диаметр Диаметр Характеризует условный диаметр присоединяемого трубопровода, приблизительно равен внутреннему диаметру трубопровода, в мм | Давление Давление Характеризует максимальное допустимое давление рабочей среды, при котором будет обеспечена требуемая надежность и долговечность арматуры | Тип затвора Тип затвора Характеризует тип управления запорной арматурой (ручной, ручной редукторный, пневматический, электрический и т.п.) | Строительная длина Строительная длина Характеризует расстояние между зеркалами присоединительных фланцев арматуры, значение указано в мм
|  |  | 85.9 кг | Китай | Ду 200 | Ру25 | со штурвалом | 330 мм
Задвижка клиновая сталь 30с64нж Ду 250 Ру25 фл . | 46 957,92 Р | Ожидает поступления | Масса нетто | Страна происхождения | Диаметр Диаметр Характеризует условный диаметр присоединяемого трубопровода, приблизительно равен внутреннему диаметру трубопровода, в мм | Давление Давление Характеризует максимальное допустимое давление рабочей среды, при котором будет обеспечена требуемая надежность и долговечность арматуры | Тип затвора Тип затвора Характеризует тип управления запорной арматурой (ручной, ручной редукторный, пневматический, электрический и т.п.) | Строительная длина Строительная длина Характеризует расстояние между зеркалами присоединительных фланцев арматуры, значение указано в мм
|  |  | 145 кг | Китай | Ду 250 | Ру25 | со штурвалом | 450 мм
Задвижка клиновая сталь 30с64нж Ду 300 Ру25 фл | 61 878 Р | Ожидает поступления | Масса нетто | Страна происхождения | Диаметр Диаметр Характеризует условный диаметр присоединяемого трубопровода, приблизительно равен внутреннему диаметру трубопровода, в мм | Давление Давление Характеризует максимальное допустимое давление рабочей среды, при котором будет обеспечена требуемая надежность и долговечность арматуры | Тип затвора Тип затвора Характеризует тип управления запорной арматурой (ручной, ручной редукторный, пневматический, электрический и т.п.) | Строительная длина Строительная длина Характеризует расстояние между зеркалами присоединительных фланцев арматуры, значение указано в мм
|  |  | 190 кг | Китай | Ду 300 | Ру25 | со штурвалом | 500 мм
- | - | -
Задвижка сталь 30с15нж клиновая фл |  | /data/thumbs/w500h800Nf_pngfltr_wmi/collections/17/58917/38641.png?hash=cdc801&t=1510314444
Описание
Бренд |  | Тип Тип Характеризует тип запорного органа арматуры. |  | Материал Материал Характеризует материал из которого выполнен корпус изделия. |  | Модель |  | Рабочая среда Рабочая среда Характеризует возможность установки на рабочую среду, движение которой может перекрывать данная арматура и при этом будет обеспечена требуемая герметичность и срок эксплуатации. |  | Тип присоединения Тип присоединения Характеризует способ присоединения к трубопроводу или технологической установке |  | Корпус |  | Инженерная система
No name |  | клиновая |  | сталь |  | 30с15нж |  |  |  | фланцевое |  | Ст20 |  | Водоснабжение, Отопление, Тепловые пункты, Пожаротушение
Варианты
Задвижка клиновая сталь 30с15нж Ду 50 Ру40 фл | 5 386,08 Р | Ожидает поступления | Масса нетто | Страна происхождения | Диаметр Диаметр Характеризует условный диаметр присоединяемого трубопровода, приблизительно равен внутреннему диаметру трубопровода, в мм | Давление Давление Характеризует максимальное допустимое давление рабочей среды, при котором будет обеспечена требуемая надежность и долговечность арматуры | Тип затвора Тип затвора Характеризует тип управления запорной арматурой (ручной, ручной редукторный, пневматический, электрический и т.п.) | Строительная длина Строительная длина Характеризует расстояние между зеркалами присоединительных фланцев арматуры, значение указано в мм
|  |  | 18 кг | Китай | Ду 50 | Ру40 | со штурвалом | 250 мм
Задвижка клиновая сталь 30с15нж Ду 80 Ру40 фл | 10 590,36 Р | Ожидает поступления | Масса нетто | Страна происхождения | Диаметр Диаметр Характеризует условный диаметр присоединяемого трубопровода, приблизительно равен внутреннему диаметру трубопровода, в мм | Давление Давление Характеризует максимальное допустимое давление рабочей среды, при котором будет обеспечена требуемая надежность и долговечность арматуры | Тип затвора Тип затвора Характеризует тип управления запорной арматурой (ручной, ручной редукторный, пневматический, электрический и т.п.) | Строительная длина Строительная длина Характеризует расстояние между зеркалами присоединительных фланцев арматуры, значение указано в мм
|  |  | 32 кг | Китай | Ду 80 | Ру40 | со штурвалом | 310 мм
Задвижка клиновая сталь 30с15нж Ду 100 Ру40 фл | 14 827,08 Р | Ожидает поступления | Масса нетто | Страна происхождения | Диаметр Диаметр Характеризует условный диаметр присоединяемого трубопровода, приблизительно равен внутреннему диаметру трубопровода, в мм | Давление Давление Характеризует максимальное допустимое давление рабочей среды, при котором будет обеспечена требуемая надежность и долговечность арматуры | Тип затвора Тип затвора Характеризует тип управления запорной арматурой (ручной, ручной редукторный, пневматический, электрический и т.п.) | Строительная длина Строительная длина Характеризует расстояние между зеркалами присоединительных фланцев арматуры, значение указано в мм
|  |  | 50 кг | Китай | Ду 100 | Ру40 | со штурвалом | 350 мм
Задвижка клиновая сталь 30с15нж Ду 150 Ру40 фл | 24 993,12 Р | Ожидает поступления | Масса нетто | Страна происхождения | Диаметр Диаметр Характеризует условный диаметр присоединяемого трубопровода, приблизительно равен внутреннему диаметру трубопровода, в мм | Давление Давление Характеризует максимальное допустимое давление рабочей среды, при котором будет обеспечена требуемая надежность и долговечность арматуры | Тип затвора Тип затвора Характеризует тип управления запорной арматурой (ручной, ручной редукторный, пневматический, электрический и т.п.) | Строительная длина Строительная длина Характеризует расстояние между зеркалами присоединительных фланцев арматуры, значение указано в мм
|  |  | 90 кг | Китай | Ду 150 | Ру40 | со штурвалом | 450 мм
Задвижка клиновая сталь 30с15нж Ду 200 Ру40 фл | 41 302,68 Р | Ожидает поступления | Масса нетто | Страна происхождения | Диаметр Диаметр Характеризует условный диаметр присоединяемого трубопровода, приблизительно равен внутреннему диаметру трубопровода, в мм | Давление Давление Характеризует максимальное допустимое давление рабочей среды, при котором будет обеспечена требуемая надежность и долговечность арматуры | Тип затвора Тип затвора Характеризует тип управления запорной арматурой (ручной, ручной редукторный, пневматический, электрический и т.п.) | Строительная длина Строительная длина Характеризует расстояние между зеркалами присоединительных фланцев арматуры, значение указано в мм
|  |  | 160 кг | Китай | Ду 200 | Ру40 | со штурвалом | 550 мм
- | - | -
Задвижка клиновая сталь газ 30с941нж Ду 300 Ру16 фл под эл/привод |  | /data/thumbs/w500h800Nfltr_wmi/collections/43/279643/116368.jpg?hash=ca9392 |  | 136 239,48 Р
Описание
Номенклатурный номер |  | Бренд |  | Тип Тип Характеризует тип запорного органа арматуры. |  | Материал Материал Характеризует материал из которого выполнен корпус изделия. |  | Модель |  | Рабочая среда Рабочая среда Характеризует возможность установки на рабочую среду, движение которой может перекрывать данная арматура и при этом будет обеспечена требуемая герметичность и срок эксплуатации. |  | Тип присоединения Тип присоединения Характеризует способ присоединения к трубопроводу или технологической установке |  | Корпус |  | Газ Газ Указывает на наличие газового сертификата (для установки на газовую среду) |  | Вид |  | Направление подачи среды Направление подачи среды Направление потока рабочей среды |  | Инженерная система |  | Масса нетто |  | Страна происхождения |  | Диаметр Диаметр Характеризует условный диаметр присоединяемого трубопровода, приблизительно равен внутреннему диаметру трубопровода, в мм |  | Давление Давление Характеризует максимальное допустимое давление рабочей среды, при котором будет обеспечена требуемая надежность и долговечность арматуры |  | Тип затвора Тип затвора Характеризует тип управления запорной арматурой (ручной, ручной редукторный, пневматический, электрический и т.п.) |  | Гарантия Гарантия Гарантийный срок со дня продажи.
007-4520 |  | No name |  | клиновая |  | сталь |  | 30с941нж |  | газ |  | фланцевое |  | сталь 25Л |  | газ |  | ЗКЛ2-16 |  | двустороннее |  | Водоснабжение, Отопление, Тепловые пункты, Пожаротушение |  | 490 кг |  | Россия |  | Ду 300 |  | Ру16 |  | под эл/привод |  | 12 месяцев
Варианты
- | - | -
Задвижка сталь ЗКЛ2-16 30с41нж клиновая фл ЛМЗ |  | /data/thumbs/w500h800Nf_pngfltr_wmi/collections/05/316205/111457.png?hash=9ff221
Описание
Бренд |  | Тип Тип Характеризует тип запорного органа арматуры. |  | Материал Материал Характеризует материал из которого выполнен корпус изделия. |  | Модель |  | Рабочая среда Рабочая среда Характеризует возможность установки на рабочую среду, движение которой может перекрывать данная арматура и при этом будет обеспечена требуемая герметичность и срок эксплуатации. |  | Тип присоединения Тип присоединения Характеризует способ присоединения к трубопроводу или технологической установке |  | Корпус |  | Конструкция шпинделя |  | Вид |  | Климатическое исполнение Климатическое исполнение Характеристика арматуры указывающая устойчивость к воздействию к окружающей среды. |  | Материал шпинделя Материал шпинделя Материал шпинделя |  | Направление подачи среды Направление подачи среды Направление потока рабочей среды |  | Рабочая среда |  | Фланцы корпуса
ЛМЗ |  | клиновая |  | сталь |  | 30с41нж |  | вода, пар, жидкие неагрессивные среды |  | фланцевое |  | сталь 25Л |  | выдвижной |  | ЗКЛ2-16 |  | У1 по ГОСТ 15150-69 |  | углеродистая сталь |  | двустороннее |  | вода, пар, жидкие неагрессивные среды |  | ГОСТ 33259-2015
Варианты
Задвижка клиновая сталь 30с41нж Ду 50 Ру16 фл ЛМЗ | 5 054,16 Р | Под заказ | Масса нетто | Страна происхождения | Диаметр Диаметр Характеризует условный диаметр присоединяемого трубопровода, приблизительно равен внутреннему диаметру трубопровода, в мм | Давление Давление Характеризует максимальное допустимое давление рабочей среды, при котором будет обеспечена требуемая надежность и долговечность арматуры | Тип затвора Тип затвора Характеризует тип управления запорной арматурой (ручной, ручной редукторный, пневматический, электрический и т.п.) | Класс герметичности затвора Класс герметичности затвора Характеризует величину утечки среды при закрытом запорном органе | Максимальная температура транспортировки | Минимальная температура транспортировки | Минимальный диаметр проходного сечения седла | Наработка на отказ Наработка на отказ Средняя наработка на отказ, циклов | Ресурс до списания Ресурс до списания Средний ресурс до списания, циклов | Строительная высота | Строительная длина Строительная длина Характеризует расстояние между зеркалами присоединительных фланцев арматуры, значение указано в мм | Температура рабочей среды | Гарантия Гарантия Гарантийный срок со дня продажи. | Срок службы | Гарантия производителя Гарантия производителя Гарантийный срок со дня производства товара.
|  |  | 15.5 кг | Россия | Ду 50 | Ру16 | со штурвалом | класс A по ГОСТ 9544-93 | +50 оC | -50 оC | 50 мм | 500 циклов | 2500 циклов | 360 мм | 180 мм | от -40 до +425 oC | 18 месяцев | 8 лет
Задвижка клиновая сталь 30с41нж Ду 80 Ру16 фл ЛМЗ | 7 732,32 Р | Под заказ | Масса нетто | Страна происхождения | Диаметр Диаметр Характеризует условный диаметр присоединяемого трубопровода, приблизительно равен внутреннему диаметру трубопровода, в мм | Давление Давление Характеризует максимальное допустимое давление рабочей среды, при котором будет обеспечена требуемая надежность и долговечность арматуры | Тип затвора Тип затвора Характеризует тип управления запорной арматурой (ручной, ручной редукторный, пневматический, электрический и т.п.) | Класс герметичности затвора Класс герметичности затвора Характеризует величину утечки среды при закрытом запорном органе | Максимальная температура транспортировки | Минимальная температура транспортировки | Минимальный диаметр проходного сечения седла | Наработка на отказ Наработка на отказ Средняя наработка на отказ, циклов | Ресурс до списания Ресурс до списания Средний ресурс до списания, циклов | Строительная высота | Строительная длина Строительная длина Характеризует расстояние между зеркалами присоединительных фланцев арматуры, значение указано в мм | Температура рабочей среды | Гарантия Гарантия Гарантийный срок со дня продажи.
|  |  | 18 месяцев | 26 кг | Россия | Ду 80 | Ру16 | со штурвалом | класс A по ГОСТ 9544-93 | +50 оC | -50 оC | 80 мм | 500 циклов | 2500 циклов | 460 мм | 210 мм | от -40 до +425 oC
Задвижка клиновая сталь 30с41нж Ду 100 Ру16 фл ЛМЗ | 10 707,96 Р | Под заказ | Срок службы | Гарантия производителя Гарантия производителя Гарантийный срок со дня производства товара.
|  |  | 18 месяцев | 8 лет
- | - | -
Задвижка сталь ЗКЛ2-16 30лс41нжХЛ клиновая фл МЗТА |  | /data/thumbs/w500h800Nfltr_wmi/collections/35/279635/73338.jpg?hash=a8257b |  | /data/thumbs/w500h800Nf_pngfltr_wmi/collections/35/279635/89640.png?hash=7c96b0 |  | /data/thumbs/w500h800Nf_pngfltr_wmi/collections/35/279635/89641.png?hash=9a16a7 |  | /data/thumbs/w500h800Nf_pngfltr_wmi/collections/35/279635/89642.png?hash=a6cb28 |  | /data/thumbs/w500h800Nf_pngfltr_wmi/collections/35/279635/89643.png?hash=d03014
Описание
Бренд |  | Тип Тип Характеризует тип запорного органа арматуры. |  | Материал Материал Характеризует материал из которого выполнен корпус изделия. |  | Модель |  | Рабочая среда Рабочая среда Характеризует возможность установки на рабочую среду, движение которой может перекрывать данная арматура и при этом будет обеспечена требуемая герметичность и срок эксплуатации. |  | Тип присоединения Тип присоединения Характеризует способ присоединения к трубопроводу или технологической установке |  | Корпус |  | Конструкция шпинделя |  | Вид |  | Климатическое исполнение Климатическое исполнение Характеристика арматуры указывающая устойчивость к воздействию к окружающей среды. |  | Материал шпинделя Материал шпинделя Материал шпинделя |  | Направление подачи среды Направление подачи среды Направление потока рабочей среды |  | Фланцы корпуса |  | Инженерная система
МЗТА |  | клиновая |  | сталь |  | 30лс41нжХЛ |  | вода, пар, масло, нефть, природный газ, жидкие неагрессивные среды, неагрессивные жидкие и газообразные среды |  | фланцевое |  | сталь 09Г2С |  | выдвижной |  | ЗКЛ2-16 |  | ХЛ1 по ГОСТ 15150-69 |  | сталь 14Х17Н2 |  | двустороннее |  | ГОСТ 33259-2015 |  | Водоснабжение, Отопление, Тепловые пункты, Пожаротушение
Варианты
Задвижка клиновая сталь 30лс41нжХЛ Ду 80 Ру16 фл МЗТА | 11 007,60 Р | Под заказ | Масса нетто | Страна происхождения | Диаметр Диаметр Характеризует условный диаметр присоединяемого трубопровода, приблизительно равен внутреннему диаметру трубопровода, в мм | Давление Давление Характеризует максимальное допустимое давление рабочей среды, при котором будет обеспечена требуемая надежность и долговечность арматуры | Тип затвора Тип затвора Характеризует тип управления запорной арматурой (ручной, ручной редукторный, пневматический, электрический и т.п.) | Внешний диаметр присоединительных фланцев корпуса Внешний диаметр присоединительных фланцев корпуса Характеризует величину наружного диаметра присоединительных фланцев корпуса в мм | Диаметр присоединительных отверстий фланца корпуса | Класс герметичности затвора Класс герметичности затвора Характеризует величину утечки среды при закрытом запорном органе | Количество присоединительных отверстий фланца корпуса Количество присоединительных отверстий фланца корпуса Характеризует количество присоединительных отверстий одного присоединительного фланца корпуса. | Максимальная температура транспортировки | Минимальная температура транспортировки | Наработка на отказ Наработка на отказ Средняя наработка на отказ, циклов | Ресурс до списания Ресурс до списания Средний ресурс до списания, циклов | Строительная высота | Строительная длина Строительная длина Характеризует расстояние между зеркалами присоединительных фланцев арматуры, значение указано в мм | Температура рабочей среды | Гарантия Гарантия Гарантийный срок со дня продажи. | Срок службы | Гарантия производителя Гарантия производителя Гарантийный срок со дня производства товара.
|  |  | 25.59 кг | Россия | Ду 80 | Ру16 | со штурвалом | 195 мм | 18 мм | класс А по ГОСТ P 54808-2011 | 4 шт | +50 оC | -50 оC | 500 циклов | 2500 циклов | 428 мм | 210 мм | от -60 до +425 oC | 3 года | 10 лет
Задвижка клиновая сталь 30лс41нжХЛ Ду 100 Ру16 фл МЗТА | 15 202,32 Р | Под заказ | Масса нетто | Страна происхождения | Диаметр Диаметр Характеризует условный диаметр присоединяемого трубопровода, приблизительно равен внутреннему диаметру трубопровода, в мм | Давление Давление Характеризует максимальное допустимое давление рабочей среды, при котором будет обеспечена требуемая надежность и долговечность арматуры | Тип затвора Тип затвора Характеризует тип управления запорной арматурой (ручной, ручной редукторный, пневматический, электрический и т.п.) | Внешний диаметр присоединительных фланцев корпуса Внешний диаметр присоединительных фланцев корпуса Характеризует величину наружного диаметра присоединительных фланцев корпуса в мм | Диаметр присоединительных отверстий фланца корпуса | Класс герметичности затвора Класс герметичности затвора Характеризует величину утечки среды при закрытом запорном органе | Количество присоединительных отверстий фланца корпуса Количество присоединительных отверстий фланца корпуса Характеризует количество присоединительных отверстий одного присоединительного фланца корпуса. | Максимальная температура транспортировки | Минимальная температура транспортировки | Наработка на отказ Наработка на отказ Средняя наработка на отказ, циклов | Ресурс до списания Ресурс до списания Средний ресурс до списания, циклов | Строительная высота | Строительная длина Строительная длина Характеризует расстояние между зеркалами присоединительных фланцев арматуры, значение указано в мм | Температура рабочей среды | Гарантия Гарантия Гарантийный срок со дня продажи.
|  |  | 3 года | 38.96 кг | Россия | Ду 100 | Ру16 | со штурвалом | 215 мм | 18 мм | класс А по ГОСТ P 54808-2011 | 8 шт | +50 оC | -50 оC | 500 циклов | 2500 циклов | 496 мм | 230 мм | от -60 до +425 oC
Задвижка клиновая сталь 30лс41нжХЛ Ду 150 Ру16 фл МЗТА | 30 743,16 Р | Под заказ | Срок службы | Гарантия производителя Гарантия производителя Гарантийный срок со дня производства товара.
|  |  | 3 года | 10 лет
Задвижка клиновая сталь 30лс41нжХЛ Ду 50 Ру16 фл МЗТА | 7 501,32 Р | Под заказ | Масса нетто | Страна происхождения | Диаметр Диаметр Характеризует условный диаметр присоединяемого трубопровода, приблизительно равен внутреннему диаметру трубопровода, в мм | Давление Давление Характеризует максимальное допустимое давление рабочей среды, при котором будет обеспечена требуемая надежность и долговечность арматуры | Тип затвора Тип затвора Характеризует тип управления запорной арматурой (ручной, ручной редукторный, пневматический, электрический и т.п.) | Внешний диаметр присоединительных фланцев корпуса Внешний диаметр присоединительных фланцев корпуса Характеризует величину наружного диаметра присоединительных фланцев корпуса в мм | Диаметр присоединительных отверстий фланца корпуса | Класс герметичности затвора Класс герметичности затвора Характеризует величину утечки среды при закрытом запорном органе | Количество присоединительных отверстий фланца корпуса Количество присоединительных отверстий фланца корпуса Характеризует количество присоединительных отверстий одного присоединительного фланца корпуса. | Максимальная температура транспортировки | Минимальная температура транспортировки | Наработка на отказ Наработка на отказ Средняя наработка на отказ, циклов | Ресурс до списания Ресурс до списания Средний ресурс до списания, циклов | Строительная высота | Строительная длина Строительная длина Характеризует расстояние между зеркалами присоединительных фланцев арматуры, значение указано в мм
|  |  | 3 года | 82.62 кг | Россия | Ду 150 | Ру16 | со штурвалом | 280 мм | 22 мм | класс А по ГОСТ P 54808-2011 | 8 шт | +50 оC | -50 оC | 500 циклов | 2500 циклов | 742 мм
Задвижка клиновая сталь 30лс41нжХЛ Ду 200 Ру16 фл МЗТА | 44 532,12 Р | Под заказ | Температура рабочей среды | Гарантия Гарантия Гарантийный срок со дня продажи. | Срок службы | Гарантия производителя Гарантия производителя Гарантийный срок со дня производства товара.
|  |  | 280 мм | от -60 до +425 oC | 3 года | 10 лет
Задвижка клиновая сталь 30лс41нжХЛ Ду 250 Ру16 фл МЗТА | 86 440,32 Р | Под заказ | Масса нетто | Страна происхождения | Диаметр Диаметр Характеризует условный диаметр присоединяемого трубопровода, приблизительно равен внутреннему диаметру трубопровода, в мм | Давление Давление Характеризует максимальное допустимое давление рабочей среды, при котором будет обеспечена требуемая надежность и долговечность арматуры | Тип затвора Тип затвора Характеризует тип управления запорной арматурой (ручной, ручной редукторный, пневматический, электрический и т.п.) | Внешний диаметр присоединительных фланцев корпуса Внешний диаметр присоединительных фланцев корпуса Характеризует величину наружного диаметра присоединительных фланцев корпуса в мм | Диаметр присоединительных отверстий фланца корпуса | Класс герметичности затвора Класс герметичности затвора Характеризует величину утечки среды при закрытом запорном органе | Количество присоединительных отверстий фланца корпуса Количество присоединительных отверстий фланца корпуса Характеризует количество присоединительных отверстий одного присоединительного фланца корпуса. | Максимальная температура транспортировки | Минимальная температура транспортировки | Наработка на отказ Наработка на отказ Средняя наработка на отказ, циклов | Ресурс до списания Ресурс до списания Средний ресурс до списания, циклов | Строительная высота | Строительная длина Строительная длина Характеризует расстояние между зеркалами присоединительных фланцев арматуры, значение указано в мм | Температура рабочей среды | Гарантия Гарантия Гарантийный срок со дня продажи.
|  |  | 3 года | 16.92 кг | Россия | Ду 50 | Ру16 | со штурвалом | 160 мм | 18 мм | класс А по ГОСТ P 54808-2011 | 4 шт | +50 оC | -50 оC | 500 циклов | 2500 циклов | 346 мм | 180 мм | от -60 до +425 oC
Задвижка клиновая сталь 30лс41нжХЛ Ду 300 Ру16 фл МЗТА | 117 593,28 Р | Под заказ | Срок службы | Гарантия производителя Гарантия производителя Гарантийный срок со дня производства товара.
|  |  | 3 года | 10 лет
Задвижка клиновая сталь 30лс41нжХЛ Ду 350 Ру16 фл МЗТА | 174 749,16 Р | Под заказ | Масса нетто | Страна происхождения | Диаметр Диаметр Характеризует условный диаметр присоединяемого трубопровода, приблизительно равен внутреннему диаметру трубопровода, в мм | Давление Давление Характеризует максимальное допустимое давление рабочей среды, при котором будет обеспечена требуемая надежность и долговечность арматуры | Тип затвора Тип затвора Характеризует тип управления запорной арматурой (ручной, ручной редукторный, пневматический, электрический и т.п.) | Внешний диаметр присоединительных фланцев корпуса Внешний диаметр присоединительных фланцев корпуса Характеризует величину наружного диаметра присоединительных фланцев корпуса в мм | Диаметр присоединительных отверстий фланца корпуса | Класс герметичности затвора Класс герметичности затвора Характеризует величину утечки среды при закрытом запорном органе | Количество присоединительных отверстий фланца корпуса Количество присоединительных отверстий фланца корпуса Характеризует количество присоединительных отверстий одного присоединительного фланца корпуса. | Максимальная температура транспортировки | Минимальная температура транспортировки | Наработка на отказ Наработка на отказ Средняя наработка на отказ, циклов | Ресурс до списания Ресурс до списания Средний ресурс до списания, циклов | Строительная высота | Строительная длина Строительная длина Характеризует расстояние между зеркалами присоединительных фланцев арматуры, значение указано в мм | Температура рабочей среды | Гарантия Гарантия Гарантийный срок со дня продажи.
|  |  | 3 года | 124 кг | Россия | Ду 200 | Ру16 | со штурвалом | 335 мм | 22 мм | класс А по ГОСТ P 54808-2011 | 12 шт | +50 оC | -50 оC | 500 циклов | 2500 циклов | 902 мм | 330 мм | от -60 до +425 oC
Задвижка клиновая сталь 30лс41нжХЛ Ду 400 Ру16 фл МЗТА | 237 666,12 Р | Под заказ | Срок службы | Гарантия производителя Гарантия производителя Гарантийный срок со дня производства товара.
|  |  | 3 года | 10 лет
- | - | -
Задвижка нерж ЗКЛ2-16 30нж41нж клиновая фл МЗТА |  | /data/thumbs/w500h800Nfltr_wmi/collections/36/279636/109700.jpg?hash=b13889
Описание
Бренд |  | Тип Тип Характеризует тип запорного органа арматуры. |  | Материал Материал Характеризует материал из которого выполнен корпус изделия. |  | Модель |  | Рабочая среда Рабочая среда Характеризует возможность установки на рабочую среду, движение которой может перекрывать данная арматура и при этом будет обеспечена требуемая герметичность и срок эксплуатации. |  | Тип присоединения Тип присоединения Характеризует способ присоединения к трубопроводу или технологической установке |  | Корпус |  | Конструкция шпинделя |  | Вид |  | Климатическое исполнение Климатическое исполнение Характеристика арматуры указывающая устойчивость к воздействию к окружающей среды. |  | Материал шпинделя Материал шпинделя Материал шпинделя |  | Направление подачи среды Направление подачи среды Направление потока рабочей среды |  | Фланцы корпуса |  | Инженерная система
МЗТА |  | клиновая |  | нерж |  | 30нж41нж |  | вода, пар, природный газ, нефтепродукты, вода, газообразные и химически активные среды |  | фланцевое |  | сталь 12Х18Н9ТЛ |  | выдвижной |  | ЗКЛ2-16 |  | УХЛ1 по ГОСТ 15150-69 |  | сталь 12Х18Н9Т |  | двустороннее |  | ГОСТ 33259-2015 |  | Водоснабжение, Отопление, Тепловые пункты, Пожаротушение
Варианты
Задвижка клиновая нерж 30нж41нж Ду 200 Ру16 фл МЗТА | 135 056,40 Р | Под заказ | Масса нетто | Страна происхождения | Диаметр Диаметр Характеризует условный диаметр присоединяемого трубопровода, приблизительно равен внутреннему диаметру трубопровода, в мм | Давление Давление Характеризует максимальное допустимое давление рабочей среды, при котором будет обеспечена требуемая надежность и долговечность арматуры | Тип затвора Тип затвора Характеризует тип управления запорной арматурой (ручной, ручной редукторный, пневматический, электрический и т.п.) | Внешний диаметр присоединительных фланцев корпуса Внешний диаметр присоединительных фланцев корпуса Характеризует величину наружного диаметра присоединительных фланцев корпуса в мм | Диаметр присоединительных отверстий фланца корпуса | Класс герметичности затвора Класс герметичности затвора Характеризует величину утечки среды при закрытом запорном органе | Количество присоединительных отверстий фланца корпуса Количество присоединительных отверстий фланца корпуса Характеризует количество присоединительных отверстий одного присоединительного фланца корпуса. | Максимальная температура транспортировки | Минимальная температура транспортировки | Наработка на отказ Наработка на отказ Средняя наработка на отказ, циклов | Ресурс до списания Ресурс до списания Средний ресурс до списания, циклов | Строительная высота | Строительная длина Строительная длина Характеризует расстояние между зеркалами присоединительных фланцев арматуры, значение указано в мм | Температура рабочей среды | Гарантия Гарантия Гарантийный срок со дня продажи. | Срок службы | Гарантия производителя Гарантия производителя Гарантийный срок со дня производства товара.
|  |  | 124.14 кг | Россия | Ду 200 | Ру16 | со штурвалом | 335 мм | 22 мм | класс А по ГОСТ P 54808-2011 | 12 шт | +50 оC | -50 оC | 300 циклов | 1500 циклов | 902 мм | 330 мм | от -60 до +565 oC | 3 года | 10 лет
Задвижка клиновая нерж 30нж41нж Ду 50 Ру16 фл МЗТА | 20 638,32 Р | Под заказ | Масса нетто | Страна происхождения | Диаметр Диаметр Характеризует условный диаметр присоединяемого трубопровода, приблизительно равен внутреннему диаметру трубопровода, в мм | Давление Давление Характеризует максимальное допустимое давление рабочей среды, при котором будет обеспечена требуемая надежность и долговечность арматуры | Тип затвора Тип затвора Характеризует тип управления запорной арматурой (ручной, ручной редукторный, пневматический, электрический и т.п.) | Внешний диаметр присоединительных фланцев корпуса Внешний диаметр присоединительных фланцев корпуса Характеризует величину наружного диаметра присоединительных фланцев корпуса в мм | Диаметр присоединительных отверстий фланца корпуса | Класс герметичности затвора Класс герметичности затвора Характеризует величину утечки среды при закрытом запорном органе | Количество присоединительных отверстий фланца корпуса Количество присоединительных отверстий фланца корпуса Характеризует количество присоединительных отверстий одного присоединительного фланца корпуса. | Максимальная температура транспортировки | Минимальная температура транспортировки | Наработка на отказ Наработка на отказ Средняя наработка на отказ, циклов | Ресурс до списания Ресурс до списания Средний ресурс до списания, циклов | Строительная высота | Строительная длина Строительная длина Характеризует расстояние между зеркалами присоединительных фланцев арматуры, значение указано в мм | Температура рабочей среды | Гарантия Гарантия Гарантийный срок со дня продажи.
|  |  | 3 года | 17 кг | Россия | Ду 50 | Ру16 | со штурвалом | 160 мм | 18 мм | класс А по ГОСТ P 54808-2011 | 4 шт | +50 оC | -50 оC | 300 циклов | 1500 циклов | 346 мм | 180 мм | от -60 до +565 oC
Задвижка клиновая нерж 30нж41нж Ду 80 Ру16 фл МЗТА | 34 223,16 Р | Под заказ | Срок службы | Гарантия производителя Гарантия производителя Гарантийный срок со дня производства товара.
|  |  | 3 года | 10 лет
Задвижка клиновая нерж 30нж41нж Ду 100 Ру16 фл МЗТА | 45 274,56 Р | Под заказ | Масса нетто | Страна происхождения | Диаметр Диаметр Характеризует условный диаметр присоединяемого трубопровода, приблизительно равен внутреннему диаметру трубопровода, в мм | Давление Давление Характеризует максимальное допустимое давление рабочей среды, при котором будет обеспечена требуемая надежность и долговечность арматуры | Тип затвора Тип затвора Характеризует тип управления запорной арматурой (ручной, ручной редукторный, пневматический, электрический и т.п.) | Внешний диаметр присоединительных фланцев корпуса Внешний диаметр присоединительных фланцев корпуса Характеризует величину наружного диаметра присоединительных фланцев корпуса в мм | Диаметр присоединительных отверстий фланца корпуса | Класс герметичности затвора Класс герметичности затвора Характеризует величину утечки среды при закрытом запорном органе | Количество присоединительных отверстий фланца корпуса Количество присоединительных отверстий фланца корпуса Характеризует количество присоединительных отверстий одного присоединительного фланца корпуса. | Максимальная температура транспортировки | Минимальная температура транспортировки | Наработка на отказ Наработка на отказ Средняя наработка на отказ, циклов | Ресурс до списания Ресурс до списания Средний ресурс до списания, циклов | Строительная высота | Строительная длина Строительная длина Характеризует расстояние между зеркалами присоединительных фланцев арматуры, значение указано в мм | Температура рабочей среды | Гарантия Гарантия Гарантийный срок со дня продажи.
|  |  | 3 года | 29 кг | Россия | Ду 80 | Ру16 | со штурвалом | 195 мм | 18 мм | класс А по ГОСТ P 54808-2011 | 4 шт | +50 оC | -50 оC | 300 циклов | 1500 циклов | 428 мм | 210 мм | от -60 до +565 oC
Задвижка клиновая нерж 30нж41нж Ду 125 Ру16 фл МЗТА | 81 678,24 Р | Под заказ | Срок службы | Гарантия производителя Гарантия производителя Гарантийный срок со дня производства товара.
|  |  | 3 года | 10 лет
Задвижка клиновая нерж 30нж41нж Ду 150 Ру16 фл МЗТА | 90 950,16 Р | Под заказ | Масса нетто | Страна происхождения | Диаметр Диаметр Характеризует условный диаметр присоединяемого трубопровода, приблизительно равен внутреннему диаметру трубопровода, в мм | Давление Давление Характеризует максимальное допустимое давление рабочей среды, при котором будет обеспечена требуемая надежность и долговечность арматуры | Тип затвора Тип затвора Характеризует тип управления запорной арматурой (ручной, ручной редукторный, пневматический, электрический и т.п.) | Внешний диаметр присоединительных фланцев корпуса Внешний диаметр присоединительных фланцев корпуса Характеризует величину наружного диаметра присоединительных фланцев корпуса в мм | Диаметр присоединительных отверстий фланца корпуса | Класс герметичности затвора Класс герметичности затвора Характеризует величину утечки среды при закрытом запорном органе | Количество присоединительных отверстий фланца корпуса Количество присоединительных отверстий фланца корпуса Характеризует количество присоединительных отверстий одного присоединительного фланца корпуса. | Максимальная температура транспортировки | Минимальная температура транспортировки | Наработка на отказ Наработка на отказ Средняя наработка на отказ, циклов | Ресурс до списания Ресурс до списания Средний ресурс до списания, циклов | Строительная высота | Строительная длина Строительная длина Характеризует расстояние между зеркалами присоединительных фланцев арматуры, значение указано в мм | Температура рабочей среды | Гарантия Гарантия Гарантийный срок со дня продажи.
|  |  | 3 года | 39 кг | Россия | Ду 100 | Ру16 | со штурвалом | 215 мм | 18 мм | класс А по ГОСТ P 54808-2011 | 8 шт | +50 оC | -50 оC | 300 циклов | 1500 циклов | 496 мм | 230 мм | от -60 до +565 oC
Задвижка клиновая нерж 30нж41нж Ду 250 Ру16 фл МЗТА | 238 869,48 Р | Под заказ | Срок службы | Гарантия производителя Гарантия производителя Гарантийный срок со дня производства товара.
|  |  | 3 года | 10 лет
Задвижка клиновая нерж 30нж41нж Ду 300 Ру16 фл МЗТА | 322 877,04 Р | Под заказ | Масса нетто | Страна происхождения | Диаметр Диаметр Характеризует условный диаметр присоединяемого трубопровода, приблизительно равен внутреннему диаметру трубопровода, в мм | Давление Давление Характеризует максимальное допустимое давление рабочей среды, при котором будет обеспечена требуемая надежность и долговечность арматуры | Тип затвора Тип затвора Характеризует тип управления запорной арматурой (ручной, ручной редукторный, пневматический, электрический и т.п.) | Внешний диаметр присоединительных фланцев корпуса Внешний диаметр присоединительных фланцев корпуса Характеризует величину наружного диаметра присоединительных фланцев корпуса в мм | Диаметр присоединительных отверстий фланца корпуса | Класс герметичности затвора Класс герметичности затвора Характеризует величину утечки среды при закрытом запорном органе | Количество присоединительных отверстий фланца корпуса Количество присоединительных отверстий фланца корпуса Характеризует количество присоединительных отверстий одного присоединительного фланца корпуса. | Максимальная температура транспортировки | Минимальная температура транспортировки | Наработка на отказ Наработка на отказ Средняя наработка на отказ, циклов | Ресурс до списания Ресурс до списания Средний ресурс до списания, циклов | Строительная высота | Строительная длина Строительная длина Характеризует расстояние между зеркалами присоединительных фланцев арматуры, значение указано в мм | Температура рабочей среды | Гарантия Гарантия Гарантийный срок со дня продажи.
|  |  | 3 года | 61 кг | Россия | Ду 125 | Ру16 | со штурвалом | 245 мм | 18 мм | класс А по ГОСТ P 54808-2011 | 8 шт | +50 оC | -50 оC | 300 циклов | 1500 циклов | 600 мм | 255 мм | от -60 до +565 oC
- | - | -
Задвижка сталь ЗКЛ2-16 30с541нж клиновая фл МЗТА |  | /data/thumbs/w500h800Nfltr_wmi/collections/13/55713/89680.jpg?hash=fbfa48
Описание
Бренд |  | Тип Тип Характеризует тип запорного органа арматуры. |  | Материал Материал Характеризует материал из которого выполнен корпус изделия. |  | Модель |  | Рабочая среда Рабочая среда Характеризует возможность установки на рабочую среду, движение которой может перекрывать данная арматура и при этом будет обеспечена требуемая герметичность и срок эксплуатации. |  | Тип присоединения Тип присоединения Характеризует способ присоединения к трубопроводу или технологической установке |  | Корпус |  | Конструкция шпинделя |  | Вид |  | Климатическое исполнение Климатическое исполнение Характеристика арматуры указывающая устойчивость к воздействию к окружающей среды. |  | Материал шпинделя Материал шпинделя Материал шпинделя |  | Направление подачи среды Направление подачи среды Направление потока рабочей среды |  | Фланцы корпуса |  | Инженерная система
МЗТА |  | клиновая |  | сталь |  | 30с541нж |  | вода, пар, масло, нефть, природный газ, жидкие неагрессивные среды, неагрессивные жидкие и газообразные среды |  | фланцевое |  | сталь 25Л |  | выдвижной |  | ЗКЛ2-16 |  | У1 по ГОСТ 15150-69 |  | сталь 20Х13 |  | двустороннее |  | ГОСТ 33259-2015 |  | Водоснабжение, Отопление, Тепловые пункты, Пожаротушение
Варианты
Задвижка клиновая сталь 30с541нж Ду 400 Ру16 фл с редуктором МЗТА | 203 049,24 Р | Под заказ | Масса нетто | Страна происхождения | Диаметр Диаметр Характеризует условный диаметр присоединяемого трубопровода, приблизительно равен внутреннему диаметру трубопровода, в мм | Давление Давление Характеризует максимальное допустимое давление рабочей среды, при котором будет обеспечена требуемая надежность и долговечность арматуры | Тип затвора Тип затвора Характеризует тип управления запорной арматурой (ручной, ручной редукторный, пневматический, электрический и т.п.) | Внешний диаметр присоединительных фланцев корпуса Внешний диаметр присоединительных фланцев корпуса Характеризует величину наружного диаметра присоединительных фланцев корпуса в мм | Диаметр присоединительных отверстий фланца корпуса | Класс герметичности затвора Класс герметичности затвора Характеризует величину утечки среды при закрытом запорном органе | Количество присоединительных отверстий фланца корпуса Количество присоединительных отверстий фланца корпуса Характеризует количество присоединительных отверстий одного присоединительного фланца корпуса. | Максимальная температура транспортировки | Минимальная температура транспортировки | Наработка на отказ Наработка на отказ Средняя наработка на отказ, циклов | Ресурс до списания Ресурс до списания Средний ресурс до списания, циклов | Строительная высота | Строительная длина Строительная длина Характеризует расстояние между зеркалами присоединительных фланцев арматуры, значение указано в мм | Температура рабочей среды | Гарантия Гарантия Гарантийный срок со дня продажи. | Срок службы | Гарантия производителя Гарантия производителя Гарантийный срок со дня производства товара.